1.2.2.1 | Реконструкция КЛ-0,4кВ от ТП №1060603 (ТП-603) до ж/д 6-В (протяженностью 0,354 км) | P_0953 | Сечением до 240 мм2 | УНЦ на демонтажные работы КЛ. Сечением до 240 мм2 0.4 кВ | КЛ-0,4кВ от ТП №1060603 (ТП-603) до ж/д 6-В | нд | П | 2029 | 0.4 | Сечением до 240 мм2 | Приказ № 123 | 13.05.2025 | Самарская область | 1 | 1 | 1 | 0.52 | 1 км | М5-01-2 | 279.7 | 1.1 | 159.9884 | нд
1.2.2.1 | Реконструкция КЛ-0,4кВ от ТП №1060603 (ТП-603) до ж/д 6-В (протяженностью 0,354 км) | P_0953 | Ппроектные и изыскательские работы | УНЦ на проектные и изыскательские работы для КЛ 0.4 кВ | КЛ-0,4кВ от ТП №1060603 (ТП-603) до ж/д 6-В | нд | П | 2029 | 0.4 | Ппроектные и изыскательские работы | Приказ № 123 | 13.05.2025 | Самарская область | 1 | 1 | 1 | 1 | 1 км по трассе | П5-01 | 866.6 | 1 | 866.6 | нд
1.2.2.1 | Реконструкция КЛ-0,4кВ от ТП №1060603 (ТП-603) до ж/д 6-В (протяженностью 0,354 км) | P_0953 | Затраты по УНЦ от 1.1 до 6 млн. руб. | УНЦ на проектные и изыскательские работы для отдельных элементов электрических сетей 0.4 кВ | КЛ-0,4кВ от ТП №1060603 (ТП-603) до ж/д 6-В | нд | П | 2029 | 0.4 | Затраты по УНЦ от 1.1 до 6 млн. руб. | Приказ № 123 | 13.05.2025 | Самарская область | 1 | 1 | 1 | 1 | 1 объект | П6-06 | 425.5 | 1 | 425.5 | нд
1.2.2.1 | Реконструкция КЛ-0,4кВ от ТП №1060603 (ТП-603) до ж/д 6-В (протяженностью 0,354 км) | P_0953 | Итого объем финансовых потребностей по инвестиционному проекту, тыс. рублей | нд | нд | нд | нд | нд | нд | нд | нд | нд | нд | нд | нд | нд | нд | нд | нд | нд | нд | 5513.3725 | нд
1.2.2.1 | Реконструкция КЛ-0,4кВ от ТП №1060603 (ТП-603) до 6-ДС-1 (протяженностью 0,085 км) | P_0954 | Сечением до 240 мм2 | УНЦ на демонтажные работы КЛ. Сечением до 240 мм2 0.4 кВ | КЛ-0,4кВ от ТП №1060603 (ТП-603) до 6-ДС-1 | нд | П | 2028 | 0.4 | Сечением до 240 мм2 | Приказ № 123 | 13.05.2025 | Самарская область | 1 | 1 | 1 | 0.085 | 1 км | М5-01-2 | 279.7 | 1.1 | 26.1519 | нд
1.2.2.1 | Реконструкция КЛ-0,4кВ от ТП №1060603 (ТП-603) до 6-ДС-1 (протяженностью 0,085 км) | P_0954 | 185 мм2, алюминий, 4 жилы | УНЦ КЛ 0.4 кВ | КЛ-0,4кВ от ТП №1060603 (ТП-603) до 6-ДС-1 | нд | П | 2028 | 0.4 | 185 мм2, алюминий, 4 жилы | Приказ № 123 | 13.05.2025 | Самарская область | 1.34 | 2 | 0.77691 | 0.085 | 1 км | К3-09-1 | 1487.98 | 1.1 | 289.678 | нд
1.2.2.1 | Реконструкция КЛ-0,4кВ от ТП №1060603 (ТП-603) до 6-ДС-1 (протяженностью 0,085 км) | P_0954 | Диаметр трубы 90-140 мм | УНЦ кабельного сооружения с трубами 0.4 кВ | КЛ-0,4кВ от ТП №1060603 (ТП-603) до 6-ДС-1 | нд | П | 2028 | 0.4 | Диаметр трубы 90-140 мм | Приказ № 123 | 13.05.2025 | Самарская область | 1 | 1 | 1 | 0.06 | 1 км | Н4-01 | 2672.47 | 1.1 | 176.383 | нд
1.2.2.1 | Реконструкция КЛ-0,4кВ от ТП №1060603 (ТП-603) до 6-ДС-1 (протяженностью 0,085 км) | P_0954 | Песок, щебень, слой дорожного покрытия | УНЦ на восстановление дорожного покрытия при прокладке кабельной линии (для всех субъектов Российской Федерации). Тротуар 0.4 кВ | КЛ-0,4кВ от ТП №1060603 (ТП-603) до 6-ДС-1 | нд | П | 2028 | 0.4 | Песок, щебень, слой дорожного покрытия | Приказ № 123 | 13.05.2025 | Самарская область | 1 | 1 | 1 | 60 | 1 м2 | Б4-01 | 2.36 | 1 | 141.6 | нд
1.2.2.1 | Реконструкция КЛ-0,4кВ от ТП №1060603 (ТП-603) до 6-ДС-1 (протяженностью 0,085 км) | P_0954 | одна цепь КЛ благоустройство по трассе с учетом восстановления газонов | УНЦ на устройство траншеи КЛ с укладкой труб и восстановление благоустройства по трассе 0.4 кВ | КЛ-0,4кВ от ТП №1060603 (ТП-603) до 6-ДС-1 | нд | П | 2028 | 0.4 | одна цепь КЛ благоустройство по трассе с учетом восстановления газонов | Приказ № 123 | 13.05.2025 | Самарская область | 1 | 1 | 1 | 0.02 | 1 км по трассе | Б2.1-01-3 | 5703.53 | 1 | 114.0706 | нд
1.2.2.1 | Реконструкция КЛ-0,4кВ от ТП №1060603 (ТП-603) до 6-ДС-1 (протяженностью 0,085 км) | P_0954 | одна цепь КЛ благоустройство по трассе с учетом восстановления газонов | УНЦ на устройство траншеи КЛ и восстановление благоустройства по трассе 0.4 кВ | КЛ-0,4кВ от ТП №1060603 (ТП-603) до 6-ДС-1 | нд | П | 2028 | 0.4 | одна цепь КЛ благоустройство по трассе с учетом восстановления газонов | Приказ № 123 | 13.05.2025 | Самарская область | 1 | 1 | 1 | 0.065 | 1 км по трассе | Б2-01-3 | 2622.12 | 1 | 170.4378 | нд
1.2.2.1 | Реконструкция КЛ-0,4кВ от ТП №1060603 (ТП-603) до 6-ДС-1 (протяженностью 0,085 км) | P_0954 | Ппроектные и изыскательские работы | УНЦ на проектные и изыскательские работы для КЛ 0.4 кВ | КЛ-0,4кВ от ТП №1060603 (ТП-603) до 6-ДС-1 | нд | П | 2028 | 0.4 | Ппроектные и изыскательские работы | Приказ № 123 | 13.05.2025 | Самарская область | 1 | 1 | 1 | 1 | 1 км по трассе | П5-01 | 866.6 | 1 | 866.6 | нд
1.2.2.1 | Реконструкция КЛ-0,4кВ от ТП №1060603 (ТП-603) до 6-ДС-1 (протяженностью 0,085 км) | P_0954 | Затраты по УНЦ от 0.051 до 0.2 млн. руб. | УНЦ на проектные и изыскательские работы для отдельных элементов электрических сетей 0.4 кВ | КЛ-0,4кВ от ТП №1060603 (ТП-603) до 6-ДС-1 | нд | П | 2028 | 0.4 | Затраты по УНЦ от 0.051 до 0.2 млн. руб. | Приказ № 123 | 13.05.2025 | Самарская область | 1 | 1 | 1 | 1 | 1 объект | П6-03 | 14.18 | 1 | 14.18 | нд
1.2.2.1 | Реконструкция КЛ-0,4кВ от ТП №1060603 (ТП-603) до 6-ДС-1 (протяженностью 0,085 км) | P_0954 | Итого объем финансовых потребностей по инвестиционному проекту, тыс. рублей | нд | нд | нд | нд | нд | нд | нд | нд | нд | нд | нд | нд | нд | нд | нд | нд | нд | нд | 1799.1014 | нд
1.2.2.1 | Реконструкция КЛ-0,4кВ от ТП №1060604 (ТП-604) до 6-ДС-2 (Православная гимназия) (двухцепная 0,155 км) | P_0955 | 185 мм2, алюминий, 4 жилы | УНЦ КЛ 0.4 кВ | КЛ-0,4кВ от ТП №1060604 (ТП-604) до 6-ДС-2 (Православная гимназия) | нд | П | 2029 | 0.4 | 185 мм2, алюминий, 4 жилы | Приказ № 123 | 13.05.2025 | Самарская область | 1 | 1 | 0.77691 | 0.32 | 1 км | К3-09-1 | 1487.98 | 1.1 | 406.9226 | нд
1.2.2.1 | Реконструкция КЛ-0,4кВ от ТП №1060604 (ТП-604) до 6-ДС-2 (Православная гимназия) (двухцепная 0,155 км) | P_0955 | Диаметр трубы 90-140 мм | УНЦ кабельного сооружения с трубами 0.4 кВ | КЛ-0,4кВ от ТП №1060604 (ТП-604) до 6-ДС-2 (Православная гимназия) | нд | П | 2029 | 0.4 | Диаметр трубы 90-140 мм | Приказ № 123 | 13.05.2025 | Самарская область | 1 | 1 | 1 | 0.066 | 1 км | Н4-01 | 2672.47 | 1.1 | 194.0213 | нд
1.2.2.1 | Реконструкция КЛ-0,4кВ от ТП №1060604 (ТП-604) до 6-ДС-2 (Православная гимназия) (двухцепная 0,155 км) | P_0955 | 3 трубы диаметром 110 мм | УНЦ выполнения специального перехода кабельной линии методом ГНБ 0.4 кВ | КЛ-0,4кВ от ТП №1060604 (ТП-604) до 6-ДС-2 (Православная гимназия) | нд | П | 2029 | 0.4 | 3 трубы диаметром 110 мм | Приказ № 123 | 13.05.2025 | Самарская область | 1 | 1 | 1 | 0.005 | 1 км | Н1-01-3 | 42200.72 | 1.1 | 232.104 | нд
1.2.2.1 | Реконструкция КЛ-0,4кВ от ТП №1060604 (ТП-604) до 6-ДС-2 (Православная гимназия) (двухцепная 0,155 км) | P_0955 | Песок, щебень, слой дорожного покрытия | УНЦ на восстановление дорожного покрытия при прокладке кабельной линии (для всех субъектов Российской Федерации). Тротуар 0.4 кВ | КЛ-0,4кВ от ТП №1060604 (ТП-604) до 6-ДС-2 (Православная гимназия) | нд | П | 2029 | 0.4 | Песок, щебень, слой дорожного покрытия | Приказ № 123 | 13.05.2025 | Самарская область | 1 | 1 | 1 | 66 | 1 м2 | Б4-01 | 2.36 | 1 | 155.76 | нд
1.2.2.1 | Реконструкция КЛ-0,4кВ от ТП №1060604 (ТП-604) до 6-ДС-2 (Православная гимназия) (двухцепная 0,155 км) | P_0955 | две цепи КЛ благоустройство по трассе с учетом восстановления газонов | УНЦ на устройство траншеи КЛ и восстановление благоустройства по трассе 0.4 кВ | КЛ-0,4кВ от ТП №1060604 (ТП-604) до 6-ДС-2 (Православная гимназия) | нд | П | 2029 | 0.4 | две цепи КЛ благоустройство по трассе с учетом восстановления газонов | Приказ № 123 | 13.05.2025 | Самарская область | 1 | 1 | 1 | 0.133 | 1 км по трассе | Б2-01-4 | 3355.08 | 1 | 446.2256 | нд
1.2.2.1 | Реконструкция КЛ-0,4кВ от ТП №1060604 (ТП-604) до 6-ДС-2 (Православная гимназия) (двухцепная 0,155 км) | P_0955 | две цепи КЛ благоустройство по трассе с учетом восстановления газонов | УНЦ на устройство траншеи КЛ с укладкой труб и восстановление благоустройства по трассе 0.4 кВ | КЛ-0,4кВ от ТП №1060604 (ТП-604) до 6-ДС-2 (Православная гимназия) | нд | П | 2029 | 0.4 | две цепи КЛ благоустройство по трассе с учетом восстановления газонов | Приказ № 123 | 13.05.2025 | Самарская область | 1 | 1 | 1 | 0.022 | 1 км по трассе | Б2.1-01-4 | 6436.49 | 1 | 141.6028 | нд
1.2.2.1 | Реконструкция КЛ-0,4кВ от ТП №1060604 (ТП-604) до 6-ДС-2 (Православная гимназия) (двухцепная 0,155 км) | P_0955 | Ппроектные и изыскательские работы | УНЦ на проектные и изыскательские работы для КЛ 0.4 кВ | КЛ-0,4кВ от ТП №1060604 (ТП-604) до 6-ДС-2 (Православная гимназия) | нд | П | 2029 | 0.4 | Ппроектные и изыскательские работы | Приказ № 123 | 13.05.2025 | Самарская область | 1 | 1 | 1 | 1 | 1 км по трассе | П5-01 | 866.6 | 1 | 866.6 | нд
1.2.2.1 | Реконструкция КЛ-0,4кВ от ТП №1060604 (ТП-604) до 6-ДС-2 (Православная гимназия) (двухцепная 0,155 км) | P_0955 | Затраты по УНЦ от 0.2 до 0.6 млн. руб. | УНЦ на проектные и изыскательские работы для отдельных элементов электрических сетей 0.4 кВ | КЛ-0,4кВ от ТП №1060604 (ТП-604) до 6-ДС-2 (Православная гимназия) | нд | П | 2029 | 0.4 | Затраты по УНЦ от 0.2 до 0.6 млн. руб. | Приказ № 123 | 13.05.2025 | Самарская область | 1 | 1 | 1 | 1 | 1 объект | П6-04 | 56.73 | 1 | 56.73 | нд
1.2.2.1 | Реконструкция КЛ-0,4кВ от ТП №1060604 (ТП-604) до 6-ДС-2 (Православная гимназия) (двухцепная 0,155 км) | P_0955 | Сечением до 240 мм2 | УНЦ на демонтажные работы КЛ. Сечением до 240 мм2 0.4 кВ | КЛ-0,4кВ от ТП №1060604 (ТП-604) до 6-ДС-2 (Православная гимназия) | нд | П | 2029 | 0.4 | Сечением до 240 мм2 | Приказ № 123 | 13.05.2025 | Самарская область | 1 | 1 | 1 | 0.32 | 1 км | М5-01-2 | 279.7 | 1.1 | 98.4544 | нд
1.2.2.1 | Реконструкция КЛ-0,4кВ от ТП №1060604 (ТП-604) до 6-ДС-2 (Православная гимназия) (двухцепная 0,155 км) | P_0955 | Итого объем финансовых потребностей по инвестиционному проекту, тыс. рублей | нд | нд | нд | нд | нд | нд | нд | нд | нд | нд | нд | нд | нд | нд | нд | нд | нд | нд | 2598.4207 | нд
1.2.2.1 | Реконструкция КЛ-0,4кВ от ТП №1060606 (ТП-606) до 5-ДС-2 (двухцепная протяженностью 0,09 км) | P_0956 | 150 мм2, алюминий, 4 жилы | УНЦ КЛ 0.4 кВ | КЛ-0,4кВ от ТП №1060606 (ТП-606) до 5-ДС-2 | нд | П | 2029 | 0.4 | 150 мм2, алюминий, 4 жилы | Приказ № 123 | 13.05.2025 | Самарская область | 1.34 | 2 | 0.68119 | 0.09 | 1 км | К3-08-1 | 1173.72 | 1.1 | 212.1313 | нд
1.2.2.1 | Реконструкция КЛ-0,4кВ от ТП №1060606 (ТП-606) до 5-ДС-2 (двухцепная протяженностью 0,09 км) | P_0956 | Диаметр трубы 90-140 мм | УНЦ кабельного сооружения с трубами 0.4 кВ | КЛ-0,4кВ от ТП №1060606 (ТП-606) до 5-ДС-2 | нд | П | 2029 | 0.4 | Диаметр трубы 90-140 мм | Приказ № 123 | 13.05.2025 | Самарская область | 1 | 1 | 1 | 0.03 | 1 км | Н4-01 | 2672.47 | 1.1 | 88.1915 | нд
1.2.2.1 | Реконструкция КЛ-0,4кВ от ТП №1060606 (ТП-606) до 5-ДС-2 (двухцепная протяженностью 0,09 км) | P_0956 | 3 трубы диаметром 110 мм | УНЦ выполнения специального перехода кабельной линии методом ГНБ 0.4 кВ | КЛ-0,4кВ от ТП №1060606 (ТП-606) до 5-ДС-2 | нд | П | 2029 | 0.4 | 3 трубы диаметром 110 мм | Приказ № 123 | 13.05.2025 | Самарская область | 1 | 1 | 1 | 0.015 | 1 км | Н1-01-3 | 42200.72 | 1.1 | 696.3119 | нд
1.2.2.1 | Реконструкция КЛ-0,4кВ от ТП №1060606 (ТП-606) до 5-ДС-2 (двухцепная протяженностью 0,09 км) | P_0956 | Песок, щебень, слой дорожного покрытия | УНЦ на восстановление дорожного покрытия при прокладке кабельной линии (для всех субъектов Российской Федерации). Тротуар 0.4 кВ | КЛ-0,4кВ от ТП №1060606 (ТП-606) до 5-ДС-2 | нд | П | 2029 | 0.4 | Песок, щебень, слой дорожного покрытия | Приказ № 123 | 13.05.2025 | Самарская область | 1 | 1 | 1 | 30 | 1 м2 | Б4-01 | 2.36 | 1 | 70.8 | нд
1.2.2.1 | Реконструкция КЛ-0,4кВ от ТП №1060606 (ТП-606) до 5-ДС-2 (двухцепная протяженностью 0,09 км) | P_0956 | две цепи КЛ благоустройство по трассе с учетом восстановления газонов | УНЦ на устройство траншеи КЛ и восстановление благоустройства по трассе 0.4 кВ | КЛ-0,4кВ от ТП №1060606 (ТП-606) до 5-ДС-2 | нд | П | 2029 | 0.4 | две цепи КЛ благоустройство по трассе с учетом восстановления газонов | Приказ № 123 | 13.05.2025 | Самарская область | 1 | 1 | 1 | 0.065 | 1 км по трассе | Б2-01-4 | 3355.08 | 1 | 218.0802 | нд
1.2.2.1 | Реконструкция КЛ-0,4кВ от ТП №1060606 (ТП-606) до 5-ДС-2 (двухцепная протяженностью 0,09 км) | P_0956 | две цепи КЛ благоустройство по трассе с учетом восстановления газонов | УНЦ на устройство траншеи КЛ с укладкой труб и восстановление благоустройства по трассе 0.4 кВ | КЛ-0,4кВ от ТП №1060606 (ТП-606) до 5-ДС-2 | нд | П | 2029 | 0.4 | две цепи КЛ благоустройство по трассе с учетом восстановления газонов | Приказ № 123 | 13.05.2025 | Самарская область | 1 | 1 | 1 | 0.01 | 1 км по трассе | Б2.1-01-4 | 6436.49 | 1 | 64.3649 | нд
1.2.2.1 | Реконструкция КЛ-0,4кВ от ТП №1060606 (ТП-606) до 5-ДС-2 (двухцепная протяженностью 0,09 км) | P_0956 | Ппроектные и изыскательские работы | УНЦ на проектные и изыскательские работы для КЛ 0.4 кВ | КЛ-0,4кВ от ТП №1060606 (ТП-606) до 5-ДС-2 | нд | П | 2029 | 0.4 | Ппроектные и изыскательские работы | Приказ № 123 | 13.05.2025 | Самарская область | 1 | 1 | 1 | 1 | 1 км по трассе | П5-01 | 866.6 | 1 | 866.6 | нд
1.2.2.1 | Реконструкция КЛ-0,4кВ от ТП №1060606 (ТП-606) до 5-ДС-2 (двухцепная протяженностью 0,09 км) | P_0956 | Затраты по УНЦ от 0.6 до 1.1 млн. руб. | УНЦ на проектные и изыскательские работы для отдельных элементов электрических сетей 0.4 кВ | КЛ-0,4кВ от ТП №1060606 (ТП-606) до 5-ДС-2 | нд | П | 2029 | 0.4 | Затраты по УНЦ от 0.6 до 1.1 млн. руб. | Приказ № 123 | 13.05.2025 | Самарская область | 1 | 1 | 1 | 1 | 1 объект | П6-05 | 99.28 | 1 | 99.28 | нд
1.2.2.1 | Реконструкция КЛ-0,4кВ от ТП №1060606 (ТП-606) до 5-ДС-2 (двухцепная протяженностью 0,09 км) | P_0956 | Сечением до 240 мм2 | УНЦ на демонтажные работы КЛ. Сечением до 240 мм2 0.4 кВ | КЛ-0,4кВ от ТП №1060606 (ТП-606) до 5-ДС-2 | нд | П | 2029 | 0.4 | Сечением до 240 мм2 | Приказ № 123 | 13.05.2025 | Самарская область | 1 | 2 | 1 | 0.09 | 1 км | М5-01-2 | 279.7 | 1.1 | 55.3806 | нд
1.2.2.1 | Реконструкция КЛ-0,4кВ от ТП №1060606 (ТП-606) до 5-ДС-2 (двухцепная протяженностью 0,09 км) | P_0956 | Итого объем финансовых потребностей по инвестиционному проекту, тыс. рублей | нд | нд | нд | нд | нд | нд | нд | нд | нд | нд | нд | нд | нд | нд | нд | нд | нд | нд | 2371.1404 | нд
1.2.2.1 | Реконструкция ВЛ-0,4 кВ Ф-18,21 от ТП-441(торсада) (протяженностью 0,6 км),установка приборов учета (14 т.у.) | P_0957 | Демонтаж ВЛ 0.4 кВ - одна цепь | УНЦ на демонтаж ВЛ 0.4 кВ | ВЛ-0,4 кВ Ф-18,21 от ТП-441(торсада) | нд | П | 2029 | 0.4 | Демонтаж ВЛ 0.4 кВ - одна цепь | Приказ № 123 | 13.05.2025 | Самарская область | 1 | 1 | 1 | 0.6 | 1 км | М2-01-1 | 300.27 | 1.1 | 198.1782 | нд
1.2.2.1 | Реконструкция ВЛ-0,4 кВ Ф-18,21 от ТП-441(торсада) (протяженностью 0,6 км),установка приборов учета (14 т.у.) | P_0957 | одноцепная, все типы опор за исключением многогранных | УНЦ ВЛ 0.4 кВ на строительно-монтажные работы без опор и провода | ВЛ-0,4 кВ Ф-18,21 от ТП-441(торсада) | нд | П | 2029 | 0.4 | одноцепная, все типы опор за исключением многогранных | Приказ № 123 | 13.05.2025 | Самарская область | 1 | 1 | 1 | 0.6 | 1 км | Л1-01-1 | 963.68 | 1.4 | 809.4912 | нд
1.2.2.1 | Реконструкция ВЛ-0,4 кВ Ф-18,21 от ТП-441(торсада) (протяженностью 0,6 км),установка приборов учета (14 т.у.) | P_0957 | одноцепная, все типы опор за исключением многогранных | УНЦ опор ВЛ 0.4 кВ | ВЛ-0,4 кВ Ф-18,21 от ТП-441(торсада) | нд | П | 2029 | 0.4 | одноцепная, все типы опор за исключением многогранных | Приказ № 123 | 13.05.2025 | Самарская область | 1 | 1 | 1 | 0.6 | 1 км | Л3-01-1 | 949.02 | 1.02 | 580.8002 | нд
1.2.2.1 | Реконструкция ВЛ-0,4 кВ Ф-18,21 от ТП-441(торсада) (протяженностью 0,6 км),установка приборов учета (14 т.у.) | P_0957 | СИП-2, 50 мм2 / 50 мм2, 3 фазных провода | УНЦ провода СИП ВЛ 0.4 кВ | ВЛ-0,4 кВ Ф-18,21 от ТП-441(торсада) | нд | П | 2029 | 0.4 | СИП-2, 50 мм2 / 50 мм2, 3 фазных провода | Приказ № 123 | 13.05.2025 | Самарская область | 1 | 1 | 1 | 0.6 | 1 км | Л7-20-2 | 559.37 | 1.02 | 342.3344 | нд
1.2.2.1 | Реконструкция ВЛ-0,4 кВ Ф-18,21 от ТП-441(торсада) (протяженностью 0,6 км),установка приборов учета (14 т.у.) | P_0957 | Многотарифный (многофункциональный) прибор учета | УНЦ ИИК. Установка однофазного прибора учета в разрыв несущего провода на опоре ВЛ 0.4 кВ с изолированными проводами | ВЛ-0,4 кВ Ф-18,21 от ТП-441(торсада) | нд | П | 2029 | 0.23 | Многотарифный (многофункциональный) прибор учета | Приказ № 123 | 13.05.2025 | Самарская область | 1 | 1 | 1 | 2 | 1 точка учета | А1-02 | 57.24 | 1.1 | 125.928 | нд
1.2.2.1 | Реконструкция ВЛ-0,4 кВ Ф-18,21 от ТП-441(торсада) (протяженностью 0,6 км),установка приборов учета (14 т.у.) | P_0957 | Многотарифный (многофункциональный) прибор учета | УНЦ ИИК. Установка трехфазного прибора учета в разрыв несущего провода на опоре ВЛ и подключение к питающей ВЛ 0.4 кВ с изолированными проводами | ВЛ-0,4 кВ Ф-18,21 от ТП-441(торсада) | нд | П | 2029 | 0.4 | Многотарифный (многофункциональный) прибор учета | Приказ № 123 | 13.05.2025 | Самарская область | 1 | 1 | 1 | 12 | 1 точка учета | А1-08 | 62.16 | 1.1 | 820.512 | нд
1.2.2.1 | Реконструкция ВЛ-0,4 кВ Ф-18,21 от ТП-441(торсада) (протяженностью 0,6 км),установка приборов учета (14 т.у.) | P_0957 | Протяженность до 1 км | УНЦ на проектные и изыскательские работы по ВЛ 0.4 кВ | ВЛ-0,4 кВ Ф-18,21 от ТП-441(торсада) | нд | П | 2029 | 0.4 | Протяженность до 1 км | Приказ № 123 | 13.05.2025 | Самарская область | 1 | 1 | 1 | 1 | 1 ед. | П3-01 | 234.03 | 1 | 234.03 | нд
1.2.2.1 | Реконструкция ВЛ-0,4 кВ Ф-18,21 от ТП-441(торсада) (протяженностью 0,6 км),установка приборов учета (14 т.у.) | P_0957 | Затраты по УНЦ от 0.6 до 1.1 млн. руб. | УНЦ на проектные и изыскательские работы для отдельных элементов электрических сетей 0.4 кВ | ВЛ-0,4 кВ Ф-18,21 от ТП-441(торсада) | нд | П | 2029 | 0.4 | Затраты по УНЦ от 0.6 до 1.1 млн. руб. | Приказ № 123 | 13.05.2025 | Самарская область | 1 | 1 | 1 | 1 | 1 объект | П6-05 | 99.28 | 1 | 99.28 | нд
1.2.2.1 | Реконструкция ВЛ-0,4 кВ Ф-18,21 от ТП-441(торсада) (протяженностью 0,6 км),установка приборов учета (14 т.у.) | P_0957 | Итого объем финансовых потребностей по инвестиционному проекту, тыс. рублей | нд | нд | нд | нд | нд | нд | нд | нд | нд | нд | нд | нд | нд | нд | нд | нд | нд | нд | 3210.5541 | нд
1.2.2.1 | Реконструкция КЛ-0,4 кВ Ф-1,13 от ТП-196 до д.3б по ул.Кирова (протяженностью 0,155 км) | P_0958 | 95 мм2, алюминий, 4 жилы | УНЦ КЛ 0.4 кВ | КЛ-0,4 кВ Ф-1,13 от ТП-196 до д3б по улКирова | нд | П | 2028 | 0.4 | 95 мм2, алюминий, 4 жилы | Приказ № 123 | 13.05.2025 | Самарская область | 1 | 1 | 4 | 0.31 | 1 км | К3-06-1 | 879.54 | 1.1 | 1199.6926 | нд
1.2.2.1 | Реконструкция КЛ-0,4 кВ Ф-1,13 от ТП-196 до д.3б по ул.Кирова (протяженностью 0,155 км) | P_0958 | две цепи КЛ благоустройство по трассе без учета восстановления газонов | УНЦ на устройство траншеи КЛ и восстановление благоустройства по трассе 0.4 кВ | КЛ-0,4 кВ Ф-1,13 от ТП-196 до д3б по улКирова | нд | П | 2028 | 0.4 | две цепи КЛ благоустройство по трассе без учета восстановления газонов | Приказ № 123 | 13.05.2025 | Самарская область | 1 | 1 | 2 | 0.155 | 1 км по трассе | Б2-01-2 | 933.4 | 1 | 289.354 | нд
1.2.2.1 | Реконструкция КЛ-0,4 кВ Ф-1,13 от ТП-196 до д.3б по ул.Кирова (протяженностью 0,155 км) | P_0958 | Сечением до 95 мм2 | УНЦ на демонтажные работы КЛ. Сечением до 95 мм2 0.4 кВ | КЛ-0,4 кВ Ф-1,13 от ТП-196 до д3б по улКирова | нд | П | 2028 | 0.4 | Сечением до 95 мм2 | Приказ № 123 | 13.05.2025 | Самарская область | 1 | 1 | 1 | 0.155 | 1 км | М5-01-1 | 165.15 | 1.1 | 28.1581 | нд
1.2.2.1 | Реконструкция КЛ-0,4 кВ Ф-1,13 от ТП-196 до д.3б по ул.Кирова (протяженностью 0,155 км) | P_0958 | Ппроектные и изыскательские работы | УНЦ на проектные и изыскательские работы для КЛ 0.4 кВ | КЛ-0,4 кВ Ф-1,13 от ТП-196 до д3б по улКирова | нд | П | 2028 | 0.4 | Ппроектные и изыскательские работы | Приказ № 123 | 13.05.2025 | Самарская область | 1 | 1 | 1 | 1 | 1 км по трассе | П5-01 | 866.6 | 1 | 866.6 | нд
1.2.2.1 | Реконструкция КЛ-0,4 кВ Ф-1,13 от ТП-196 до д.3б по ул.Кирова (протяженностью 0,155 км) | P_0958 | Итого объем финансовых потребностей по инвестиционному проекту, тыс. рублей | нд | нд | нд | нд | нд | нд | нд | нд | нд | нд | нд | нд | нд | нд | нд | нд | нд | нд | 2383.8046 | нд
1.2.2.1 | Реконструкция КЛ-0,4 кВ от ТП-204 (протяженностью 0,09 км) | P_0959 | две цепи КЛ благоустройство по трассе с учетом восстановления газонов | УНЦ на устройство траншеи КЛ и восстановление благоустройства по трассе 0.4 кВ | КЛ-0,4 кВ от ТП-204 | нд | П | 2028 | 0.4 | две цепи КЛ благоустройство по трассе с учетом восстановления газонов | Приказ № 123 | 13.05.2025 | Самарская область | 1 | 1 | 1 | 0.09 | 1 км по трассе | Б2-01-4 | 3355.08 | 1 | 301.9572 | нд
1.2.2.1 | Реконструкция КЛ-0,4 кВ от ТП-204 (протяженностью 0,09 км) | P_0959 | 95 мм2, алюминий, 4 жилы | УНЦ КЛ 0.4 кВ | КЛ-0,4 кВ от ТП-204 | нд | П | 2028 | 0.4 | 95 мм2, алюминий, 4 жилы | Приказ № 123 | 13.05.2025 | Самарская область | 1 | 1 | 2 | 0.18 | 1 км | К3-06-1 | 879.54 | 1.1 | 348.2978 | нд
1.2.2.1 | Реконструкция КЛ-0,4 кВ от ТП-204 (протяженностью 0,09 км) | P_0959 | Сечением до 95 мм2 | УНЦ на демонтажные работы КЛ. Сечением до 95 мм2 0.4 кВ | КЛ-0,4 кВ от ТП-204 | нд | П | 2028 | 0.4 | Сечением до 95 мм2 | Приказ № 123 | 13.05.2025 | Самарская область | 1 | 1 | 1 | 0.09 | 1 км | М5-01-1 | 165.15 | 1.1 | 16.3498 | нд
1.2.2.1 | Реконструкция КЛ-0,4 кВ от ТП-204 (протяженностью 0,09 км) | P_0959 | Ппроектные и изыскательские работы | УНЦ на проектные и изыскательские работы для КЛ 0.4 кВ | КЛ-0,4 кВ от ТП-204 | нд | П | 2028 | 0.4 | Ппроектные и изыскательские работы | Приказ № 123 | 13.05.2025 | Самарская область | 1 | 1 | 1 | 1 | 1 км по трассе | П5-01 | 866.6 | 1 | 866.6 | нд
1.2.2.1 | Реконструкция КЛ-0,4 кВ от ТП-204 (протяженностью 0,09 км) | P_0959 | Итого объем финансовых потребностей по инвестиционному проекту, тыс. рублей | нд | нд | нд | нд | нд | нд | нд | нд | нд | нд | нд | нд | нд | нд | нд | нд | нд | нд | 1533.2049 | нд
1.2.2.1 | Реконструкция КЛ-0,4 кВ Ф-5,6 от ТП-198 до гаража Дома престарелых (протяженностью 0,025км) | P_0960 | 25 мм2, алюминий, 4 жилы | УНЦ КЛ 0.4 кВ | КЛ-0,4 кВ Ф-5,6 от ТП-198 до гаража Дома престарелых | нд | П | 2028 | 0.4 | 25 мм2, алюминий, 4 жилы | Приказ № 123 | 13.05.2025 | Самарская область | 1.34 | 1 | 4 | 0.05 | 1 км | К3-02-1 | 510.99 | 1.1 | 150.6399 | нд
1.2.2.1 | Реконструкция КЛ-0,4 кВ Ф-5,6 от ТП-198 до гаража Дома престарелых (протяженностью 0,025км) | P_0960 | две цепи КЛ благоустройство по трассе без учета восстановления газонов | УНЦ на устройство траншеи КЛ и восстановление благоустройства по трассе 0.4 кВ | КЛ-0,4 кВ Ф-5,6 от ТП-198 до гаража Дома престарелых | нд | П | 2028 | 0.4 | две цепи КЛ благоустройство по трассе без учета восстановления газонов | Приказ № 123 | 13.05.2025 | Самарская область | 1 | 1 | 2 | 0.025 | 1 км по трассе | Б2-01-2 | 933.4 | 1 | 46.67 | нд
1.2.2.1 | Реконструкция КЛ-0,4 кВ Ф-5,6 от ТП-198 до гаража Дома престарелых (протяженностью 0,025км) | P_0960 | Сечением до 95 мм2 | УНЦ на демонтажные работы КЛ. Сечением до 95 мм2 0.4 кВ | КЛ-0,4 кВ Ф-5,6 от ТП-198 до гаража Дома престарелых | нд | П | 2028 | 0.4 | Сечением до 95 мм2 | Приказ № 123 | 13.05.2025 | Самарская область | 1 | 1 | 1 | 0.025 | 1 км | М5-01-1 | 165.15 | 1.1 | 4.5416 | нд
1.2.2.1 | Реконструкция КЛ-0,4 кВ Ф-5,6 от ТП-198 до гаража Дома престарелых (протяженностью 0,025км) | P_0960 | Ппроектные и изыскательские работы | УНЦ на проектные и изыскательские работы для КЛ 0.4 кВ | КЛ-0,4 кВ Ф-5,6 от ТП-198 до гаража Дома престарелых | нд | П | 2028 | 0.4 | Ппроектные и изыскательские работы | Приказ № 123 | 13.05.2025 | Самарская область | 1 | 1 | 1 | 1 | 1 км по трассе | П5-01 | 866.6 | 1 | 866.6 | нд
1.2.2.1 | Реконструкция КЛ-0,4 кВ Ф-5,6 от ТП-198 до гаража Дома престарелых (протяженностью 0,025км) | P_0960 | Итого объем финансовых потребностей по инвестиционному проекту, тыс. рублей | нд | нд | нд | нд | нд | нд | нд | нд | нд | нд | нд | нд | нд | нд | нд | нд | нд | нд | 1068.4515 | нд
1.2.2.1 | Реконструкция КЛ-0,4 кВ Ф-3,4 от ТП-198 до хоз. корпуса Дома престарелых (протяженнностью 0,0425 км) | P_0961 | 120 мм2, алюминий, 4 жилы | УНЦ КЛ 0.4 кВ | КЛ-0,4 кВ Ф-3,4 от ТП-198 до хоз корпуса Дома престарелых | нд | П | 2028 | 0.4 | 120 мм2, алюминий, 4 жилы | Приказ № 123 | 13.05.2025 | Самарская область | 1.34 | 4 | 0.79533 | 0.085 | 1 км | К3-07-1 | 1017.44 | 1.1 | 405.5387 | нд
1.2.2.1 | Реконструкция КЛ-0,4 кВ Ф-3,4 от ТП-198 до хоз. корпуса Дома престарелых (протяженнностью 0,0425 км) | P_0961 | две цепи КЛ благоустройство по трассе без учета восстановления газонов | УНЦ на устройство траншеи КЛ и восстановление благоустройства по трассе 0.4 кВ | КЛ-0,4 кВ Ф-3,4 от ТП-198 до хоз корпуса Дома престарелых | нд | П | 2028 | 0.4 | две цепи КЛ благоустройство по трассе без учета восстановления газонов | Приказ № 123 | 13.05.2025 | Самарская область | 1 | 1 | 2 | 0.0425 | 1 км по трассе | Б2-01-2 | 933.4 | 1 | 79.339 | нд
1.2.2.1 | Реконструкция КЛ-0,4 кВ Ф-3,4 от ТП-198 до хоз. корпуса Дома престарелых (протяженнностью 0,0425 км) | P_0961 | Сечением до 240 мм2 | УНЦ на демонтажные работы КЛ. Сечением до 240 мм2 0.4 кВ | КЛ-0,4 кВ Ф-3,4 от ТП-198 до хоз корпуса Дома престарелых | нд | П | 2028 | 0.4 | Сечением до 240 мм2 | Приказ № 123 | 13.05.2025 | Самарская область | 1 | 1 | 1 | 0.0425 | 1 км | М5-01-2 | 279.7 | 1.1 | 13.076 | нд
1.2.2.1 | Реконструкция КЛ-0,4 кВ Ф-3,4 от ТП-198 до хоз. корпуса Дома престарелых (протяженнностью 0,0425 км) | P_0961 | Ппроектные и изыскательские работы | УНЦ на проектные и изыскательские работы для КЛ 0.4 кВ | КЛ-0,4 кВ Ф-3,4 от ТП-198 до хоз корпуса Дома престарелых | нд | П | 2028 | 0.4 | Ппроектные и изыскательские работы | Приказ № 123 | 13.05.2025 | Самарская область | 1 | 1 | 1 | 1 | 1 км по трассе | П5-01 | 866.6 | 1 | 866.6 | нд
1.2.2.1 | Реконструкция КЛ-0,4 кВ Ф-3,4 от ТП-198 до хоз. корпуса Дома престарелых (протяженнностью 0,0425 км) | P_0961 | Итого объем финансовых потребностей по инвестиционному проекту, тыс. рублей | нд | нд | нд | нд | нд | нд | нд | нд | нд | нд | нд | нд | нд | нд | нд | нд | нд | нд | 1364.5536 | нд
1.2.2.1 | Реконструкция КЛ-0,4 кВ Ф-7 от ТП-198 до хоз. сарая Дома престарелых (протяженностью 0,02 км) | P_0962 | 16 мм2, алюминий, 4 жилы | УНЦ КЛ 0.4 кВ | КЛ-0,4 кВ Ф-7 от ТП-198 до хоз сарая Дома престарелых | нд | П | 2028 | 0.4 | 16 мм2, алюминий, 4 жилы | Приказ № 123 | 13.05.2025 | Самарская область | 1.34 | 0.75956 | 2 | 0.01 | 1 км | К3-01-1 | 432.92 | 1.1 | 9.6938 | нд
1.2.2.1 | Реконструкция КЛ-0,4 кВ Ф-7 от ТП-198 до хоз. сарая Дома престарелых (протяженностью 0,02 км) | P_0962 | две цепи КЛ благоустройство по трассе без учета восстановления газонов | УНЦ на устройство траншеи КЛ и восстановление благоустройства по трассе 0.4 кВ | КЛ-0,4 кВ Ф-7 от ТП-198 до хоз сарая Дома престарелых | нд | П | 2028 | 0.4 | две цепи КЛ благоустройство по трассе без учета восстановления газонов | Приказ № 123 | 13.05.2025 | Самарская область | 1 | 1 | 1 | 0.01 | 1 км по трассе | Б2-01-2 | 933.4 | 1 | 9.334 | нд
1.2.2.1 | Реконструкция КЛ-0,4 кВ Ф-7 от ТП-198 до хоз. сарая Дома престарелых (протяженностью 0,02 км) | P_0962 | Сечением до 95 мм2 | УНЦ на демонтажные работы КЛ. Сечением до 95 мм2 0.4 кВ | КЛ-0,4 кВ Ф-7 от ТП-198 до хоз сарая Дома престарелых | нд | П | 2028 | 0.4 | Сечением до 95 мм2 | Приказ № 123 | 13.05.2025 | Самарская область | 1 | 1 | 1 | 0.01 | 1 км | М5-01-1 | 165.15 | 1.1 | 1.8167 | нд
1.2.2.1 | Реконструкция КЛ-0,4 кВ Ф-7 от ТП-198 до хоз. сарая Дома престарелых (протяженностью 0,02 км) | P_0962 | Ппроектные и изыскательские работы | УНЦ на проектные и изыскательские работы для КЛ 0.4 кВ | КЛ-0,4 кВ Ф-7 от ТП-198 до хоз сарая Дома престарелых | нд | П | 2028 | 0.4 | Ппроектные и изыскательские работы | Приказ № 123 | 13.05.2025 | Самарская область | 1 | 1 | 1 | 1 | 1 км по трассе | П5-01 | 866.6 | 1 | 866.6 | нд
1.2.2.1 | Реконструкция КЛ-0,4 кВ Ф-7 от ТП-198 до хоз. сарая Дома престарелых (протяженностью 0,02 км) | P_0962 | Итого объем финансовых потребностей по инвестиционному проекту, тыс. рублей | нд | нд | нд | нд | нд | нд | нд | нд | нд | нд | нд | нд | нд | нд | нд | нд | нд | нд | 887.4445 | нд
1.2.2.1 | Реконструкция КЛ-0,4 кВ от ТП-425 до д.69 по ул.Мурысева (протяженностью 0,24 км) | P_0963 | 50 мм2, алюминий, 4 жилы | УНЦ КЛ 0.4 кВ | КЛ-0,4 кВ от ТП-425 до д69 по улМурысева | нд | П | 2028 | 0.4 | 50 мм2, алюминий, 4 жилы | Приказ № 123 | 13.05.2025 | Самарская область | 1.34 | 1.0957 | 4 | 0.06 | 1 км | К3-04-1 | 658.18 | 1.1 | 255.1133 | нд
1.2.2.1 | Реконструкция КЛ-0,4 кВ от ТП-425 до д.69 по ул.Мурысева (протяженностью 0,24 км) | P_0963 | две цепи КЛ благоустройство по трассе без учета восстановления газонов | УНЦ на устройство траншеи КЛ и восстановление благоустройства по трассе 0.4 кВ | КЛ-0,4 кВ от ТП-425 до д69 по улМурысева | нд | П | 2028 | 0.4 | две цепи КЛ благоустройство по трассе без учета восстановления газонов | Приказ № 123 | 13.05.2025 | Самарская область | 1 | 1 | 2 | 0.06 | 1 км по трассе | Б2-01-2 | 933.4 | 1 | 112.008 | нд
1.2.2.1 | Реконструкция КЛ-0,4 кВ от ТП-425 до д.69 по ул.Мурысева (протяженностью 0,24 км) | P_0963 | Сечением до 95 мм2 | УНЦ на демонтажные работы КЛ. Сечением до 95 мм2 0.4 кВ | КЛ-0,4 кВ от ТП-425 до д69 по улМурысева | нд | П | 2028 | 0.4 | Сечением до 95 мм2 | Приказ № 123 | 13.05.2025 | Самарская область | 1 | 1 | 1 | 0.06 | 1 км | М5-01-1 | 165.15 | 1.1 | 10.8999 | нд
1.2.2.1 | Реконструкция КЛ-0,4 кВ от ТП-425 до д.69 по ул.Мурысева (протяженностью 0,24 км) | P_0963 | Ппроектные и изыскательские работы | УНЦ на проектные и изыскательские работы для КЛ 0.4 кВ | КЛ-0,4 кВ от ТП-425 до д69 по улМурысева | нд | П | 2028 | 0.4 | Ппроектные и изыскательские работы | Приказ № 123 | 13.05.2025 | Самарская область | 1 | 1 | 1 | 1 | 1 км по трассе | П5-01 | 866.6 | 1 | 866.6 | нд
1.2.2.1 | Реконструкция КЛ-0,4 кВ от ТП-425 до д.69 по ул.Мурысева (протяженностью 0,24 км) | P_0963 | Итого объем финансовых потребностей по инвестиционному проекту, тыс. рублей | нд | нд | нд | нд | нд | нд | нд | нд | нд | нд | нд | нд | нд | нд | нд | нд | нд | нд | 1244.6212 | нд
1.2.2.1 | Реконструкция ВЛ-0,4 кВ Ф-2 от ТП-13 (торсада) (протяженностью 0,26 км), установка приборов учета (6 т.у.) | P_0964 | Демонтаж ВЛ 0.4 кВ - одна цепь | УНЦ на демонтаж ВЛ 0.4 кВ | ВЛ-0,4 кВ Ф-2 от ТП-13 (торсада) | нд | П | 2028 | 0.4 | Демонтаж ВЛ 0.4 кВ - одна цепь | Приказ № 123 | 13.05.2025 | Самарская область | 1 | 1 | 1 | 0.26 | 1 км | М2-01-1 | 300.27 | 1.1 | 85.8772 | нд
1.2.2.1 | Реконструкция ВЛ-0,4 кВ Ф-2 от ТП-13 (торсада) (протяженностью 0,26 км), установка приборов учета (6 т.у.) | P_0964 | Многотарифный (многофункциональный) прибор учета | УНЦ ИИК. Установка трехфазного прибора учета в разрыв несущего провода на опоре ВЛ и подключение к питающей ВЛ 0.4 кВ с изолированными проводами | ВЛ-0,4 кВ Ф-2 от ТП-13 (торсада) | нд | П | 2028 | 0.4 | Многотарифный (многофункциональный) прибор учета | Приказ № 123 | 13.05.2025 | Самарская область | 1 | 1 | 1 | 4 | 1 точка учета | А1-08 | 62.16 | 1.1 | 273.504 | нд
1.2.2.1 | Реконструкция ВЛ-0,4 кВ Ф-2 от ТП-13 (торсада) (протяженностью 0,26 км), установка приборов учета (6 т.у.) | P_0964 | СИП-2, 50 мм2 / 50 мм2, 3 фазных провода | УНЦ провода СИП ВЛ 0.4 кВ | ВЛ-0,4 кВ Ф-2 от ТП-13 (торсада) | нд | П | 2028 | 0.4 | СИП-2, 50 мм2 / 50 мм2, 3 фазных провода | Приказ № 123 | 13.05.2025 | Самарская область | 1 | 1.0166 | 1 | 0.26 | 1 км | Л7-20-2 | 559.37 | 1.02 | 150.8017 | нд
1.2.2.1 | Реконструкция ВЛ-0,4 кВ Ф-2 от ТП-13 (торсада) (протяженностью 0,26 км), установка приборов учета (6 т.у.) | P_0964 | одноцепная, все типы опор за исключением многогранных | УНЦ опор ВЛ 0.4 кВ | ВЛ-0,4 кВ Ф-2 от ТП-13 (торсада) | нд | П | 2028 | 0.4 | одноцепная, все типы опор за исключением многогранных | Приказ № 123 | 13.05.2025 | Самарская область | 1.2 | 1 | 1 | 0.26 | 1 км | Л3-01-1 | 949.02 | 1.02 | 302.0161 | нд
1.2.2.1 | Реконструкция ВЛ-0,4 кВ Ф-2 от ТП-13 (торсада) (протяженностью 0,26 км), установка приборов учета (6 т.у.) | P_0964 | Многотарифный (многофункциональный) прибор учета | УНЦ ИИК. Установка однофазного прибора учета в разрыв несущего провода на опоре ВЛ 0.4 кВ с изолированными проводами | ВЛ-0,4 кВ Ф-2 от ТП-13 (торсада) | нд | П | 2028 | 0.23 | Многотарифный (многофункциональный) прибор учета | Приказ № 123 | 13.05.2025 | Самарская область | 1 | 1 | 1 | 2 | 1 точка учета | А1-02 | 57.24 | 1.1 | 125.928 | нд
1.2.2.1 | Реконструкция ВЛ-0,4 кВ Ф-2 от ТП-13 (торсада) (протяженностью 0,26 км), установка приборов учета (6 т.у.) | P_0964 | одноцепная, все типы опор за исключением многогранных | УНЦ ВЛ 0.4 кВ на строительно-монтажные работы без опор и провода | ВЛ-0,4 кВ Ф-2 от ТП-13 (торсада) | нд | П | 2028 | 0.4 | одноцепная, все типы опор за исключением многогранных | Приказ № 123 | 13.05.2025 | Самарская область | 1.2 | 1 | 1 | 0.26 | 1 км | Л1-01-1 | 963.68 | 1.4 | 420.9354 | нд
1.2.2.1 | Реконструкция ВЛ-0,4 кВ Ф-2 от ТП-13 (торсада) (протяженностью 0,26 км), установка приборов учета (6 т.у.) | P_0964 | Протяженность до 1 км | УНЦ на проектные и изыскательские работы по ВЛ 0.4 кВ | ВЛ-0,4 кВ Ф-2 от ТП-13 (торсада) | нд | П | 2028 | 0.4 | Протяженность до 1 км | Приказ № 123 | 13.05.2025 | Самарская область | 1 | 1 | 1 | 1 | 1 ед. | П3-01 | 234.03 | 1 | 234.03 | нд
1.2.2.1 | Реконструкция ВЛ-0,4 кВ Ф-2 от ТП-13 (торсада) (протяженностью 0,26 км), установка приборов учета (6 т.у.) | P_0964 | Затраты по УНЦ от 0.2 до 0.6 млн. руб. | УНЦ на проектные и изыскательские работы для отдельных элементов электрических сетей 0.4 кВ | ВЛ-0,4 кВ Ф-2 от ТП-13 (торсада) | нд | П | 2028 | 0.4 | Затраты по УНЦ от 0.2 до 0.6 млн. руб. | Приказ № 123 | 13.05.2025 | Самарская область | 1 | 1 | 1 | 1 | 1 объект | П6-04 | 56.73 | 1 | 56.73 | нд
1.2.2.1 | Реконструкция ВЛ-0,4 кВ Ф-2 от ТП-13 (торсада) (протяженностью 0,26 км), установка приборов учета (6 т.у.) | P_0964 | Итого объем финансовых потребностей по инвестиционному проекту, тыс. рублей | нд | нд | нд | нд | нд | нд | нд | нд | нд | нд | нд | нд | нд | нд | нд | нд | нд | нд | 1649.8225 | нд
1.2.2.1 | Реконструкция ВЛ-0,4 кВ Ф-1,2 от ТП-151 (торсада) (протяженностью 0,23 км), установка приборов учета (16 т.у.) | P_0965 | Демонтаж ВЛ 0.4 кВ - одна цепь | УНЦ на демонтаж ВЛ 0.4 кВ | ВЛ-0,4 кВ Ф-1,2 от ТП-151 (торсада) | нд | П | 2028 | 0.4 | Демонтаж ВЛ 0.4 кВ - одна цепь | Приказ № 123 | 13.05.2025 | Самарская область | 1 | 1 | 1 | 0.23 | 1 км | М2-01-1 | 300.27 | 1.1 | 75.9683 | нд
1.2.2.1 | Реконструкция ВЛ-0,4 кВ Ф-1,2 от ТП-151 (торсада) (протяженностью 0,23 км), установка приборов учета (16 т.у.) | P_0965 | одноцепная, все типы опор за исключением многогранных | УНЦ ВЛ 0.4 кВ на строительно-монтажные работы без опор и провода | ВЛ-0,4 кВ Ф-1,2 от ТП-151 (торсада) | нд | П | 2028 | 0.4 | одноцепная, все типы опор за исключением многогранных | Приказ № 123 | 13.05.2025 | Самарская область | 1.2 | 1 | 1 | 0.23 | 1 км | Л1-01-1 | 963.68 | 1.4 | 372.366 | нд
1.2.2.1 | Реконструкция ВЛ-0,4 кВ Ф-1,2 от ТП-151 (торсада) (протяженностью 0,23 км), установка приборов учета (16 т.у.) | P_0965 | одноцепная, все типы опор за исключением многогранных | УНЦ опор ВЛ 0.4 кВ | ВЛ-0,4 кВ Ф-1,2 от ТП-151 (торсада) | нд | П | 2028 | 0.4 | одноцепная, все типы опор за исключением многогранных | Приказ № 123 | 13.05.2025 | Самарская область | 1.2 | 1 | 1 | 0.23 | 1 км | Л3-01-1 | 949.02 | 1.02 | 267.1681 | нд
1.2.2.1 | Реконструкция ВЛ-0,4 кВ Ф-1,2 от ТП-151 (торсада) (протяженностью 0,23 км), установка приборов учета (16 т.у.) | P_0965 | СИП-2, 35 мм2 / 50 мм2, 3 фазных провода | УНЦ провода СИП ВЛ 0.4 кВ | ВЛ-0,4 кВ Ф-1,2 от ТП-151 (торсада) | нд | П | 2028 | 0.4 | СИП-2, 35 мм2 / 50 мм2, 3 фазных провода | Приказ № 123 | 13.05.2025 | Самарская область | 1 | 1.0185 | 1 | 0.23 | 1 км | Л7-18-2 | 514.91 | 1.02 | 123.0274 | нд
1.2.2.1 | Реконструкция ВЛ-0,4 кВ Ф-1,2 от ТП-151 (торсада) (протяженностью 0,23 км), установка приборов учета (16 т.у.) | P_0965 | Многотарифный (многофункциональный) прибор учета | УНЦ ИИК. Установка однофазного прибора учета в разрыв несущего провода на опоре ВЛ 0.4 кВ с изолированными проводами | ВЛ-0,4 кВ Ф-1,2 от ТП-151 (торсада) | нд | П | 2028 | 0.23 | Многотарифный (многофункциональный) прибор учета | Приказ № 123 | 13.05.2025 | Самарская область | 1 | 1 | 1 | 4 | 1 точка учета | А1-02 | 57.24 | 1.1 | 251.856 | нд
1.2.2.1 | Реконструкция ВЛ-0,4 кВ Ф-1,2 от ТП-151 (торсада) (протяженностью 0,23 км), установка приборов учета (16 т.у.) | P_0965 | Многотарифный (многофункциональный) прибор учета | УНЦ ИИК. Установка трехфазного прибора учета в разрыв несущего провода на опоре ВЛ и подключение к питающей ВЛ 0.4 кВ с изолированными проводами | ВЛ-0,4 кВ Ф-1,2 от ТП-151 (торсада) | нд | П | 2028 | 0.4 | Многотарифный (многофункциональный) прибор учета | Приказ № 123 | 13.05.2025 | Самарская область | 1 | 1 | 1 | 12 | 1 точка учета | А1-08 | 62.16 | 1.1 | 820.512 | нд
1.2.2.1 | Реконструкция ВЛ-0,4 кВ Ф-1,2 от ТП-151 (торсада) (протяженностью 0,23 км), установка приборов учета (16 т.у.) | P_0965 | Протяженность до 1 км | УНЦ на проектные и изыскательские работы по ВЛ 0.4 кВ | ВЛ-0,4 кВ Ф-1,2 от ТП-151 (торсада) | нд | П | 2028 | 0.4 | Протяженность до 1 км | Приказ № 123 | 13.05.2025 | Самарская область | 1 | 1 | 1 | 1 | 1 ед. | П3-01 | 234.03 | 1 | 234.03 | нд
1.2.2.1 | Реконструкция ВЛ-0,4 кВ Ф-1,2 от ТП-151 (торсада) (протяженностью 0,23 км), установка приборов учета (16 т.у.) | P_0965 | Затраты по УНЦ от 0.6 до 1.1 млн. руб. | УНЦ на проектные и изыскательские работы для отдельных элементов электрических сетей 0.4 кВ | ВЛ-0,4 кВ Ф-1,2 от ТП-151 (торсада) | нд | П | 2028 | 0.4 | Затраты по УНЦ от 0.6 до 1.1 млн. руб. | Приказ № 123 | 13.05.2025 | Самарская область | 1 | 1 | 1 | 1 | 1 объект | П6-05 | 99.28 | 1 | 99.28 | нд
1.2.2.1 | Реконструкция ВЛ-0,4 кВ Ф-1,2 от ТП-151 (торсада) (протяженностью 0,23 км), установка приборов учета (16 т.у.) | P_0965 | Итого объем финансовых потребностей по инвестиционному проекту, тыс. рублей | нд | нд | нд | нд | нд | нд | нд | нд | нд | нд | нд | нд | нд | нд | нд | нд | нд | нд | 2244.2078 | нд
1.2.2.1 | Реконструкция ВЛ-0,4 кВ Ф-6 от ТП-152 (торсада) (протяженностью 0,4 км) | P_0966 | Демонтаж ВЛ 0.4 кВ - одна цепь | УНЦ на демонтаж ВЛ 0.4 кВ | ВЛ-0,4 кВ Ф-6 от ТП-152 (торсада) | нд | П | 2028 | 0.4 | Демонтаж ВЛ 0.4 кВ - одна цепь | Приказ № 123 | 13.05.2025 | Самарская область | 1 | 1 | 1 | 0.4 | 1 км | М2-01-1 | 300.27 | 1.1 | 132.1188 | нд
1.2.2.1 | Реконструкция ВЛ-0,4 кВ Ф-6 от ТП-152 (торсада) (протяженностью 0,4 км) | P_0966 | одноцепная, все типы опор за исключением многогранных | УНЦ ВЛ 0.4 кВ на строительно-монтажные работы без опор и провода | ВЛ-0,4 кВ Ф-6 от ТП-152 (торсада) | нд | П | 2028 | 0.4 | одноцепная, все типы опор за исключением многогранных | Приказ № 123 | 13.05.2025 | Самарская область | 1 | 1 | 1 | 0.4 | 1 км | Л1-01-1 | 963.68 | 1.4 | 539.6608 | нд
1.2.2.1 | Реконструкция ВЛ-0,4 кВ Ф-6 от ТП-152 (торсада) (протяженностью 0,4 км) | P_0966 | одноцепная, все типы опор за исключением многогранных | УНЦ опор ВЛ 0.4 кВ | ВЛ-0,4 кВ Ф-6 от ТП-152 (торсада) | нд | П | 2028 | 0.4 | одноцепная, все типы опор за исключением многогранных | Приказ № 123 | 13.05.2025 | Самарская область | 1 | 1 | 1 | 0.4 | 1 км | Л3-01-1 | 949.02 | 1.02 | 387.2002 | нд
1.2.2.1 | Реконструкция ВЛ-0,4 кВ Ф-6 от ТП-152 (торсада) (протяженностью 0,4 км) | P_0966 | СИП-2, 35 мм2 / 50 мм2, 3 фазных провода | УНЦ провода СИП ВЛ 0.4 кВ | ВЛ-0,4 кВ Ф-6 от ТП-152 (торсада) | нд | П | 2028 | 0.4 | СИП-2, 35 мм2 / 50 мм2, 3 фазных провода | Приказ № 123 | 13.05.2025 | Самарская область | 1 | 1.0185 | 1 | 0.4 | 1 км | Л7-18-2 | 514.91 | 1.02 | 213.9607 | нд
1.2.2.1 | Реконструкция ВЛ-0,4 кВ Ф-6 от ТП-152 (торсада) (протяженностью 0,4 км) | P_0966 | Протяженность до 1 км | УНЦ на проектные и изыскательские работы по ВЛ 0.4 кВ | ВЛ-0,4 кВ Ф-6 от ТП-152 (торсада) | нд | П | 2028 | 0.4 | Протяженность до 1 км | Приказ № 123 | 13.05.2025 | Самарская область | 1 | 1 | 1 | 1 | 1 ед. | П3-01 | 234.03 | 1 | 234.03 | нд
1.2.2.1 | Реконструкция ВЛ-0,4 кВ Ф-6 от ТП-152 (торсада) (протяженностью 0,4 км) | P_0966 | Итого объем финансовых потребностей по инвестиционному проекту, тыс. рублей | нд | нд | нд | нд | нд | нд | нд | нд | нд | нд | нд | нд | нд | нд | нд | нд | нд | нд | 1506.9705 | нд
1.2.2.1 | Реконструкция ВЛ-0,4 кВ Ф-2 от ТП-176 (кафе Поликом) (торсада) (0,47 км) | P_0967 | Демонтаж ВЛ 0.4 кВ - одна цепь | УНЦ на демонтаж ВЛ 0.4 кВ | ВЛ-0,4 кВ Ф-2 от ТП-176 (кафе Поликом) (торсада) | нд | П | 2028 | 0.4 | Демонтаж ВЛ 0.4 кВ - одна цепь | Приказ № 123 | 13.05.2025 | Самарская область | 1 | 1 | 1 | 0.47 | 1 км | М2-01-1 | 300.27 | 1.1 | 155.2396 | нд
1.2.2.1 | Реконструкция ВЛ-0,4 кВ Ф-2 от ТП-176 (кафе Поликом) (торсада) (0,47 км) | P_0967 | одноцепная, все типы опор за исключением многогранных | УНЦ ВЛ 0.4 кВ на строительно-монтажные работы без опор и провода | ВЛ-0,4 кВ Ф-2 от ТП-176 (кафе Поликом) (торсада) | нд | П | 2028 | 0.4 | одноцепная, все типы опор за исключением многогранных | Приказ № 123 | 13.05.2025 | Самарская область | 1 | 1 | 1 | 0.47 | 1 км | Л1-01-1 | 963.68 | 1.4 | 634.1014 | нд
1.2.2.1 | Реконструкция ВЛ-0,4 кВ Ф-2 от ТП-176 (кафе Поликом) (торсада) (0,47 км) | P_0967 | одноцепная, все типы опор за исключением многогранных | УНЦ опор ВЛ 0.4 кВ | ВЛ-0,4 кВ Ф-2 от ТП-176 (кафе Поликом) (торсада) | нд | П | 2028 | 0.4 | одноцепная, все типы опор за исключением многогранных | Приказ № 123 | 13.05.2025 | Самарская область | 1 | 1 | 1 | 0.47 | 1 км | Л3-01-1 | 949.02 | 1.02 | 454.9602 | нд
1.2.2.1 | Реконструкция ВЛ-0,4 кВ Ф-2 от ТП-176 (кафе Поликом) (торсада) (0,47 км) | P_0967 | СИП-2, 35 мм2 / 50 мм2, 3 фазных провода | УНЦ провода СИП ВЛ 0.4 кВ | ВЛ-0,4 кВ Ф-2 от ТП-176 (кафе Поликом) (торсада) | нд | П | 2028 | 0.4 | СИП-2, 35 мм2 / 50 мм2, 3 фазных провода | Приказ № 123 | 13.05.2025 | Самарская область | 1 | 1.0185 | 1 | 0.47 | 1 км | Л7-18-2 | 514.91 | 1.02 | 251.4039 | нд
1.2.2.1 | Реконструкция ВЛ-0,4 кВ Ф-2 от ТП-176 (кафе Поликом) (торсада) (0,47 км) | P_0967 | Протяженность до 1 км | УНЦ на проектные и изыскательские работы по ВЛ 0.4 кВ | ВЛ-0,4 кВ Ф-2 от ТП-176 (кафе Поликом) (торсада) | нд | П | 2028 | 0.4 | Протяженность до 1 км | Приказ № 123 | 13.05.2025 | Самарская область | 1 | 1 | 1 | 1 | 1 ед. | П3-01 | 234.03 | 1 | 234.03 | нд
1.2.2.1 | Реконструкция ВЛ-0,4 кВ Ф-2 от ТП-176 (кафе Поликом) (торсада) (0,47 км) | P_0967 | Итого объем финансовых потребностей по инвестиционному проекту, тыс. рублей | нд | нд | нд | нд | нд | нд | нд | нд | нд | нд | нд | нд | нд | нд | нд | нд | нд | нд | 1729.7351 | нд
1.2.2.1 | Реконструкция ВЛ-0,4 кВ Ф-19,23 от ТП-34 (торсада) (протяженностью 0,23 км),установка приборов учета (2 т.у.) | P_0968 | Демонтаж ВЛ 0.4 кВ - одна цепь | УНЦ на демонтаж ВЛ 0.4 кВ | ВЛ-0,4 кВ Ф-19,23 от ТП-34 (торсада) | нд | П | 2028 | 0.4 | Демонтаж ВЛ 0.4 кВ - одна цепь | Приказ № 123 | 13.05.2025 | Самарская область | 1 | 1 | 1 | 0.23 | 1 км | М2-01-1 | 300.27 | 1.1 | 75.9683 | нд
1.2.2.1 | Реконструкция ВЛ-0,4 кВ Ф-19,23 от ТП-34 (торсада) (протяженностью 0,23 км),установка приборов учета (2 т.у.) | P_0968 | одноцепная, все типы опор за исключением многогранных | УНЦ ВЛ 0.4 кВ на строительно-монтажные работы без опор и провода | ВЛ-0,4 кВ Ф-19,23 от ТП-34 (торсада) | нд | П | 2028 | 0.4 | одноцепная, все типы опор за исключением многогранных | Приказ № 123 | 13.05.2025 | Самарская область | 1.2 | 1 | 1 | 0.23 | 1 км | Л1-01-1 | 963.68 | 1.4 | 372.366 | нд
1.2.2.1 | Реконструкция ВЛ-0,4 кВ Ф-19,23 от ТП-34 (торсада) (протяженностью 0,23 км),установка приборов учета (2 т.у.) | P_0968 | одноцепная, все типы опор за исключением многогранных | УНЦ опор ВЛ 0.4 кВ | ВЛ-0,4 кВ Ф-19,23 от ТП-34 (торсада) | нд | П | 2028 | 0.4 | одноцепная, все типы опор за исключением многогранных | Приказ № 123 | 13.05.2025 | Самарская область | 1.2 | 1 | 1 | 0.23 | 1 км | Л3-01-1 | 949.02 | 1.02 | 267.1681 | нд
1.2.2.1 | Реконструкция ВЛ-0,4 кВ Ф-19,23 от ТП-34 (торсада) (протяженностью 0,23 км),установка приборов учета (2 т.у.) | P_0968 | СИП-4, 16 мм2 / - мм2, 4 фазных провода | УНЦ провода СИП ВЛ 0.4 кВ | ВЛ-0,4 кВ Ф-19,23 от ТП-34 (торсада) | нд | П | 2028 | 0.4 | СИП-4, 16 мм2 / - мм2, 4 фазных провода | Приказ № 123 | 13.05.2025 | Самарская область | 1 | 1 | 1 | 0.23 | 1 км | Л7-32-4 | 405.81 | 1.02 | 95.203 | нд
1.2.2.1 | Реконструкция ВЛ-0,4 кВ Ф-19,23 от ТП-34 (торсада) (протяженностью 0,23 км),установка приборов учета (2 т.у.) | P_0968 | Многотарифный (многофункциональный) прибор учета | УНЦ ИИК. Установка трехфазного прибора учета в разрыв несущего провода на опоре ВЛ и подключение к питающей ВЛ 0.4 кВ с изолированными проводами | ВЛ-0,4 кВ Ф-19,23 от ТП-34 (торсада) | нд | П | 2028 | 0.4 | Многотарифный (многофункциональный) прибор учета | Приказ № 123 | 13.05.2025 | Самарская область | 1 | 1 | 1 | 2 | 1 точка учета | А1-08 | 62.16 | 1.1 | 136.752 | нд
1.2.2.1 | Реконструкция ВЛ-0,4 кВ Ф-19,23 от ТП-34 (торсада) (протяженностью 0,23 км),установка приборов учета (2 т.у.) | P_0968 | Протяженность до 1 км | УНЦ на проектные и изыскательские работы по ВЛ 0.4 кВ | ВЛ-0,4 кВ Ф-19,23 от ТП-34 (торсада) | нд | П | 2028 | 0.4 | Протяженность до 1 км | Приказ № 123 | 13.05.2025 | Самарская область | 1 | 1 | 1 | 1 | 1 ед. | П3-01 | 234.03 | 1 | 234.03 | нд
1.2.2.1 | Реконструкция ВЛ-0,4 кВ Ф-19,23 от ТП-34 (торсада) (протяженностью 0,23 км),установка приборов учета (2 т.у.) | P_0968 | Затраты по УНЦ от 0.051 до 0.2 млн. руб. | УНЦ на проектные и изыскательские работы для отдельных элементов электрических сетей 0.4 кВ | ВЛ-0,4 кВ Ф-19,23 от ТП-34 (торсада) | нд | П | 2028 | 0.4 | Затраты по УНЦ от 0.051 до 0.2 млн. руб. | Приказ № 123 | 13.05.2025 | Самарская область | 1 | 1 | 1 | 1 | 1 объект | П6-03 | 14.18 | 1 | 14.18 | нд
1.2.2.1 | Реконструкция ВЛ-0,4 кВ Ф-19,23 от ТП-34 (торсада) (протяженностью 0,23 км),установка приборов учета (2 т.у.) | P_0968 | Итого объем финансовых потребностей по инвестиционному проекту, тыс. рублей | нд | нд | нд | нд | нд | нд | нд | нд | нд | нд | нд | нд | нд | нд | нд | нд | нд | нд | 1195.6674 | нд
1.2.2.1 | Реконструкция КЛ-0,4кВ от ТП-707 (ТП-2080707) до ж.д. 8 (кабель в земле) (двухцепная протяженностью 0,28 км) | P_0969 | 120 мм2, алюминий, 4 жилы | УНЦ КЛ 0.4 кВ | КЛ-0,4кВ от ТП-707 (ТП-2080707) до жд 8 (кабель в земле) | нд | П | 2029 | 0.4 | 120 мм2, алюминий, 4 жилы | Приказ № 123 | 13.05.2025 | Самарская область | 1 | 1 | 3 | 0.28 | 1 км | К3-07-1 | 1017.44 | 1.1 | 940.1146 | нд
1.2.2.1 | Реконструкция КЛ-0,4кВ от ТП-707 (ТП-2080707) до ж.д. 8 (кабель в земле) (двухцепная протяженностью 0,28 км) | P_0969 | две цепи КЛ благоустройство по трассе с учетом восстановления газонов | УНЦ на устройство траншеи КЛ и восстановление благоустройства по трассе 0.4 кВ | КЛ-0,4кВ от ТП-707 (ТП-2080707) до жд 8 (кабель в земле) | нд | П | 2029 | 0.4 | две цепи КЛ благоустройство по трассе с учетом восстановления газонов | Приказ № 123 | 13.05.2025 | Самарская область | 1 | 1 | 1 | 0.16 | 1 км по трассе | Б2-01-4 | 3355.08 | 1 | 536.8128 | нд
1.2.2.1 | Реконструкция КЛ-0,4кВ от ТП-707 (ТП-2080707) до ж.д. 8 (кабель в земле) (двухцепная протяженностью 0,28 км) | P_0969 | 4 трубы диаметром 110 мм | УНЦ выполнения специального перехода кабельной линии методом ГНБ 0.4 кВ | КЛ-0,4кВ от ТП-707 (ТП-2080707) до жд 8 (кабель в земле) | нд | П | 2029 | 0.4 | 4 трубы диаметром 110 мм | Приказ № 123 | 13.05.2025 | Самарская область | 1 | 1 | 7.2825 | 0.12 | 1 км | Н1-01-4 | 64294.69 | 1.1 | 61806.1677 | нд
1.2.2.1 | Реконструкция КЛ-0,4кВ от ТП-707 (ТП-2080707) до ж.д. 8 (кабель в земле) (двухцепная протяженностью 0,28 км) | P_0969 | Сечением до 240 мм2 | УНЦ на демонтажные работы КЛ. Сечением до 240 мм2 0.4 кВ | КЛ-0,4кВ от ТП-707 (ТП-2080707) до жд 8 (кабель в земле) | нд | П | 2029 | 0.4 | Сечением до 240 мм2 | Приказ № 123 | 13.05.2025 | Самарская область | 1 | 1 | 3 | 0.28 | 1 км | М5-01-2 | 279.7 | 1.1 | 258.4428 | нд
1.2.2.1 | Реконструкция КЛ-0,4кВ от ТП-707 (ТП-2080707) до ж.д. 8 (кабель в земле) (двухцепная протяженностью 0,28 км) | P_0969 | Ппроектные и изыскательские работы | УНЦ на проектные и изыскательские работы для КЛ 0.4 кВ | КЛ-0,4кВ от ТП-707 (ТП-2080707) до жд 8 (кабель в земле) | нд | П | 2029 | 0.4 | Ппроектные и изыскательские работы | Приказ № 123 | 13.05.2025 | Самарская область | 1 | 1 | 1 | 1 | 1 км по трассе | П5-01 | 866.6 | 1 | 866.6 | нд
1.2.2.1 | Реконструкция КЛ-0,4кВ от ТП-707 (ТП-2080707) до ж.д. 8 (кабель в земле) (двухцепная протяженностью 0,28 км) | P_0969 | Затраты по УНЦ от 51 до 151 млн. руб. | УНЦ на проектные и изыскательские работы для отдельных элементов электрических сетей 0.4 кВ | КЛ-0,4кВ от ТП-707 (ТП-2080707) до жд 8 (кабель в земле) | нд | П | 2029 | 0.4 | Затраты по УНЦ от 51 до 151 млн. руб. | Приказ № 123 | 13.05.2025 | Самарская область | 1 | 1 | 1 | 1 | 1 объект | П6-10 | 10637.53 | 1 | 10637.53 | нд
1.2.2.1 | Реконструкция КЛ-0,4кВ от ТП-707 (ТП-2080707) до ж.д. 8 (кабель в земле) (двухцепная протяженностью 0,28 км) | P_0969 | Итого объем финансовых потребностей по инвестиционному проекту, тыс. рублей | нд | нд | нд | нд | нд | нд | нд | нд | нд | нд | нд | нд | нд | нд | нд | нд | нд | нд | 75045.6678 | нд
1.2.2.1 | Реконструкция КЛ-0,4кВ от ТП-1403 (ТП-3161403) до ЭЩК (двухцепная протяженностью 0,25 км) | P_0970 | 50 мм2, алюминий, 4 жилы | УНЦ КЛ 0.4 кВ | КЛ-0,4кВ от ТП-1403 (ТП-3161403) до ЭЩК (кабель в коллекторе и земле) | нд | П | 2029 | 0.4 | 50 мм2, алюминий, 4 жилы | Приказ № 123 | 13.05.2025 | Самарская область | 1 | 1 | 1 | 0.25 | 1 км | К3-04-1 | 658.18 | 1.1 | 180.9995 | нд
1.2.2.1 | Реконструкция КЛ-0,4кВ от ТП-1403 (ТП-3161403) до ЭЩК (двухцепная протяженностью 0,25 км) | P_0970 | Диаметр трубы 90-140 мм | УНЦ кабельного сооружения с трубами 0.4 кВ | КЛ-0,4кВ от ТП-1403 (ТП-3161403) до ЭЩК (кабель в коллекторе и земле) | нд | П | 2029 | 0.4 | Диаметр трубы 90-140 мм | Приказ № 123 | 13.05.2025 | Самарская область | 1 | 1 | 1 | 0.25 | 1 км | Н4-01 | 2672.47 | 1.1 | 734.9293 | нд
1.2.2.1 | Реконструкция КЛ-0,4кВ от ТП-1403 (ТП-3161403) до ЭЩК (двухцепная протяженностью 0,25 км) | P_0970 | 4 трубы диаметром 110 мм | УНЦ выполнения специального перехода кабельной линии методом ГНБ 0.4 кВ | КЛ-0,4кВ от ТП-1403 (ТП-3161403) до ЭЩК (кабель в коллекторе и земле) | нд | П | 2029 | 0.4 | 4 трубы диаметром 110 мм | Приказ № 123 | 13.05.2025 | Самарская область | 1 | 1 | 1 | 0.024 | 1 км | Н1-01-4 | 64294.69 | 1.1 | 1697.3798 | нд
1.2.2.1 | Реконструкция КЛ-0,4кВ от ТП-1403 (ТП-3161403) до ЭЩК (двухцепная протяженностью 0,25 км) | P_0970 | две цепи КЛ благоустройство по трассе без учета восстановления газонов | УНЦ на устройство траншеи КЛ и восстановление благоустройства по трассе 0.4 кВ | КЛ-0,4кВ от ТП-1403 (ТП-3161403) до ЭЩК (кабель в коллекторе и земле) | нд | П | 2029 | 0.4 | две цепи КЛ благоустройство по трассе без учета восстановления газонов | Приказ № 123 | 13.05.2025 | Самарская область | 1 | 1 | 1 | 0.028 | 1 км по трассе | Б2-01-2 | 933.4 | 1 | 26.1352 | нд
1.2.2.1 | Реконструкция КЛ-0,4кВ от ТП-1403 (ТП-3161403) до ЭЩК (двухцепная протяженностью 0,25 км) | P_0970 | две цепи КЛ благоустройство по трассе с учетом восстановления газонов | УНЦ на устройство траншеи КЛ и восстановление благоустройства по трассе 0.4 кВ | КЛ-0,4кВ от ТП-1403 (ТП-3161403) до ЭЩК (кабель в коллекторе и земле) | нд | П | 2029 | 0.4 | две цепи КЛ благоустройство по трассе с учетом восстановления газонов | Приказ № 123 | 13.05.2025 | Самарская область | 1 | 1 | 1 | 0.212 | 1 км по трассе | Б2-01-4 | 3355.08 | 1 | 711.277 | нд
1.2.2.1 | Реконструкция КЛ-0,4кВ от ТП-1403 (ТП-3161403) до ЭЩК (двухцепная протяженностью 0,25 км) | P_0970 | две цепи КЛ благоустройство по трассе без учета восстановления газонов | УНЦ на устройство траншеи КЛ с укладкой труб и восстановление благоустройства по трассе 0.4 кВ | КЛ-0,4кВ от ТП-1403 (ТП-3161403) до ЭЩК (кабель в коллекторе и земле) | нд | П | 2029 | 0.4 | две цепи КЛ благоустройство по трассе без учета восстановления газонов | Приказ № 123 | 13.05.2025 | Самарская область | 1 | 1 | 1 | 0.028 | 1 км по трассе | Б2.1-01-2 | 4014.81 | 1 | 112.4147 | нд
1.2.2.1 | Реконструкция КЛ-0,4кВ от ТП-1403 (ТП-3161403) до ЭЩК (двухцепная протяженностью 0,25 км) | P_0970 | Ппроектные и изыскательские работы | УНЦ на проектные и изыскательские работы для КЛ 0.4 кВ | КЛ-0,4кВ от ТП-1403 (ТП-3161403) до ЭЩК (кабель в коллекторе и земле) | нд | П | 2029 | 0.4 | Ппроектные и изыскательские работы | Приказ № 123 | 13.05.2025 | Самарская область | 1 | 1 | 1 | 1 | 1 км по трассе | П5-01 | 866.6 | 1 | 866.6 | нд
1.2.2.1 | Реконструкция КЛ-0,4кВ от ТП-1403 (ТП-3161403) до ЭЩК (двухцепная протяженностью 0,25 км) | P_0970 | две цепи КЛ благоустройство по трассе с учетом восстановления газонов | УНЦ на устройство траншеи КЛ с укладкой труб и восстановление благоустройства по трассе 0.4 кВ | КЛ-0,4кВ от ТП-1403 (ТП-3161403) до ЭЩК (кабель в коллекторе и земле) | нд | П | 2029 | 0.4 | две цепи КЛ благоустройство по трассе с учетом восстановления газонов | Приказ № 123 | 13.05.2025 | Самарская область | 1 | 1 | 1 | 0.24 | 1 км по трассе | Б2.1-01-4 | 6436.49 | 1 | 1544.7576 | нд
1.2.2.1 | Реконструкция КЛ-0,4кВ от ТП-1403 (ТП-3161403) до ЭЩК (двухцепная протяженностью 0,25 км) | P_0970 | Затраты по УНЦ от 1.1 до 6 млн. руб. | УНЦ на проектные и изыскательские работы для отдельных элементов электрических сетей 0.4 кВ | КЛ-0,4кВ от ТП-1403 (ТП-3161403) до ЭЩК (кабель в коллекторе и земле) | нд | П | 2029 | 0.4 | Затраты по УНЦ от 1.1 до 6 млн. руб. | Приказ № 123 | 13.05.2025 | Самарская область | 1 | 1 | 1 | 1 | 1 объект | П6-06 | 425.5 | 1 | 425.5 | нд
1.2.2.1 | Реконструкция КЛ-0,4кВ от ТП-1403 (ТП-3161403) до ЭЩК (двухцепная протяженностью 0,25 км) | P_0970 | Сечением до 95 мм2 | УНЦ на демонтажные работы КЛ. Сечением до 95 мм2 0.4 кВ | КЛ-0,4кВ от ТП-1403 (ТП-3161403) до ЭЩК (кабель в коллекторе и земле) | нд | П | 2029 | 0.4 | Сечением до 95 мм2 | Приказ № 123 | 13.05.2025 | Самарская область | 1 | 1 | 1 | 0.25 | 1 км | М5-01-1 | 165.15 | 1.1 | 45.4162 | нд
1.2.2.1 | Реконструкция КЛ-0,4кВ от ТП-1403 (ТП-3161403) до ЭЩК (двухцепная протяженностью 0,25 км) | P_0970 | Итого объем финансовых потребностей по инвестиционному проекту, тыс. рублей | нд | нд | нд | нд | нд | нд | нд | нд | нд | нд | нд | нд | нд | нд | нд | нд | нд | нд | 6345.4093 | нд
1.2.2.1 | Реконструкция КЛ-0,4кВ от ТП-304а (ТП-2030304) до 8-Ш-1 (кабель в коллекторе и земле, двухцепная протяженностью 0,13км) | P_0971 | 150 мм2, алюминий, 4 жилы | УНЦ КЛ 0.4 кВ | КЛ-0,4кВ от ТП-304а (ТП-2030304) до 8-Ш-1 (кабель в коллекторе и земле) | нд | П | 2029 | 0.4 | 150 мм2, алюминий, 4 жилы | Приказ № 123 | 13.05.2025 | Самарская область | 1 | 1 | 2 | 0.13 | 1 км | К3-08-1 | 1173.72 | 1.1 | 335.6839 | нд
1.2.2.1 | Реконструкция КЛ-0,4кВ от ТП-304а (ТП-2030304) до 8-Ш-1 (кабель в коллекторе и земле, двухцепная протяженностью 0,13км) | P_0971 | Диаметр трубы 90-140 мм | УНЦ кабельного сооружения с трубами 0.4 кВ | КЛ-0,4кВ от ТП-304а (ТП-2030304) до 8-Ш-1 (кабель в коллекторе и земле) | нд | П | 2029 | 0.4 | Диаметр трубы 90-140 мм | Приказ № 123 | 13.05.2025 | Самарская область | 1 | 1 | 1 | 0.13 | 1 км | Н4-01 | 2672.47 | 1.1 | 382.1632 | нд
1.2.2.1 | Реконструкция КЛ-0,4кВ от ТП-304а (ТП-2030304) до 8-Ш-1 (кабель в коллекторе и земле, двухцепная протяженностью 0,13км) | P_0971 | 4 трубы диаметром 110 мм | УНЦ выполнения специального перехода кабельной линии методом ГНБ 0.4 кВ | КЛ-0,4кВ от ТП-304а (ТП-2030304) до 8-Ш-1 (кабель в коллекторе и земле) | нд | П | 2029 | 0.4 | 4 трубы диаметром 110 мм | Приказ № 123 | 13.05.2025 | Самарская область | 1 | 1 | 1 | 0.025 | 1 км | Н1-01-4 | 64294.69 | 1.1 | 1768.104 | нд
1.2.2.1 | Реконструкция КЛ-0,4кВ от ТП-304а (ТП-2030304) до 8-Ш-1 (кабель в коллекторе и земле, двухцепная протяженностью 0,13км) | P_0971 | две цепи КЛ благоустройство по трассе без учета восстановления газонов | УНЦ на устройство траншеи КЛ и восстановление благоустройства по трассе 0.4 кВ | КЛ-0,4кВ от ТП-304а (ТП-2030304) до 8-Ш-1 (кабель в коллекторе и земле) | нд | П | 2029 | 0.4 | две цепи КЛ благоустройство по трассе без учета восстановления газонов | Приказ № 123 | 13.05.2025 | Самарская область | 1 | 1 | 1 | 0.015 | 1 км по трассе | Б2-01-2 | 933.4 | 1 | 14.001 | нд
1.2.2.1 | Реконструкция КЛ-0,4кВ от ТП-304а (ТП-2030304) до 8-Ш-1 (кабель в коллекторе и земле, двухцепная протяженностью 0,13км) | P_0971 | две цепи КЛ благоустройство по трассе с учетом восстановления газонов | УНЦ на устройство траншеи КЛ и восстановление благоустройства по трассе 0.4 кВ | КЛ-0,4кВ от ТП-304а (ТП-2030304) до 8-Ш-1 (кабель в коллекторе и земле) | нд | П | 2029 | 0.4 | две цепи КЛ благоустройство по трассе с учетом восстановления газонов | Приказ № 123 | 13.05.2025 | Самарская область | 1 | 1 | 1 | 0.025 | 1 км по трассе | Б2-01-4 | 3355.08 | 1 | 83.877 | нд
1.2.2.1 | Реконструкция КЛ-0,4кВ от ТП-304а (ТП-2030304) до 8-Ш-1 (кабель в коллекторе и земле, двухцепная протяженностью 0,13км) | P_0971 | Сечением до 240 мм2 | УНЦ на демонтажные работы КЛ. Сечением до 240 мм2 0.4 кВ | КЛ-0,4кВ от ТП-304а (ТП-2030304) до 8-Ш-1 (кабель в коллекторе и земле) | нд | П | 2029 | 0.4 | Сечением до 240 мм2 | Приказ № 123 | 13.05.2025 | Самарская область | 1 | 1 | 2 | 0.13 | 1 км | М5-01-2 | 279.7 | 1.1 | 79.9942 | нд
1.2.2.1 | Реконструкция КЛ-0,4кВ от ТП-304а (ТП-2030304) до 8-Ш-1 (кабель в коллекторе и земле, двухцепная протяженностью 0,13км) | P_0971 | Ппроектные и изыскательские работы | УНЦ на проектные и изыскательские работы для КЛ 0.4 кВ | КЛ-0,4кВ от ТП-304а (ТП-2030304) до 8-Ш-1 (кабель в коллекторе и земле) | нд | П | 2029 | 0.4 | Ппроектные и изыскательские работы | Приказ № 123 | 13.05.2025 | Самарская область | 1 | 1 | 1 | 1 | 1 км по трассе | П5-01 | 866.6 | 1 | 866.6 | нд
1.2.2.1 | Реконструкция КЛ-0,4кВ от ТП-304а (ТП-2030304) до 8-Ш-1 (кабель в коллекторе и земле, двухцепная протяженностью 0,13км) | P_0971 | Ппроектные и изыскательские работы | УНЦ на проектные и изыскательские работы для КЛ 0.4 кВ | КЛ-0,4кВ от ТП-304а (ТП-2030304) до 8-Ш-1 (кабель в коллекторе и земле) | нд | П | 2029 | 0.4 | Ппроектные и изыскательские работы | Приказ № 123 | 13.05.2025 | Самарская область | 1 | 1 | 1 | 1 | 1 км по трассе | П5-01 | 866.6 | 1 | 866.6 | нд
1.2.2.1 | Реконструкция КЛ-0,4кВ от ТП-304а (ТП-2030304) до 8-Ш-1 (кабель в коллекторе и земле, двухцепная протяженностью 0,13км) | P_0971 | Затраты по УНЦ от 1.1 до 6 млн. руб. | УНЦ на проектные и изыскательские работы для отдельных элементов электрических сетей 0.4 кВ | КЛ-0,4кВ от ТП-304а (ТП-2030304) до 8-Ш-1 (кабель в коллекторе и земле) | нд | П | 2029 | 0.4 | Затраты по УНЦ от 1.1 до 6 млн. руб. | Приказ № 123 | 13.05.2025 | Самарская область | 1 | 1 | 1 | 1 | 1 объект | П6-06 | 425.5 | 1 | 425.5 | нд
1.2.2.1 | Реконструкция КЛ-0,4кВ от ТП-304а (ТП-2030304) до 8-Ш-1 (кабель в коллекторе и земле, двухцепная протяженностью 0,13км) | P_0971 | Итого объем финансовых потребностей по инвестиционному проекту, тыс. рублей | нд | нд | нд | нд | нд | нд | нд | нд | нд | нд | нд | нд | нд | нд | нд | нд | нд | нд | 4822.5233 | нд
1.2.2.1 | Реконструкция КЛ-0,4кВ от ТП-1012 (ТП-3131012) до 16-ДС-2 (кабель в земле) (двухцепная протяженностью 0,2 км) | P_0972 | две цепи КЛ благоустройство по трассе с учетом восстановления газонов | УНЦ на устройство траншеи КЛ и восстановление благоустройства по трассе 0.4 кВ | КЛ-0,4кВ от ТП-1012 (ТП-3131012) до 16-ДС-2 (кабель в земле) | нд | П | 2029 | 0.4 | две цепи КЛ благоустройство по трассе с учетом восстановления газонов | Приказ № 123 | 13.05.2025 | Самарская область | 1 | 1 | 1 | 0.104 | 1 км по трассе | Б2-01-4 | 3355.08 | 1 | 348.9283 | нд
1.2.2.1 | Реконструкция КЛ-0,4кВ от ТП-1012 (ТП-3131012) до 16-ДС-2 (кабель в земле) (двухцепная протяженностью 0,2 км) | P_0972 | две цепи КЛ благоустройство по трассе без учета восстановления газонов | УНЦ на устройство траншеи КЛ с укладкой труб и восстановление благоустройства по трассе 0.4 кВ | КЛ-0,4кВ от ТП-1012 (ТП-3131012) до 16-ДС-2 (кабель в земле) | нд | П | 2029 | 0.4 | две цепи КЛ благоустройство по трассе без учета восстановления газонов | Приказ № 123 | 13.05.2025 | Самарская область | 1 | 1 | 1 | 0.012 | 1 км по трассе | Б2.1-01-2 | 4014.81 | 1 | 48.1777 | нд
1.2.2.1 | Реконструкция КЛ-0,4кВ от ТП-1012 (ТП-3131012) до 16-ДС-2 (кабель в земле) (двухцепная протяженностью 0,2 км) | P_0972 | две цепи КЛ благоустройство по трассе с учетом восстановления газонов | УНЦ на устройство траншеи КЛ с укладкой труб и восстановление благоустройства по трассе 0.4 кВ | КЛ-0,4кВ от ТП-1012 (ТП-3131012) до 16-ДС-2 (кабель в земле) | нд | П | 2029 | 0.4 | две цепи КЛ благоустройство по трассе с учетом восстановления газонов | Приказ № 123 | 13.05.2025 | Самарская область | 1 | 1 | 1 | 0.12 | 1 км по трассе | Б2.1-01-4 | 6436.49 | 1 | 772.3788 | нд
1.2.2.1 | Реконструкция КЛ-0,4кВ от ТП-1012 (ТП-3131012) до 16-ДС-2 (кабель в земле) (двухцепная протяженностью 0,2 км) | P_0972 | 185 мм2, алюминий, 4 жилы | УНЦ КЛ 0.4 кВ | КЛ-0,4кВ от ТП-1012 (ТП-3131012) до 16-ДС-2 (кабель в земле) | нд | П | 2029 | 0.4 | 185 мм2, алюминий, 4 жилы | Приказ № 123 | 13.05.2025 | Самарская область | 1 | 2 | 0.77691 | 0.2 | 1 км | К3-09-1 | 1487.98 | 1.1 | 508.6532 | нд
1.2.2.1 | Реконструкция КЛ-0,4кВ от ТП-1012 (ТП-3131012) до 16-ДС-2 (кабель в земле) (двухцепная протяженностью 0,2 км) | P_0972 | 4 трубы диаметром 110 мм | УНЦ выполнения специального перехода кабельной линии методом ГНБ 0.4 кВ | КЛ-0,4кВ от ТП-1012 (ТП-3131012) до 16-ДС-2 (кабель в земле) | нд | П | 2029 | 0.4 | 4 трубы диаметром 110 мм | Приказ № 123 | 13.05.2025 | Самарская область | 1 | 1 | 1 | 0.012 | 1 км | Н1-01-4 | 64294.69 | 1.1 | 848.6899 | нд
1.2.2.1 | Реконструкция КЛ-0,4кВ от ТП-1012 (ТП-3131012) до 16-ДС-2 (кабель в земле) (двухцепная протяженностью 0,2 км) | P_0972 | Сечением до 240 мм2 | УНЦ на демонтажные работы КЛ. Сечением до 240 мм2 0.4 кВ | КЛ-0,4кВ от ТП-1012 (ТП-3131012) до 16-ДС-2 (кабель в земле) | нд | П | 2029 | 0.4 | Сечением до 240 мм2 | Приказ № 123 | 13.05.2025 | Самарская область | 1 | 1 | 1 | 0.2 | 1 км | М5-01-2 | 279.7 | 1.1 | 61.534 | нд
1.2.2.1 | Реконструкция КЛ-0,4кВ от ТП-1012 (ТП-3131012) до 16-ДС-2 (кабель в земле) (двухцепная протяженностью 0,2 км) | P_0972 | две цепи КЛ благоустройство по трассе без учета восстановления газонов | УНЦ на устройство траншеи КЛ и восстановление благоустройства по трассе 0.4 кВ | КЛ-0,4кВ от ТП-1012 (ТП-3131012) до 16-ДС-2 (кабель в земле) | нд | П | 2029 | 0.4 | две цепи КЛ благоустройство по трассе без учета восстановления газонов | Приказ № 123 | 13.05.2025 | Самарская область | 1 | 1 | 1 | 0.12 | 1 км по трассе | Б2-01-2 | 933.4 | 1 | 112.008 | нд
1.2.2.1 | Реконструкция КЛ-0,4кВ от ТП-1012 (ТП-3131012) до 16-ДС-2 (кабель в земле) (двухцепная протяженностью 0,2 км) | P_0972 | Ппроектные и изыскательские работы | УНЦ на проектные и изыскательские работы для КЛ 0.4 кВ | КЛ-0,4кВ от ТП-1012 (ТП-3131012) до 16-ДС-2 (кабель в земле) | нд | П | 2029 | 0.4 | Ппроектные и изыскательские работы | Приказ № 123 | 13.05.2025 | Самарская область | 1 | 1 | 1 | 1 | 1 км по трассе | П5-01 | 866.6 | 1 | 866.6 | нд
1.2.2.1 | Реконструкция КЛ-0,4кВ от ТП-1012 (ТП-3131012) до 16-ДС-2 (кабель в земле) (двухцепная протяженностью 0,2 км) | P_0972 | Затраты по УНЦ от 0.6 до 1.1 млн. руб. | УНЦ на проектные и изыскательские работы для отдельных элементов электрических сетей 0.4 кВ | КЛ-0,4кВ от ТП-1012 (ТП-3131012) до 16-ДС-2 (кабель в земле) | нд | П | 2029 | 0.4 | Затраты по УНЦ от 0.6 до 1.1 млн. руб. | Приказ № 123 | 13.05.2025 | Самарская область | 1 | 1 | 1 | 1 | 1 объект | П6-05 | 99.28 | 1 | 99.28 | нд
1.2.2.1 | Реконструкция КЛ-0,4кВ от ТП-1012 (ТП-3131012) до 16-ДС-2 (кабель в земле) (двухцепная протяженностью 0,2 км) | P_0972 | Итого объем финансовых потребностей по инвестиционному проекту, тыс. рублей | нд | нд | нд | нд | нд | нд | нд | нд | нд | нд | нд | нд | нд | нд | нд | нд | нд | нд | 3666.2499 | нд
1.2.2.1 | Реконструкция КЛ-0,4кВ от ТП-1214 (ТП-3141214) до 24-ДС-1 (кабель в земле) (двухцепная протяженностью 0,19 км) | P_0973 | 240 мм2, алюминий, 4 жилы | УНЦ КЛ 0.4 кВ | КЛ-0,4кВ от ТП-1214 (ТП-3141214) до 24-ДС-1 (кабель в земле) | нд | П | 2029 | 0.4 | 240 мм2, алюминий, 4 жилы | Приказ № 123 | 13.05.2025 | Самарская область | 1 | 1 | 2 | 0.19 | 1 км | К3-10-1 | 1802.74 | 1.1 | 753.5453 | нд
1.2.2.1 | Реконструкция КЛ-0,4кВ от ТП-1214 (ТП-3141214) до 24-ДС-1 (кабель в земле) (двухцепная протяженностью 0,19 км) | P_0973 | Диаметр трубы 225-300 мм | УНЦ кабельного сооружения с трубами 0.4 кВ | КЛ-0,4кВ от ТП-1214 (ТП-3141214) до 24-ДС-1 (кабель в земле) | нд | П | 2029 | 0.4 | Диаметр трубы 225-300 мм | Приказ № 123 | 13.05.2025 | Самарская область | 1 | 1 | 1 | 0.19 | 1 км | Н4-03 | 6615.27 | 1.1 | 1382.5914 | нд
1.2.2.1 | Реконструкция КЛ-0,4кВ от ТП-1214 (ТП-3141214) до 24-ДС-1 (кабель в земле) (двухцепная протяженностью 0,19 км) | P_0973 | 4 трубы диаметром 110 мм | УНЦ выполнения специального перехода кабельной линии методом ГНБ 0.4 кВ | КЛ-0,4кВ от ТП-1214 (ТП-3141214) до 24-ДС-1 (кабель в земле) | нд | П | 2029 | 0.4 | 4 трубы диаметром 110 мм | Приказ № 123 | 13.05.2025 | Самарская область | 1 | 1 | 3.6177 | 0.024 | 1 км | Н1-01-4 | 64294.69 | 1.1 | 6140.6522 | нд
1.2.2.1 | Реконструкция КЛ-0,4кВ от ТП-1214 (ТП-3141214) до 24-ДС-1 (кабель в земле) (двухцепная протяженностью 0,19 км) | P_0973 | две цепи КЛ благоустройство по трассе без учета восстановления газонов | УНЦ на устройство траншеи КЛ и восстановление благоустройства по трассе 0.4 кВ | КЛ-0,4кВ от ТП-1214 (ТП-3141214) до 24-ДС-1 (кабель в земле) | нд | П | 2029 | 0.4 | две цепи КЛ благоустройство по трассе без учета восстановления газонов | Приказ № 123 | 13.05.2025 | Самарская область | 1 | 1 | 1 | 0.024 | 1 км по трассе | Б2-01-2 | 933.4 | 1 | 22.4016 | нд
1.2.2.1 | Реконструкция КЛ-0,4кВ от ТП-1214 (ТП-3141214) до 24-ДС-1 (кабель в земле) (двухцепная протяженностью 0,19 км) | P_0973 | две цепи КЛ благоустройство по трассе с учетом восстановления газонов | УНЦ на устройство траншеи КЛ и восстановление благоустройства по трассе 0.4 кВ | КЛ-0,4кВ от ТП-1214 (ТП-3141214) до 24-ДС-1 (кабель в земле) | нд | П | 2029 | 0.4 | две цепи КЛ благоустройство по трассе с учетом восстановления газонов | Приказ № 123 | 13.05.2025 | Самарская область | 1 | 1 | 1 | 0.166 | 1 км по трассе | Б2-01-4 | 3355.08 | 1 | 556.9433 | нд
1.2.2.1 | Реконструкция КЛ-0,4кВ от ТП-1214 (ТП-3141214) до 24-ДС-1 (кабель в земле) (двухцепная протяженностью 0,19 км) | P_0973 | две цепи КЛ благоустройство по трассе без учета восстановления газонов | УНЦ на устройство траншеи КЛ с укладкой труб и восстановление благоустройства по трассе 0.4 кВ | КЛ-0,4кВ от ТП-1214 (ТП-3141214) до 24-ДС-1 (кабель в земле) | нд | П | 2029 | 0.4 | две цепи КЛ благоустройство по трассе без учета восстановления газонов | Приказ № 123 | 13.05.2025 | Самарская область | 1 | 1 | 1 | 0.024 | 1 км по трассе | Б2.1-01-2 | 4014.81 | 1 | 96.3554 | нд
1.2.2.1 | Реконструкция КЛ-0,4кВ от ТП-1214 (ТП-3141214) до 24-ДС-1 (кабель в земле) (двухцепная протяженностью 0,19 км) | P_0973 | Сечением до 240 мм2 | УНЦ на демонтажные работы КЛ. Сечением до 240 мм2 0.4 кВ | КЛ-0,4кВ от ТП-1214 (ТП-3141214) до 24-ДС-1 (кабель в земле) | нд | П | 2029 | 0.4 | Сечением до 240 мм2 | Приказ № 123 | 13.05.2025 | Самарская область | 1 | 1 | 1 | 0.19 | 1 км | М5-01-2 | 279.7 | 1.1 | 58.4573 | нд
1.2.2.1 | Реконструкция КЛ-0,4кВ от ТП-1214 (ТП-3141214) до 24-ДС-1 (кабель в земле) (двухцепная протяженностью 0,19 км) | P_0973 | Ппроектные и изыскательские работы | УНЦ на проектные и изыскательские работы для КЛ 0.4 кВ | КЛ-0,4кВ от ТП-1214 (ТП-3141214) до 24-ДС-1 (кабель в земле) | нд | П | 2029 | 0.4 | Ппроектные и изыскательские работы | Приказ № 123 | 13.05.2025 | Самарская область | 1 | 1 | 1 | 1 | 1 км по трассе | П5-01 | 866.6 | 1 | 866.6 | нд
1.2.2.1 | Реконструкция КЛ-0,4кВ от ТП-1214 (ТП-3141214) до 24-ДС-1 (кабель в земле) (двухцепная протяженностью 0,19 км) | P_0973 | две цепи КЛ благоустройство по трассе с учетом восстановления газонов | УНЦ на устройство траншеи КЛ с укладкой труб и восстановление благоустройства по трассе 0.4 кВ | КЛ-0,4кВ от ТП-1214 (ТП-3141214) до 24-ДС-1 (кабель в земле) | нд | П | 2029 | 0.4 | две цепи КЛ благоустройство по трассе с учетом восстановления газонов | Приказ № 123 | 13.05.2025 | Самарская область | 1 | 1 | 1 | 0.19 | 1 км по трассе | Б2.1-01-4 | 6436.49 | 1 | 1222.9331 | нд
1.2.2.1 | Реконструкция КЛ-0,4кВ от ТП-1214 (ТП-3141214) до 24-ДС-1 (кабель в земле) (двухцепная протяженностью 0,19 км) | P_0973 | Затраты по УНЦ от 6 до 11 млн. руб. | УНЦ на проектные и изыскательские работы для отдельных элементов электрических сетей 0.4 кВ | КЛ-0,4кВ от ТП-1214 (ТП-3141214) до 24-ДС-1 (кабель в земле) | нд | П | 2029 | 0.4 | Затраты по УНЦ от 6 до 11 млн. руб. | Приказ № 123 | 13.05.2025 | Самарская область | 1 | 1 | 1 | 1 | 1 объект | П6-07 | 709.17 | 1 | 709.17 | нд
1.2.2.1 | Реконструкция КЛ-0,4кВ от ТП-1214 (ТП-3141214) до 24-ДС-1 (кабель в земле) (двухцепная протяженностью 0,19 км) | P_0973 | Итого объем финансовых потребностей по инвестиционному проекту, тыс. рублей | нд | нд | нд | нд | нд | нд | нд | нд | нд | нд | нд | нд | нд | нд | нд | нд | нд | нд | 11809.6497 | нд
1.2.2.1 | Реконструкция ВЛ-0,4 кВ Ф-3 от ТП-57 до д.89 по ул.Мира (торсада) (протяженостью 0,15 км),установка приборов учета (2т.у.) | P_0974 | Демонтаж ВЛ 0.4 кВ - одна цепь | УНЦ на демонтаж ВЛ 0.4 кВ | ВЛ-0,4 кВ Ф-3 от ТП-57 до д89 по улМира (торсада) | нд | П | 2028 | 0.4 | Демонтаж ВЛ 0.4 кВ - одна цепь | Приказ № 123 | 13.05.2025 | Самарская область | 1 | 1 | 1 | 0.15 | 1 км | М2-01-1 | 300.27 | 1.1 | 49.5446 | нд
1.2.2.1 | Реконструкция ВЛ-0,4 кВ Ф-3 от ТП-57 до д.89 по ул.Мира (торсада) (протяженостью 0,15 км),установка приборов учета (2т.у.) | P_0974 | одноцепная, все типы опор за исключением многогранных | УНЦ ВЛ 0.4 кВ на строительно-монтажные работы без опор и провода | ВЛ-0,4 кВ Ф-3 от ТП-57 до д89 по улМира (торсада) | нд | П | 2028 | 0.4 | одноцепная, все типы опор за исключением многогранных | Приказ № 123 | 13.05.2025 | Самарская область | 1.2 | 1 | 1 | 0.15 | 1 км | Л1-01-1 | 963.68 | 1.4 | 242.8474 | нд
1.2.2.1 | Реконструкция ВЛ-0,4 кВ Ф-3 от ТП-57 до д.89 по ул.Мира (торсада) (протяженостью 0,15 км),установка приборов учета (2т.у.) | P_0974 | одноцепная, все типы опор за исключением многогранных | УНЦ опор ВЛ 0.4 кВ | ВЛ-0,4 кВ Ф-3 от ТП-57 до д89 по улМира (торсада) | нд | П | 2028 | 0.4 | одноцепная, все типы опор за исключением многогранных | Приказ № 123 | 13.05.2025 | Самарская область | 1.2 | 1 | 1 | 0.15 | 1 км | Л3-01-1 | 949.02 | 1.02 | 174.2401 | нд
1.2.2.1 | Реконструкция ВЛ-0,4 кВ Ф-3 от ТП-57 до д.89 по ул.Мира (торсада) (протяженостью 0,15 км),установка приборов учета (2т.у.) | P_0974 | СИП-2, 70 мм2 / 70 мм2, 3 фазных провода | УНЦ провода СИП ВЛ 0.4 кВ | ВЛ-0,4 кВ Ф-3 от ТП-57 до д89 по улМира (торсада) | нд | П | 2028 | 0.4 | СИП-2, 70 мм2 / 70 мм2, 3 фазных провода | Приказ № 123 | 13.05.2025 | Самарская область | 1 | 1 | 1 | 0.15 | 1 км | Л7-24-2 | 664.4 | 1.02 | 101.6532 | нд
1.2.2.1 | Реконструкция ВЛ-0,4 кВ Ф-3 от ТП-57 до д.89 по ул.Мира (торсада) (протяженостью 0,15 км),установка приборов учета (2т.у.) | P_0974 | Многотарифный (многофункциональный) прибор учета | УНЦ ИИК. Установка трехфазного прибора учета в разрыв несущего провода на опоре ВЛ и подключение к питающей ВЛ 0.4 кВ с изолированными проводами | ВЛ-0,4 кВ Ф-3 от ТП-57 до д89 по улМира (торсада) | нд | П | 2028 | 0.4 | Многотарифный (многофункциональный) прибор учета | Приказ № 123 | 13.05.2025 | Самарская область | 1 | 1 | 1 | 2 | 1 точка учета | А1-08 | 62.16 | 1.1 | 136.752 | нд
1.2.2.1 | Реконструкция ВЛ-0,4 кВ Ф-3 от ТП-57 до д.89 по ул.Мира (торсада) (протяженостью 0,15 км),установка приборов учета (2т.у.) | P_0974 | Протяженность до 1 км | УНЦ на проектные и изыскательские работы по ВЛ 0.4 кВ | ВЛ-0,4 кВ Ф-3 от ТП-57 до д89 по улМира (торсада) | нд | П | 2028 | 0.4 | Протяженность до 1 км | Приказ № 123 | 13.05.2025 | Самарская область | 1 | 1 | 1 | 1 | 1 ед. | П3-01 | 234.03 | 1 | 234.03 | нд
1.2.2.1 | Реконструкция ВЛ-0,4 кВ Ф-3 от ТП-57 до д.89 по ул.Мира (торсада) (протяженостью 0,15 км),установка приборов учета (2т.у.) | P_0974 | Затраты по УНЦ от 0.051 до 0.2 млн. руб. | УНЦ на проектные и изыскательские работы для отдельных элементов электрических сетей 0.4 кВ | ВЛ-0,4 кВ Ф-3 от ТП-57 до д89 по улМира (торсада) | нд | П | 2028 | 0.4 | Затраты по УНЦ от 0.051 до 0.2 млн. руб. | Приказ № 123 | 13.05.2025 | Самарская область | 1 | 1 | 1 | 1 | 1 объект | П6-03 | 14.18 | 1 | 14.18 | нд
1.2.2.1 | Реконструкция ВЛ-0,4 кВ Ф-3 от ТП-57 до д.89 по ул.Мира (торсада) (протяженостью 0,15 км),установка приборов учета (2т.у.) | P_0974 | Итого объем финансовых потребностей по инвестиционному проекту, тыс. рублей | нд | нд | нд | нд | нд | нд | нд | нд | нд | нд | нд | нд | нд | нд | нд | нд | нд | нд | 953.2472 | нд
1.2.2.1 | Реконструкция КЛ-10 кВ КТПН №2080002 (КТПН-2 парка Победы) до КТПН №2080001 (КТПН-1 парка Победы) (протяженностью 0,574 км) | P_0976 | Ппроектные и изыскательские работы | УНЦ на проектные и изыскательские работы для КЛ 6 кВ | КЛ-10 кВ от КТПН №2080003 (КТПН-3) до КТП Н№2080002 (КТПН-2 парка Победы), от КТПН №2080002 (КТПН-2 парка Победы) до КТПН №2080001 (КТПН-1 парка Победы) | нд | П | 2028 | 6 | Ппроектные и изыскательские работы | Приказ № 123 | 13.05.2025 | Самарская область | 1 | 1 | 1 | 1 | 1 км по трассе | П5-01 | 866.6 | 1 | 866.6 | нд
1.2.2.1 | Реконструкция КЛ-10 кВ КТПН №2080002 (КТПН-2 парка Победы) до КТПН №2080001 (КТПН-1 парка Победы) (протяженностью 0,574 км) | P_0976 | одна цепь КЛ благоустройство по трассе без учета восстановления газонов | УНЦ на устройство траншеи КЛ и восстановление благоустройства по трассе 6 кВ | КЛ-10 кВ от КТПН №2080003 (КТПН-3) до КТП Н№2080002 (КТПН-2 парка Победы), от КТПН №2080002 (КТПН-2 парка Победы) до КТПН №2080001 (КТПН-1 парка Победы) | нд | П | 2028 | 6 | одна цепь КЛ благоустройство по трассе без учета восстановления газонов | Приказ № 123 | 13.05.2025 | Самарская область | 1 | 1 | 1 | 0.154 | 1 км по трассе | Б2-02-1 | 2836.51 | 1 | 436.8225 | нд
1.2.2.1 | Реконструкция КЛ-10 кВ КТПН №2080002 (КТПН-2 парка Победы) до КТПН №2080001 (КТПН-1 парка Победы) (протяженностью 0,574 км) | P_0976 | одна цепь КЛ благоустройство по трассе с учетом восстановления газонов | УНЦ на устройство траншеи КЛ и восстановление благоустройства по трассе 6 кВ | КЛ-10 кВ от КТПН №2080003 (КТПН-3) до КТП Н№2080002 (КТПН-2 парка Победы), от КТПН №2080002 (КТПН-2 парка Победы) до КТПН №2080001 (КТПН-1 парка Победы) | нд | П | 2028 | 6 | одна цепь КЛ благоустройство по трассе с учетом восстановления газонов | Приказ № 123 | 13.05.2025 | Самарская область | 1 | 1 | 1 | 0.42 | 1 км по трассе | Б2-02-3 | 4525.23 | 1 | 1900.5966 | нд
1.2.2.1 | Реконструкция КЛ-10 кВ КТПН №2080002 (КТПН-2 парка Победы) до КТПН №2080001 (КТПН-1 парка Победы) (протяженностью 0,574 км) | P_0976 | 4 трубы диаметром 110 мм | УНЦ выполнения специального перехода кабельной линии методом ГНБ 6 кВ | КЛ-10 кВ от КТПН №2080003 (КТПН-3) до КТП Н№2080002 (КТПН-2 парка Победы), от КТПН №2080002 (КТПН-2 парка Победы) до КТПН №2080001 (КТПН-1 парка Победы) | нд | П | 2028 | 6 | 4 трубы диаметром 110 мм | Приказ № 123 | 13.05.2025 | Самарская область | 1 | 1 | 3.6177 | 0.154 | 1 км | Н1-01-4 | 64294.69 | 1.1 | 39402.5183 | нд
1.2.2.1 | Реконструкция КЛ-10 кВ КТПН №2080002 (КТПН-2 парка Победы) до КТПН №2080001 (КТПН-1 парка Победы) (протяженностью 0,574 км) | P_0976 | Сечением до 185 мм2 | УНЦ на демонтажные работы КЛ. Сечением до 185 мм2 6 кВ | КЛ-10 кВ от КТПН №2080003 (КТПН-3) до КТП Н№2080002 (КТПН-2 парка Победы), от КТПН №2080002 (КТПН-2 парка Победы) до КТПН №2080001 (КТПН-1 парка Победы) | нд | П | 2028 | 6 | Сечением до 185 мм2 | Приказ № 123 | 13.05.2025 | Самарская область | 1 | 1 | 1 | 0.585 | 1 км | М5-02-2 | 356.55 | 1.1 | 229.4399 | нд
1.2.2.1 | Реконструкция КЛ-10 кВ КТПН №2080002 (КТПН-2 парка Победы) до КТПН №2080001 (КТПН-1 парка Победы) (протяженностью 0,574 км) | P_0976 | 150 мм2, алюминий | УНЦ КЛ 6 кВ (с алюминиевой жилой) | КЛ-10 кВ от КТПН №2080003 (КТПН-3) до КТП Н№2080002 (КТПН-2 парка Победы), от КТПН №2080002 (КТПН-2 парка Победы) до КТПН №2080001 (КТПН-1 парка Победы) | нд | П | 2028 | 6 | 150 мм2, алюминий | Приказ № 123 | 13.05.2025 | Самарская область | 1 | 1 | 1 | 0.585 | 1 км | К1-06-1 | 3451.82 | 1.1 | 2221.2462 | нд
1.2.2.1 | Реконструкция КЛ-10 кВ КТПН №2080002 (КТПН-2 парка Победы) до КТПН №2080001 (КТПН-1 парка Победы) (протяженностью 0,574 км) | P_0976 | Затраты по УНЦ от 21 до 51 млн. руб. | УНЦ на проектные и изыскательские работы для отдельных элементов электрических сетей 6 кВ | КЛ-10 кВ от КТПН №2080003 (КТПН-3) до КТП Н№2080002 (КТПН-2 парка Победы), от КТПН №2080002 (КТПН-2 парка Победы) до КТПН №2080001 (КТПН-1 парка Победы) | нд | П | 2028 | 6 | Затраты по УНЦ от 21 до 51 млн. руб. | Приказ № 123 | 13.05.2025 | Самарская область | 1 | 1 | 1 | 1 | 1 объект | П6-09 | 4255.01 | 1 | 4255.01 | нд
1.2.2.1 | Реконструкция КЛ-10 кВ КТПН №2080002 (КТПН-2 парка Победы) до КТПН №2080001 (КТПН-1 парка Победы) (протяженностью 0,574 км) | P_0976 | Итого объем финансовых потребностей по инвестиционному проекту, тыс. рублей | нд | нд | нд | нд | нд | нд | нд | нд | нд | нд | нд | нд | нд | нд | нд | нд | нд | нд | 49312.2335 | нд
1.2.2.1 | Реконструкция КЛ-0,4кВ от ТП-3120 (ТП-1043120) до 31-А-5 бл.2 (двухцепная протяженностью 0,2км) | P_0978 | 150 мм2, алюминий, 4 жилы | УНЦ КЛ 0.4 кВ | КЛ-0,4кВ от ТП-3120 (ТП-1043120) до 31-А-5 бл2 (кабель в земле) | нд | П | 2029 | 0.4 | 150 мм2, алюминий, 4 жилы | Приказ № 123 | 13.05.2025 | Самарская область | 1 | 1 | 2 | 0.2 | 1 км | К3-08-1 | 1173.72 | 1.1 | 516.4368 | нд
1.2.2.1 | Реконструкция КЛ-0,4кВ от ТП-3120 (ТП-1043120) до 31-А-5 бл.2 (двухцепная протяженностью 0,2км) | P_0978 | 4 трубы диаметром 110 мм | УНЦ выполнения специального перехода кабельной линии методом ГНБ 0.4 кВ | КЛ-0,4кВ от ТП-3120 (ТП-1043120) до 31-А-5 бл2 (кабель в земле) | нд | П | 2029 | 0.4 | 4 трубы диаметром 110 мм | Приказ № 123 | 13.05.2025 | Самарская область | 1 | 1 | 1 | 0.022 | 1 км | Н1-01-4 | 64294.69 | 1.1 | 1555.9315 | нд
1.2.2.1 | Реконструкция КЛ-0,4кВ от ТП-3120 (ТП-1043120) до 31-А-5 бл.2 (двухцепная протяженностью 0,2км) | P_0978 | две цепи КЛ благоустройство по трассе с учетом восстановления газонов | УНЦ на устройство траншеи КЛ и восстановление благоустройства по трассе 0.4 кВ | КЛ-0,4кВ от ТП-3120 (ТП-1043120) до 31-А-5 бл2 (кабель в земле) | нд | П | 2029 | 0.4 | две цепи КЛ благоустройство по трассе с учетом восстановления газонов | Приказ № 123 | 13.05.2025 | Самарская область | 1 | 1 | 1 | 0.097 | 1 км по трассе | Б2-01-4 | 3355.08 | 1 | 325.4428 | нд
1.2.2.1 | Реконструкция КЛ-0,4кВ от ТП-3120 (ТП-1043120) до 31-А-5 бл.2 (двухцепная протяженностью 0,2км) | P_0978 | Сечением до 240 мм2 | УНЦ на демонтажные работы КЛ. Сечением до 240 мм2 0.4 кВ | КЛ-0,4кВ от ТП-3120 (ТП-1043120) до 31-А-5 бл2 (кабель в земле) | нд | П | 2029 | 0.4 | Сечением до 240 мм2 | Приказ № 123 | 13.05.2025 | Самарская область | 1 | 1 | 1 | 0.2 | 1 км | М5-01-2 | 279.7 | 1.1 | 61.534 | нд
1.2.2.1 | Реконструкция КЛ-0,4кВ от ТП-3120 (ТП-1043120) до 31-А-5 бл.2 (двухцепная протяженностью 0,2км) | P_0978 | Ппроектные и изыскательские работы | УНЦ на проектные и изыскательские работы для КЛ 0.4 кВ | КЛ-0,4кВ от ТП-3120 (ТП-1043120) до 31-А-5 бл2 (кабель в земле) | нд | П | 2029 | 0.4 | Ппроектные и изыскательские работы | Приказ № 123 | 13.05.2025 | Самарская область | 1 | 1 | 1 | 1 | 1 км по трассе | П5-01 | 866.6 | 1 | 866.6 | нд
1.2.2.1 | Реконструкция КЛ-0,4кВ от ТП-3120 (ТП-1043120) до 31-А-5 бл.2 (двухцепная протяженностью 0,2км) | P_0978 | Затраты по УНЦ от 1.1 до 6 млн. руб. | УНЦ на проектные и изыскательские работы для отдельных элементов электрических сетей 0.4 кВ | КЛ-0,4кВ от ТП-3120 (ТП-1043120) до 31-А-5 бл2 (кабель в земле) | нд | П | 2029 | 0.4 | Затраты по УНЦ от 1.1 до 6 млн. руб. | Приказ № 123 | 13.05.2025 | Самарская область | 1 | 1 | 1 | 1 | 1 объект | П6-06 | 425.5 | 1 | 425.5 | нд
1.2.2.1 | Реконструкция КЛ-0,4кВ от ТП-3120 (ТП-1043120) до 31-А-5 бл.2 (двухцепная протяженностью 0,2км) | P_0978 | Итого объем финансовых потребностей по инвестиционному проекту, тыс. рублей | нд | нд | нд | нд | нд | нд | нд | нд | нд | нд | нд | нд | нд | нд | нд | нд | нд | нд | 3751.4451 | нд
1.2.2.1 | Реконструкция КЛ-10кВ РП-2 (РП-1020200) яч.4, яч.13 - ТП-204 (ТП-1020204) яч.1, яч.7 (двухцепная протяженностью 0,17 км) | P_0979 | 150 мм2, алюминий | УНЦ КЛ 6 кВ (с алюминиевой жилой) | КЛ-10кВ РП-2 (РП-1020200) яч4, яч13 - ТП-204 (ТП-1020204) яч1, яч7 | нд | П | 2029 | 6 | 150 мм2, алюминий | Приказ № 123 | 13.05.2025 | Самарская область | 1 | 1 | 2 | 0.17 | 1 км | К1-06-1 | 3451.82 | 1.1 | 1290.9807 | нд
1.2.2.1 | Реконструкция КЛ-10кВ РП-2 (РП-1020200) яч.4, яч.13 - ТП-204 (ТП-1020204) яч.1, яч.7 (двухцепная протяженностью 0,17 км) | P_0979 | Диаметр трубы 90-140 мм | УНЦ кабельного сооружения с трубами 6 кВ | КЛ-10кВ РП-2 (РП-1020200) яч4, яч13 - ТП-204 (ТП-1020204) яч1, яч7 | нд | П | 2029 | 6 | Диаметр трубы 90-140 мм | Приказ № 123 | 13.05.2025 | Самарская область | 1 | 1 | 1 | 0.018 | 1 км | Н4-01 | 2672.47 | 1.1 | 52.9149 | нд
1.2.2.1 | Реконструкция КЛ-10кВ РП-2 (РП-1020200) яч.4, яч.13 - ТП-204 (ТП-1020204) яч.1, яч.7 (двухцепная протяженностью 0,17 км) | P_0979 | 3 трубы диаметром 110 мм | УНЦ выполнения специального перехода кабельной линии методом ГНБ 6 кВ | КЛ-10кВ РП-2 (РП-1020200) яч4, яч13 - ТП-204 (ТП-1020204) яч1, яч7 | нд | П | 2029 | 6 | 3 трубы диаметром 110 мм | Приказ № 123 | 13.05.2025 | Самарская область | 1 | 1 | 1 | 0.04 | 1 км | Н1-01-3 | 42200.72 | 1.1 | 1856.8317 | нд
1.2.2.1 | Реконструкция КЛ-10кВ РП-2 (РП-1020200) яч.4, яч.13 - ТП-204 (ТП-1020204) яч.1, яч.7 (двухцепная протяженностью 0,17 км) | P_0979 | Песок, щебень, слой дорожного покрытия | УНЦ на восстановление дорожного покрытия при прокладке кабельной линии (для всех субъектов Российской Федерации). Тротуар 6 кВ | КЛ-10кВ РП-2 (РП-1020200) яч4, яч13 - ТП-204 (ТП-1020204) яч1, яч7 | нд | П | 2029 | 6 | Песок, щебень, слой дорожного покрытия | Приказ № 123 | 13.05.2025 | Самарская область | 1 | 1 | 1 | 18 | 1 м2 | Б4-01 | 2.36 | 1 | 42.48 | нд
1.2.2.1 | Реконструкция КЛ-10кВ РП-2 (РП-1020200) яч.4, яч.13 - ТП-204 (ТП-1020204) яч.1, яч.7 (двухцепная протяженностью 0,17 км) | P_0979 | две цепи КЛ благоустройство по трассе с учетом восстановления газонов | УНЦ на устройство траншеи КЛ и восстановление благоустройства по трассе 6 кВ | КЛ-10кВ РП-2 (РП-1020200) яч4, яч13 - ТП-204 (ТП-1020204) яч1, яч7 | нд | П | 2029 | 6 | две цепи КЛ благоустройство по трассе с учетом восстановления газонов | Приказ № 123 | 13.05.2025 | Самарская область | 1 | 1 | 1 | 0.124 | 1 км по трассе | Б2-02-4 | 5258.19 | 1 | 652.0156 | нд
1.2.2.1 | Реконструкция КЛ-10кВ РП-2 (РП-1020200) яч.4, яч.13 - ТП-204 (ТП-1020204) яч.1, яч.7 (двухцепная протяженностью 0,17 км) | P_0979 | две цепи КЛ благоустройство по трассе с учетом восстановления газонов | УНЦ на устройство траншеи КЛ с укладкой труб и восстановление благоустройства по трассе 6 кВ | КЛ-10кВ РП-2 (РП-1020200) яч4, яч13 - ТП-204 (ТП-1020204) яч1, яч7 | нд | П | 2029 | 6 | две цепи КЛ благоустройство по трассе с учетом восстановления газонов | Приказ № 123 | 13.05.2025 | Самарская область | 1 | 1 | 1 | 0.006 | 1 км по трассе | Б2.1-02-4 | 8339.6 | 1 | 50.0376 | нд
1.2.2.1 | Реконструкция КЛ-10кВ РП-2 (РП-1020200) яч.4, яч.13 - ТП-204 (ТП-1020204) яч.1, яч.7 (двухцепная протяженностью 0,17 км) | P_0979 | Сечением до 185 мм2 | УНЦ на демонтажные работы КЛ. Сечением до 185 мм2 6 кВ | КЛ-10кВ РП-2 (РП-1020200) яч4, яч13 - ТП-204 (ТП-1020204) яч1, яч7 | нд | П | 2029 | 6 | Сечением до 185 мм2 | Приказ № 123 | 13.05.2025 | Самарская область | 1 | 1 | 1 | 0.17 | 1 км | М5-02-2 | 356.55 | 1.1 | 66.6749 | нд
1.2.2.1 | Реконструкция КЛ-10кВ РП-2 (РП-1020200) яч.4, яч.13 - ТП-204 (ТП-1020204) яч.1, яч.7 (двухцепная протяженностью 0,17 км) | P_0979 | Ппроектные и изыскательские работы | УНЦ на проектные и изыскательские работы для КЛ 6 кВ | КЛ-10кВ РП-2 (РП-1020200) яч4, яч13 - ТП-204 (ТП-1020204) яч1, яч7 | нд | П | 2029 | 6 | Ппроектные и изыскательские работы | Приказ № 123 | 13.05.2025 | Самарская область | 1 | 1 | 1 | 1 | 1 км по трассе | П5-01 | 866.6 | 1 | 866.6 | нд
1.2.2.1 | Реконструкция КЛ-10кВ РП-2 (РП-1020200) яч.4, яч.13 - ТП-204 (ТП-1020204) яч.1, яч.7 (двухцепная протяженностью 0,17 км) | P_0979 | Затраты по УНЦ от 1.1 до 6 млн. руб. | УНЦ на проектные и изыскательские работы для отдельных элементов электрических сетей 6 кВ | КЛ-10кВ РП-2 (РП-1020200) яч4, яч13 - ТП-204 (ТП-1020204) яч1, яч7 | нд | П | 2029 | 6 | Затраты по УНЦ от 1.1 до 6 млн. руб. | Приказ № 123 | 13.05.2025 | Самарская область | 1 | 1 | 1 | 1 | 1 объект | П6-06 | 425.5 | 1 | 425.5 | нд
1.2.2.1 | Реконструкция КЛ-10кВ РП-2 (РП-1020200) яч.4, яч.13 - ТП-204 (ТП-1020204) яч.1, яч.7 (двухцепная протяженностью 0,17 км) | P_0979 | Итого объем финансовых потребностей по инвестиционному проекту, тыс. рублей | нд | нд | нд | нд | нд | нд | нд | нд | нд | нд | нд | нд | нд | нд | нд | нд | нд | нд | 5304.0353 | нд
1.2.2.1 | Реконструкция ВЛ-0,4кВ от КТП Хв 321 10/0,4/100кВА (протяженностью 0,2 км) с заменой КТП10/0,4/100кВА, установка приборов учета (4 т.у.) | P_0981 | Демонтаж ВЛ 0.4 кВ - одна цепь | УНЦ на демонтаж ВЛ 0.4 кВ | ВЛ-0,4кВ от КТП Хв 321/100кВА с заменой КТП | нд | П | 2029 | 0.4 | Демонтаж ВЛ 0.4 кВ - одна цепь | Приказ № 123 | 13.05.2025 | Самарская область | 1 | 1 | 1 | 0.2 | 1 км | М2-01-1 | 300.27 | 1.1 | 66.0594 | нд
1.2.2.1 | Реконструкция ВЛ-0,4кВ от КТП Хв 321 10/0,4/100кВА (протяженностью 0,2 км) с заменой КТП10/0,4/100кВА, установка приборов учета (4 т.у.) | P_0981 | одноцепная, все типы опор за исключением многогранных | УНЦ ВЛ 0.4 кВ на строительно-монтажные работы без опор и провода | ВЛ-0,4кВ от КТП Хв 321/100кВА с заменой КТП | нд | П | 2029 | 0.4 | одноцепная, все типы опор за исключением многогранных | Приказ № 123 | 13.05.2025 | Самарская область | 1.2 | 1 | 1 | 0.2 | 1 км | Л1-01-1 | 963.68 | 1.4 | 323.7965 | нд
1.2.2.1 | Реконструкция ВЛ-0,4кВ от КТП Хв 321 10/0,4/100кВА (протяженностью 0,2 км) с заменой КТП10/0,4/100кВА, установка приборов учета (4 т.у.) | P_0981 | одноцепная, все типы опор за исключением многогранных | УНЦ опор ВЛ 0.4 кВ | ВЛ-0,4кВ от КТП Хв 321/100кВА с заменой КТП | нд | П | 2029 | 0.4 | одноцепная, все типы опор за исключением многогранных | Приказ № 123 | 13.05.2025 | Самарская область | 1.2 | 1 | 1 | 0.2 | 1 км | Л3-01-1 | 949.02 | 1.02 | 232.3201 | нд
1.2.2.1 | Реконструкция ВЛ-0,4кВ от КТП Хв 321 10/0,4/100кВА (протяженностью 0,2 км) с заменой КТП10/0,4/100кВА, установка приборов учета (4 т.у.) | P_0981 | СИП-2, 95 мм2 / 95 мм2, 3 фазных провода | УНЦ провода СИП ВЛ 0.4 кВ | ВЛ-0,4кВ от КТП Хв 321/100кВА с заменой КТП | нд | П | 2029 | 0.4 | СИП-2, 95 мм2 / 95 мм2, 3 фазных провода | Приказ № 123 | 13.05.2025 | Самарская область | 1 | 1 | 1 | 0.2 | 1 км | Л7-27-2 | 790.09 | 1.02 | 161.1784 | нд
1.2.2.1 | Реконструкция ВЛ-0,4кВ от КТП Хв 321 10/0,4/100кВА (протяженностью 0,2 км) с заменой КТП10/0,4/100кВА, установка приборов учета (4 т.у.) | P_0981 | Многотарифный (многофункциональный) прибор учета | УНЦ ИИК. Установка трехфазного прибора учета в разрыв несущего провода на опоре ВЛ и подключение к питающей ВЛ 0.4 кВ с изолированными проводами | ВЛ-0,4кВ от КТП Хв 321/100кВА с заменой КТП | нд | П | 2029 | 0.4 | Многотарифный (многофункциональный) прибор учета | Приказ № 123 | 13.05.2025 | Самарская область | 1 | 1 | 1 | 4 | 1 точка учета | А1-08 | 62.16 | 1.1 | 273.504 | нд
1.2.2.1 | Реконструкция ВЛ-0,4кВ от КТП Хв 321 10/0,4/100кВА (протяженностью 0,2 км) с заменой КТП10/0,4/100кВА, установка приборов учета (4 т.у.) | P_0981 | 1 т-р, 100 кВА | УНЦ КТП киоскового типа 10 кВ | ВЛ-0,4кВ от КТП Хв 321/100кВА с заменой КТП | нд | П | 2029 | 10 | 1 т-р, 100 кВА | Приказ № 123 | 13.05.2025 | Самарская область | 1 | 1 | 1 | 1 | 1 ед. | Э1-04-1 | 1204.38 | 1.1 | 1324.818 | нд
1.2.2.1 | Реконструкция ВЛ-0,4кВ от КТП Хв 321 10/0,4/100кВА (протяженностью 0,2 км) с заменой КТП10/0,4/100кВА, установка приборов учета (4 т.у.) | P_0981 | Ограждения из железобетонных (металлических) панелей (камня, кирпича, решетки, сетки), железобетонный фундамент, щебеночное основание | УНЦ защитных ограждений ПС. Ограждение внешнее 10 кВ | ВЛ-0,4кВ от КТП Хв 321/100кВА с заменой КТП | нд | П | 2029 | 10 | Ограждения из железобетонных (металлических) панелей (камня, кирпича, решетки, сетки), железобетонный фундамент, щебеночное основание | Приказ № 123 | 13.05.2025 | Самарская область | 1 | 1 | 1 | 24 | 1 м периметра ПС | У4-01 | 18.6 | 1.1 | 491.04 | нд
1.2.2.1 | Реконструкция ВЛ-0,4кВ от КТП Хв 321 10/0,4/100кВА (протяженностью 0,2 км) с заменой КТП10/0,4/100кВА, установка приборов учета (4 т.у.) | P_0981 | КТП 10 кВ мачтового (шкафного, столбового) и киоскового типа | УНЦ на демонтажные работы КТП 10 кВ | ВЛ-0,4кВ от КТП Хв 321/100кВА с заменой КТП | нд | П | 2029 | 10 | КТП 10 кВ мачтового (шкафного, столбового) и киоскового типа | Приказ № 123 | 13.05.2025 | Самарская область | 1 | 1 | 1 | 1 | 1 ед. | М6-05-10 | 143.66 | 1.1 | 158.026 | нд
1.2.2.1 | Реконструкция ВЛ-0,4кВ от КТП Хв 321 10/0,4/100кВА (протяженностью 0,2 км) с заменой КТП10/0,4/100кВА, установка приборов учета (4 т.у.) | P_0981 | Протяженность до 1 км | УНЦ на проектные и изыскательские работы по ВЛ 0.4 кВ | ВЛ-0,4кВ от КТП Хв 321/100кВА с заменой КТП | нд | П | 2029 | 0.4 | Протяженность до 1 км | Приказ № 123 | 13.05.2025 | Самарская область | 1 | 1 | 1 | 1 | 1 ед. | П3-01 | 234.03 | 1 | 234.03 | нд
1.2.2.1 | Реконструкция ВЛ-0,4кВ от КТП Хв 321 10/0,4/100кВА (протяженностью 0,2 км) с заменой КТП10/0,4/100кВА, установка приборов учета (4 т.у.) | P_0981 | Затраты по УНЦ от 1.1 до 6 млн. руб. | УНЦ на проектные и изыскательские работы для отдельных элементов электрических сетей 10 кВ | ВЛ-0,4кВ от КТП Хв 321/100кВА с заменой КТП | нд | П | 2029 | 10 | Затраты по УНЦ от 1.1 до 6 млн. руб. | Приказ № 123 | 13.05.2025 | Самарская область | 1 | 1 | 1 | 1 | 1 объект | П6-06 | 425.5 | 1 | 425.5 | нд
1.2.2.1 | Реконструкция ВЛ-0,4кВ от КТП Хв 321 10/0,4/100кВА (протяженностью 0,2 км) с заменой КТП10/0,4/100кВА, установка приборов учета (4 т.у.) | P_0981 | Итого объем финансовых потребностей по инвестиционному проекту, тыс. рублей | нд | нд | нд | нд | нд | нд | нд | нд | нд | нд | нд | нд | нд | нд | нд | нд | нд | нд | 3690.2723 | нд
1.2.2.1 | Реконструкция ВЛ-0,4кВ (протяженностью 0,4км) от КТП Хв 404 10/0,4/100кВА с заменой КТП 10/0,4/100кВА, установка приборов учета (4 т.у.) | P_0982 | Демонтаж ВЛ 0.4 кВ - одна цепь | УНЦ на демонтаж ВЛ 0.4 кВ | ВЛ-0,4кВ от КТП Хв 404/100кВА с заменой КТП | нд | П | 2029 | 0.4 | Демонтаж ВЛ 0.4 кВ - одна цепь | Приказ № 123 | 13.05.2025 | Самарская область | 1 | 1 | 1 | 0.4 | 1 км | М2-01-1 | 300.27 | 1.1 | 132.1188 | нд
1.2.2.1 | Реконструкция ВЛ-0,4кВ (протяженностью 0,4км) от КТП Хв 404 10/0,4/100кВА с заменой КТП 10/0,4/100кВА, установка приборов учета (4 т.у.) | P_0982 | одноцепная, все типы опор за исключением многогранных | УНЦ ВЛ 0.4 кВ на строительно-монтажные работы без опор и провода | ВЛ-0,4кВ от КТП Хв 404/100кВА с заменой КТП | нд | П | 2029 | 0.4 | одноцепная, все типы опор за исключением многогранных | Приказ № 123 | 13.05.2025 | Самарская область | 1 | 1 | 1 | 0.4 | 1 км | Л1-01-1 | 963.68 | 1.4 | 539.6608 | нд
1.2.2.1 | Реконструкция ВЛ-0,4кВ (протяженностью 0,4км) от КТП Хв 404 10/0,4/100кВА с заменой КТП 10/0,4/100кВА, установка приборов учета (4 т.у.) | P_0982 | одноцепная, все типы опор за исключением многогранных | УНЦ опор ВЛ 0.4 кВ | ВЛ-0,4кВ от КТП Хв 404/100кВА с заменой КТП | нд | П | 2029 | 0.4 | одноцепная, все типы опор за исключением многогранных | Приказ № 123 | 13.05.2025 | Самарская область | 1 | 1 | 1 | 0.4 | 1 км | Л3-01-1 | 949.02 | 1.02 | 387.2002 | нд
1.2.2.1 | Реконструкция ВЛ-0,4кВ (протяженностью 0,4км) от КТП Хв 404 10/0,4/100кВА с заменой КТП 10/0,4/100кВА, установка приборов учета (4 т.у.) | P_0982 | СИП-2, 95 мм2 / 95 мм2, 3 фазных провода | УНЦ провода СИП ВЛ 0.4 кВ | ВЛ-0,4кВ от КТП Хв 404/100кВА с заменой КТП | нд | П | 2029 | 0.4 | СИП-2, 95 мм2 / 95 мм2, 3 фазных провода | Приказ № 123 | 13.05.2025 | Самарская область | 1 | 1 | 1 | 0.4 | 1 км | Л7-27-2 | 790.09 | 1.02 | 322.3567 | нд
1.2.2.1 | Реконструкция ВЛ-0,4кВ (протяженностью 0,4км) от КТП Хв 404 10/0,4/100кВА с заменой КТП 10/0,4/100кВА, установка приборов учета (4 т.у.) | P_0982 | Многотарифный (многофункциональный) прибор учета | УНЦ ИИК. Установка трехфазного прибора учета в разрыв несущего провода на опоре ВЛ и подключение к питающей ВЛ 0.4 кВ с изолированными проводами | ВЛ-0,4кВ от КТП Хв 404/100кВА с заменой КТП | нд | П | 2029 | 0.4 | Многотарифный (многофункциональный) прибор учета | Приказ № 123 | 13.05.2025 | Самарская область | 1 | 1 | 1 | 4 | 1 точка учета | А1-08 | 62.16 | 1.1 | 273.504 | нд
1.2.2.1 | Реконструкция ВЛ-0,4кВ (протяженностью 0,4км) от КТП Хв 404 10/0,4/100кВА с заменой КТП 10/0,4/100кВА, установка приборов учета (4 т.у.) | P_0982 | 1 т-р, 100 кВА | УНЦ КТП киоскового типа 10 кВ | ВЛ-0,4кВ от КТП Хв 404/100кВА с заменой КТП | нд | П | 2029 | 10 | 1 т-р, 100 кВА | Приказ № 123 | 13.05.2025 | Самарская область | 1 | 1 | 1 | 1 | 1 ед. | Э1-04-1 | 1204.38 | 1.1 | 1324.818 | нд
1.2.2.1 | Реконструкция ВЛ-0,4кВ (протяженностью 0,4км) от КТП Хв 404 10/0,4/100кВА с заменой КТП 10/0,4/100кВА, установка приборов учета (4 т.у.) | P_0982 | Ограждения из железобетонных (металлических) панелей (камня, кирпича, решетки, сетки), железобетонный фундамент, щебеночное основание | УНЦ защитных ограждений ПС. Ограждение внешнее 10 кВ | ВЛ-0,4кВ от КТП Хв 404/100кВА с заменой КТП | нд | П | 2029 | 10 | Ограждения из железобетонных (металлических) панелей (камня, кирпича, решетки, сетки), железобетонный фундамент, щебеночное основание | Приказ № 123 | 13.05.2025 | Самарская область | 1 | 1 | 1 | 24 | 1 м периметра ПС | У4-01 | 18.6 | 1.1 | 491.04 | нд
1.2.2.1 | Реконструкция ВЛ-0,4кВ (протяженностью 0,4км) от КТП Хв 404 10/0,4/100кВА с заменой КТП 10/0,4/100кВА, установка приборов учета (4 т.у.) | P_0982 | КТП 10 кВ мачтового (шкафного, столбового) и киоскового типа | УНЦ на демонтажные работы КТП 10 кВ | ВЛ-0,4кВ от КТП Хв 404/100кВА с заменой КТП | нд | П | 2029 | 10 | КТП 10 кВ мачтового (шкафного, столбового) и киоскового типа | Приказ № 123 | 13.05.2025 | Самарская область | 1 | 1 | 1 | 1 | 1 ед. | М6-05-10 | 143.66 | 1.1 | 158.026 | нд
1.2.2.1 | Реконструкция ВЛ-0,4кВ (протяженностью 0,4км) от КТП Хв 404 10/0,4/100кВА с заменой КТП 10/0,4/100кВА, установка приборов учета (4 т.у.) | P_0982 | Протяженность до 1 км | УНЦ на проектные и изыскательские работы по ВЛ 0.4 кВ | ВЛ-0,4кВ от КТП Хв 404/100кВА с заменой КТП | нд | П | 2029 | 0.4 | Протяженность до 1 км | Приказ № 123 | 13.05.2025 | Самарская область | 1 | 1 | 1 | 1 | 1 ед. | П3-01 | 234.03 | 1 | 234.03 | нд
1.2.2.1 | Реконструкция ВЛ-0,4кВ (протяженностью 0,4км) от КТП Хв 404 10/0,4/100кВА с заменой КТП 10/0,4/100кВА, установка приборов учета (4 т.у.) | P_0982 | Затраты по УНЦ от 1.1 до 6 млн. руб. | УНЦ на проектные и изыскательские работы для отдельных элементов электрических сетей 10 кВ | ВЛ-0,4кВ от КТП Хв 404/100кВА с заменой КТП | нд | П | 2029 | 10 | Затраты по УНЦ от 1.1 до 6 млн. руб. | Приказ № 123 | 13.05.2025 | Самарская область | 1 | 1 | 1 | 1 | 1 объект | П6-06 | 425.5 | 1 | 425.5 | нд
1.2.2.1 | Реконструкция ВЛ-0,4кВ (протяженностью 0,4км) от КТП Хв 404 10/0,4/100кВА с заменой КТП 10/0,4/100кВА, установка приборов учета (4 т.у.) | P_0982 | Итого объем финансовых потребностей по инвестиционному проекту, тыс. рублей | нд | нд | нд | нд | нд | нд | нд | нд | нд | нд | нд | нд | нд | нд | нд | нд | нд | нд | 4288.2545 | нд
1.2.1.1 | Реконструкция КТП Нов 110 10/0,4/160 кВА с заменой КТП 10/0,4/160 кВА | P_0983 | 1 т-р, 160 кВА | УНЦ КТП киоскового типа 10 кВ | КТП Нов 110/160 кВА с заменой КТП | нд | П | 2028 | 10 | 1 т-р, 160 кВА | Приказ № 123 | 13.05.2025 | Самарская область | 1 | 1 | 1 | 1 | 1 ед. | Э1-05-1 | 1288.91 | 1.1 | 1417.801 | нд
1.2.1.1 | Реконструкция КТП Нов 110 10/0,4/160 кВА с заменой КТП 10/0,4/160 кВА | P_0983 | Ограждения из железобетонных (металлических) панелей (камня, кирпича, решетки, сетки), железобетонный фундамент, щебеночное основание | УНЦ защитных ограждений ПС. Ограждение внешнее 10 кВ | КТП Нов 110/160 кВА с заменой КТП | нд | П | 2028 | 10 | Ограждения из железобетонных (металлических) панелей (камня, кирпича, решетки, сетки), железобетонный фундамент, щебеночное основание | Приказ № 123 | 13.05.2025 | Самарская область | 1 | 1 | 1 | 24 | 1 м периметра ПС | У4-01 | 18.6 | 1.1 | 491.04 | нд
1.2.1.1 | Реконструкция КТП Нов 110 10/0,4/160 кВА с заменой КТП 10/0,4/160 кВА | P_0983 | КТП 10 кВ мачтового (шкафного, столбового) и киоскового типа | УНЦ на демонтажные работы КТП 10 кВ | КТП Нов 110/160 кВА с заменой КТП | нд | П | 2028 | 10 | КТП 10 кВ мачтового (шкафного, столбового) и киоскового типа | Приказ № 123 | 13.05.2025 | Самарская область | 1 | 1 | 1 | 1 | 1 ед. | М6-05-10 | 143.66 | 1.1 | 158.026 | нд
1.2.1.1 | Реконструкция КТП Нов 110 10/0,4/160 кВА с заменой КТП 10/0,4/160 кВА | P_0983 | Затраты по УНЦ от 1.1 до 6 млн. руб. | УНЦ на проектные и изыскательские работы для отдельных элементов электрических сетей 10 кВ | КТП Нов 110/160 кВА с заменой КТП | нд | П | 2028 | 10 | Затраты по УНЦ от 1.1 до 6 млн. руб. | Приказ № 123 | 13.05.2025 | Самарская область | 1 | 1 | 1 | 1 | 1 объект | П6-06 | 425.5 | 1 | 425.5 | нд
1.2.1.1 | Реконструкция КТП Нов 110 10/0,4/160 кВА с заменой КТП 10/0,4/160 кВА | P_0983 | Итого объем финансовых потребностей по инвестиционному проекту, тыс. рублей | нд | нд | нд | нд | нд | нд | нд | нд | нд | нд | нд | нд | нд | нд | нд | нд | нд | нд | 2492.367 | нд
1.2.1.1 | Реконструкция КТП Нов 128 10/0,4/180 кВА с заменой на КТП 10/0,4кВ 160 кВА | P_0984 | 1 т-р, 160 кВА | УНЦ КТП киоскового типа 10 кВ | КТП Нов 128/180 кВА с заменой на КТП 160 кВА | нд | П | 2028 | 10 | 1 т-р, 160 кВА | Приказ № 123 | 13.05.2025 | Самарская область | 1 | 1 | 1 | 1 | 1 ед. | Э1-05-1 | 1288.91 | 1.1 | 1417.801 | нд
1.2.1.1 | Реконструкция КТП Нов 128 10/0,4/180 кВА с заменой на КТП 10/0,4кВ 160 кВА | P_0984 | Ограждения из железобетонных (металлических) панелей (камня, кирпича, решетки, сетки), железобетонный фундамент, щебеночное основание | УНЦ защитных ограждений ПС. Ограждение внешнее 10 кВ | КТП Нов 128/180 кВА с заменой на КТП 160 кВА | нд | П | 2028 | 10 | Ограждения из железобетонных (металлических) панелей (камня, кирпича, решетки, сетки), железобетонный фундамент, щебеночное основание | Приказ № 123 | 13.05.2025 | Самарская область | 1 | 1 | 1 | 24 | 1 м периметра ПС | У4-01 | 18.6 | 1.1 | 491.04 | нд
1.2.1.1 | Реконструкция КТП Нов 128 10/0,4/180 кВА с заменой на КТП 10/0,4кВ 160 кВА | P_0984 | КТП 10 кВ мачтового (шкафного, столбового) и киоскового типа | УНЦ на демонтажные работы КТП 10 кВ | КТП Нов 128/180 кВА с заменой на КТП 160 кВА | нд | П | 2028 | 10 | КТП 10 кВ мачтового (шкафного, столбового) и киоскового типа | Приказ № 123 | 13.05.2025 | Самарская область | 1 | 1 | 1 | 1 | 1 ед. | М6-05-10 | 143.66 | 1.1 | 158.026 | нд
1.2.1.1 | Реконструкция КТП Нов 128 10/0,4/180 кВА с заменой на КТП 10/0,4кВ 160 кВА | P_0984 | Затраты по УНЦ от 1.1 до 6 млн. руб. | УНЦ на проектные и изыскательские работы для отдельных элементов электрических сетей 10 кВ | КТП Нов 128/180 кВА с заменой на КТП 160 кВА | нд | П | 2028 | 10 | Затраты по УНЦ от 1.1 до 6 млн. руб. | Приказ № 123 | 13.05.2025 | Самарская область | 1 | 1 | 1 | 1 | 1 объект | П6-06 | 425.5 | 1 | 425.5 | нд
1.2.1.1 | Реконструкция КТП Нов 128 10/0,4/180 кВА с заменой на КТП 10/0,4кВ 160 кВА | P_0984 | Итого объем финансовых потребностей по инвестиционному проекту, тыс. рублей | нд | нд | нд | нд | нд | нд | нд | нд | нд | нд | нд | нд | нд | нд | нд | нд | нд | нд | 2492.367 | нд
1.2.1.1 | Реконструкция КТП Вл 307 10/0,4/160 кВА с заменой на КТП 10/0,4кВ 160 кВА | P_0985 | 1 т-р, 160 кВА | УНЦ КТП киоскового типа 10 кВ | КТП Вл 307/160 кВА | нд | П | 2028 | 10 | 1 т-р, 160 кВА | Приказ № 123 | 13.05.2025 | Самарская область | 1 | 1 | 1 | 1 | 1 ед. | Э1-05-1 | 1288.91 | 1.1 | 1417.801 | нд
1.2.1.1 | Реконструкция КТП Вл 307 10/0,4/160 кВА с заменой на КТП 10/0,4кВ 160 кВА | P_0985 | Ограждения из железобетонных (металлических) панелей (камня, кирпича, решетки, сетки), железобетонный фундамент, щебеночное основание | УНЦ защитных ограждений ПС. Ограждение внешнее 10 кВ | КТП Вл 307/160 кВА | нд | П | 2028 | 10 | Ограждения из железобетонных (металлических) панелей (камня, кирпича, решетки, сетки), железобетонный фундамент, щебеночное основание | Приказ № 123 | 13.05.2025 | Самарская область | 1 | 1 | 1 | 24 | 1 м периметра ПС | У4-01 | 18.6 | 1.1 | 491.04 | нд
1.2.1.1 | Реконструкция КТП Вл 307 10/0,4/160 кВА с заменой на КТП 10/0,4кВ 160 кВА | P_0985 | КТП 10 кВ мачтового (шкафного, столбового) и киоскового типа | УНЦ на демонтажные работы КТП 10 кВ | КТП Вл 307/160 кВА | нд | П | 2028 | 10 | КТП 10 кВ мачтового (шкафного, столбового) и киоскового типа | Приказ № 123 | 13.05.2025 | Самарская область | 1 | 1 | 1 | 1 | 1 ед. | М6-05-10 | 143.66 | 1.1 | 158.026 | нд
1.2.1.1 | Реконструкция КТП Вл 307 10/0,4/160 кВА с заменой на КТП 10/0,4кВ 160 кВА | P_0985 | Затраты по УНЦ от 1.1 до 6 млн. руб. | УНЦ на проектные и изыскательские работы для отдельных элементов электрических сетей 10 кВ | КТП Вл 307/160 кВА | нд | П | 2028 | 10 | Затраты по УНЦ от 1.1 до 6 млн. руб. | Приказ № 123 | 13.05.2025 | Самарская область | 1 | 1 | 1 | 1 | 1 объект | П6-06 | 425.5 | 1 | 425.5 | нд
1.2.1.1 | Реконструкция КТП Вл 307 10/0,4/160 кВА с заменой на КТП 10/0,4кВ 160 кВА | P_0985 | Итого объем финансовых потребностей по инвестиционному проекту, тыс. рублей | нд | нд | нд | нд | нд | нд | нд | нд | нд | нд | нд | нд | нд | нд | нд | нд | нд | нд | 2492.367 | нд
1.2.1.1 | Реконструкция КТП Сов 1509 10/0,4/160 кВА с заменой КТП 10/0,4/160кВА | P_0986 | 1 т-р, 160 кВА | УНЦ КТП киоскового типа 10 кВ | КТП Сов 1509/160 кВА | нд | П | 2028 | 10 | 1 т-р, 160 кВА | Приказ № 123 | 13.05.2025 | Самарская область | 1 | 1 | 1 | 1 | 1 ед. | Э1-05-1 | 1288.91 | 1.1 | 1417.801 | нд
1.2.1.1 | Реконструкция КТП Сов 1509 10/0,4/160 кВА с заменой КТП 10/0,4/160кВА | P_0986 | Ограждения из железобетонных (металлических) панелей (камня, кирпича, решетки, сетки), железобетонный фундамент, щебеночное основание | УНЦ защитных ограждений ПС. Ограждение внешнее 10 кВ | КТП Сов 1509/160 кВА | нд | П | 2028 | 10 | Ограждения из железобетонных (металлических) панелей (камня, кирпича, решетки, сетки), железобетонный фундамент, щебеночное основание | Приказ № 123 | 13.05.2025 | Самарская область | 1 | 1 | 1 | 24 | 1 м периметра ПС | У4-01 | 18.6 | 1.1 | 491.04 | нд
1.2.1.1 | Реконструкция КТП Сов 1509 10/0,4/160 кВА с заменой КТП 10/0,4/160кВА | P_0986 | КТП 10 кВ мачтового (шкафного, столбового) и киоскового типа | УНЦ на демонтажные работы КТП 10 кВ | КТП Сов 1509/160 кВА | нд | П | 2028 | 10 | КТП 10 кВ мачтового (шкафного, столбового) и киоскового типа | Приказ № 123 | 13.05.2025 | Самарская область | 1 | 1 | 1 | 1 | 1 ед. | М6-05-10 | 143.66 | 1.1 | 158.026 | нд
1.2.1.1 | Реконструкция КТП Сов 1509 10/0,4/160 кВА с заменой КТП 10/0,4/160кВА | P_0986 | Затраты по УНЦ от 1.1 до 6 млн. руб. | УНЦ на проектные и изыскательские работы для отдельных элементов электрических сетей 10 кВ | КТП Сов 1509/160 кВА | нд | П | 2028 | 10 | Затраты по УНЦ от 1.1 до 6 млн. руб. | Приказ № 123 | 13.05.2025 | Самарская область | 1 | 1 | 1 | 1 | 1 объект | П6-06 | 425.5 | 1 | 425.5 | нд
1.2.1.1 | Реконструкция КТП Сов 1509 10/0,4/160 кВА с заменой КТП 10/0,4/160кВА | P_0986 | Итого объем финансовых потребностей по инвестиционному проекту, тыс. рублей | нд | нд | нд | нд | нд | нд | нд | нд | нд | нд | нд | нд | нд | нд | нд | нд | нд | нд | 2492.367 | нд
1.2.1.1 | Реконстуркция КТП Хв 402/160 кВА с заменой на КТП 10/0,4кВ 160 кВА | P_0987 | 1 т-р, 160 кВА | УНЦ КТП киоскового типа 10 кВ | КТП Хв 402/160кВА ПС Хворостянка | нд | П | 2028 | 10 | 1 т-р, 160 кВА | Приказ № 123 | 13.05.2025 | Самарская область | 1 | 1 | 1 | 1 | 1 ед. | Э1-05-1 | 1288.91 | 1.1 | 1417.801 | нд
1.2.1.1 | Реконстуркция КТП Хв 402/160 кВА с заменой на КТП 10/0,4кВ 160 кВА | P_0987 | Ограждения из железобетонных (металлических) панелей (камня, кирпича, решетки, сетки), железобетонный фундамент, щебеночное основание | УНЦ защитных ограждений ПС. Ограждение внешнее 10 кВ | КТП Хв 402/160кВА ПС Хворостянка | нд | П | 2028 | 10 | Ограждения из железобетонных (металлических) панелей (камня, кирпича, решетки, сетки), железобетонный фундамент, щебеночное основание | Приказ № 123 | 13.05.2025 | Самарская область | 1 | 1 | 1 | 24 | 1 м периметра ПС | У4-01 | 18.6 | 1.1 | 491.04 | нд
1.2.1.1 | Реконстуркция КТП Хв 402/160 кВА с заменой на КТП 10/0,4кВ 160 кВА | P_0987 | КТП 10 кВ мачтового (шкафного, столбового) и киоскового типа | УНЦ на демонтажные работы КТП 10 кВ | КТП Хв 402/160кВА ПС Хворостянка | нд | П | 2028 | 10 | КТП 10 кВ мачтового (шкафного, столбового) и киоскового типа | Приказ № 123 | 13.05.2025 | Самарская область | 1 | 1 | 1 | 1 | 1 ед. | М6-05-10 | 143.66 | 1.1 | 158.026 | нд
1.2.1.1 | Реконстуркция КТП Хв 402/160 кВА с заменой на КТП 10/0,4кВ 160 кВА | P_0987 | Затраты по УНЦ от 1.1 до 6 млн. руб. | УНЦ на проектные и изыскательские работы для отдельных элементов электрических сетей 10 кВ | КТП Хв 402/160кВА ПС Хворостянка | нд | П | 2028 | 10 | Затраты по УНЦ от 1.1 до 6 млн. руб. | Приказ № 123 | 13.05.2025 | Самарская область | 1 | 1 | 1 | 1 | 1 объект | П6-06 | 425.5 | 1 | 425.5 | нд
1.2.1.1 | Реконстуркция КТП Хв 402/160 кВА с заменой на КТП 10/0,4кВ 160 кВА | P_0987 | Итого объем финансовых потребностей по инвестиционному проекту, тыс. рублей | нд | нд | нд | нд | нд | нд | нд | нд | нд | нд | нд | нд | нд | нд | нд | нд | нд | нд | 2492.367 | нд
1.2.1.1 | Реконструкция КТП Хв 107 10/0,4/160кВА с заменой КТП 10/0,4/160кВА | P_0988 | 1 т-р, 160 кВА | УНЦ КТП киоскового типа 10 кВ | КТП Хв 107/160кВА с заменой КТП(Тр-р 10/0,4кВ) | нд | П | 2028 | 10 | 1 т-р, 160 кВА | Приказ № 123 | 13.05.2025 | Самарская область | 1 | 1 | 1 | 1 | 1 ед. | Э1-05-1 | 1288.91 | 1.1 | 1417.801 | нд
1.2.1.1 | Реконструкция КТП Хв 107 10/0,4/160кВА с заменой КТП 10/0,4/160кВА | P_0988 | Ограждения из железобетонных (металлических) панелей (камня, кирпича, решетки, сетки), железобетонный фундамент, щебеночное основание | УНЦ защитных ограждений ПС. Ограждение внешнее 10 кВ | КТП Хв 107/160кВА с заменой КТП(Тр-р 10/0,4кВ) | нд | П | 2028 | 10 | Ограждения из железобетонных (металлических) панелей (камня, кирпича, решетки, сетки), железобетонный фундамент, щебеночное основание | Приказ № 123 | 13.05.2025 | Самарская область | 1 | 1 | 1 | 24 | 1 м периметра ПС | У4-01 | 18.6 | 1.1 | 491.04 | нд
1.2.1.1 | Реконструкция КТП Хв 107 10/0,4/160кВА с заменой КТП 10/0,4/160кВА | P_0988 | КТП 10 кВ мачтового (шкафного, столбового) и киоскового типа | УНЦ на демонтажные работы КТП 10 кВ | КТП Хв 107/160кВА с заменой КТП(Тр-р 10/0,4кВ) | нд | П | 2028 | 10 | КТП 10 кВ мачтового (шкафного, столбового) и киоскового типа | Приказ № 123 | 13.05.2025 | Самарская область | 1 | 1 | 1 | 1 | 1 ед. | М6-05-10 | 143.66 | 1.1 | 158.026 | нд
1.2.1.1 | Реконструкция КТП Хв 107 10/0,4/160кВА с заменой КТП 10/0,4/160кВА | P_0988 | Затраты по УНЦ от 1.1 до 6 млн. руб. | УНЦ на проектные и изыскательские работы для отдельных элементов электрических сетей 10 кВ | КТП Хв 107/160кВА с заменой КТП(Тр-р 10/0,4кВ) | нд | П | 2028 | 10 | Затраты по УНЦ от 1.1 до 6 млн. руб. | Приказ № 123 | 13.05.2025 | Самарская область | 1 | 1 | 1 | 1 | 1 объект | П6-06 | 425.5 | 1 | 425.5 | нд
1.2.1.1 | Реконструкция КТП Хв 107 10/0,4/160кВА с заменой КТП 10/0,4/160кВА | P_0988 | Итого объем финансовых потребностей по инвестиционному проекту, тыс. рублей | нд | нд | нд | нд | нд | нд | нд | нд | нд | нд | нд | нд | нд | нд | нд | нд | нд | нд | 2492.367 | нд
1.2.1.1 | Реконструкция КТП 10/0,4 кВ Хв 115/100кВА с заменой КТП 10/0,4/100 кВА | P_0989 | 1 т-р, 100 кВА | УНЦ КТП киоскового типа 10 кВ | КТП Хв 115/100кВА с заменой КТП(Тр-р 10/0,4кВ) | нд | П | 2028 | 10 | 1 т-р, 100 кВА | Приказ № 123 | 13.05.2025 | Самарская область | 1 | 1 | 1 | 1 | 1 ед. | Э1-04-1 | 1204.38 | 1.1 | 1324.818 | нд
1.2.1.1 | Реконструкция КТП 10/0,4 кВ Хв 115/100кВА с заменой КТП 10/0,4/100 кВА | P_0989 | Ограждения из железобетонных (металлических) панелей (камня, кирпича, решетки, сетки), железобетонный фундамент, щебеночное основание | УНЦ защитных ограждений ПС. Ограждение внешнее 10 кВ | КТП Хв 115/100кВА с заменой КТП(Тр-р 10/0,4кВ) | нд | П | 2028 | 10 | Ограждения из железобетонных (металлических) панелей (камня, кирпича, решетки, сетки), железобетонный фундамент, щебеночное основание | Приказ № 123 | 13.05.2025 | Самарская область | 1 | 1 | 1 | 24 | 1 м периметра ПС | У4-01 | 18.6 | 1.1 | 491.04 | нд
1.2.1.1 | Реконструкция КТП 10/0,4 кВ Хв 115/100кВА с заменой КТП 10/0,4/100 кВА | P_0989 | КТП 10 кВ мачтового (шкафного, столбового) и киоскового типа | УНЦ на демонтажные работы КТП 10 кВ | КТП Хв 115/100кВА с заменой КТП(Тр-р 10/0,4кВ) | нд | П | 2028 | 10 | КТП 10 кВ мачтового (шкафного, столбового) и киоскового типа | Приказ № 123 | 13.05.2025 | Самарская область | 1 | 1 | 1 | 1 | 1 ед. | М6-05-10 | 143.66 | 1.1 | 158.026 | нд
1.2.1.1 | Реконструкция КТП 10/0,4 кВ Хв 115/100кВА с заменой КТП 10/0,4/100 кВА | P_0989 | Затраты по УНЦ от 1.1 до 6 млн. руб. | УНЦ на проектные и изыскательские работы для отдельных элементов электрических сетей 10 кВ | КТП Хв 115/100кВА с заменой КТП(Тр-р 10/0,4кВ) | нд | П | 2028 | 10 | Затраты по УНЦ от 1.1 до 6 млн. руб. | Приказ № 123 | 13.05.2025 | Самарская область | 1 | 1 | 1 | 1 | 1 объект | П6-06 | 425.5 | 1 | 425.5 | нд
1.2.1.1 | Реконструкция КТП 10/0,4 кВ Хв 115/100кВА с заменой КТП 10/0,4/100 кВА | P_0989 | Итого объем финансовых потребностей по инвестиционному проекту, тыс. рублей | нд | нд | нд | нд | нд | нд | нд | нд | нд | нд | нд | нд | нд | нд | нд | нд | нд | нд | 2399.384 | нд
1.2.1.1 | Реконструкция КТП Хв 302 10/0,4/250кВА с заменой КТП 10/0,4кВ 250 кВА | P_0990 | 1 т-р, 250 кВА | УНЦ КТП киоскового типа 10 кВ | КТП Хв 302/250кВА с заменой КТП(Тр-р 10/0,4кВ) | нд | П | 2028 | 10 | 1 т-р, 250 кВА | Приказ № 123 | 13.05.2025 | Самарская область | 1 | 1 | 1 | 1 | 1 ед. | Э1-06-1 | 1338.63 | 1.1 | 1472.493 | нд
1.2.1.1 | Реконструкция КТП Хв 302 10/0,4/250кВА с заменой КТП 10/0,4кВ 250 кВА | P_0990 | Ограждения из железобетонных (металлических) панелей (камня, кирпича, решетки, сетки), железобетонный фундамент, щебеночное основание | УНЦ защитных ограждений ПС. Ограждение внешнее 10 кВ | КТП Хв 302/250кВА с заменой КТП(Тр-р 10/0,4кВ) | нд | П | 2028 | 10 | Ограждения из железобетонных (металлических) панелей (камня, кирпича, решетки, сетки), железобетонный фундамент, щебеночное основание | Приказ № 123 | 13.05.2025 | Самарская область | 1 | 1 | 1 | 24 | 1 м периметра ПС | У4-01 | 18.6 | 1.1 | 491.04 | нд
1.2.1.1 | Реконструкция КТП Хв 302 10/0,4/250кВА с заменой КТП 10/0,4кВ 250 кВА | P_0990 | КТП 10 кВ мачтового (шкафного, столбового) и киоскового типа | УНЦ на демонтажные работы КТП 10 кВ | КТП Хв 302/250кВА с заменой КТП(Тр-р 10/0,4кВ) | нд | П | 2028 | 10 | КТП 10 кВ мачтового (шкафного, столбового) и киоскового типа | Приказ № 123 | 13.05.2025 | Самарская область | 1 | 1 | 1 | 1 | 1 ед. | М6-05-10 | 143.66 | 1.1 | 158.026 | нд
1.2.1.1 | Реконструкция КТП Хв 302 10/0,4/250кВА с заменой КТП 10/0,4кВ 250 кВА | P_0990 | Затраты по УНЦ от 1.1 до 6 млн. руб. | УНЦ на проектные и изыскательские работы для отдельных элементов электрических сетей 10 кВ | КТП Хв 302/250кВА с заменой КТП(Тр-р 10/0,4кВ) | нд | П | 2028 | 10 | Затраты по УНЦ от 1.1 до 6 млн. руб. | Приказ № 123 | 13.05.2025 | Самарская область | 1 | 1 | 1 | 1 | 1 объект | П6-06 | 425.5 | 1 | 425.5 | нд
1.2.1.1 | Реконструкция КТП Хв 302 10/0,4/250кВА с заменой КТП 10/0,4кВ 250 кВА | P_0990 | Итого объем финансовых потребностей по инвестиционному проекту, тыс. рублей | нд | нд | нд | нд | нд | нд | нд | нд | нд | нд | нд | нд | нд | нд | нд | нд | нд | нд | 2547.059 | нд
1.2.1.1 | Реконструкция КТП Аб 1406/250кВА с заменой на КТП 10/0,4кВ 160 кВА | P_0991 | 1 т-р, 160 кВА | УНЦ КТП киоскового типа 10 кВ | КТП Аб 1406/250кВА | нд | П | 2028 | 10 | 1 т-р, 160 кВА | Приказ № 123 | 13.05.2025 | Самарская область | 1 | 1 | 1 | 1 | 1 ед. | Э1-05-1 | 1288.91 | 1.1 | 1417.801 | нд
1.2.1.1 | Реконструкция КТП Аб 1406/250кВА с заменой на КТП 10/0,4кВ 160 кВА | P_0991 | Затраты по УНЦ от 1.1 до 6 млн. руб. | УНЦ на проектные и изыскательские работы для отдельных элементов электрических сетей 10 кВ | КТП Аб 1406/250кВА | нд | П | 2028 | 10 | Затраты по УНЦ от 1.1 до 6 млн. руб. | Приказ № 123 | 13.05.2025 | Самарская область | 1 | 1 | 1 | 1 | 1 объект | П6-06 | 425.5 | 1 | 425.5 | нд
1.2.1.1 | Реконструкция КТП Аб 1406/250кВА с заменой на КТП 10/0,4кВ 160 кВА | P_0991 | КТП 10 кВ мачтового (шкафного, столбового) и киоскового типа | УНЦ на демонтажные работы КТП 10 кВ | КТП Аб 1406/250кВА | нд | П | 2028 | 10 | КТП 10 кВ мачтового (шкафного, столбового) и киоскового типа | Приказ № 123 | 13.05.2025 | Самарская область | 1 | 1 | 1 | 1 | 1 ед. | М6-05-10 | 143.66 | 1.1 | 158.026 | нд
1.2.1.1 | Реконструкция КТП Аб 1406/250кВА с заменой на КТП 10/0,4кВ 160 кВА | P_0991 | Ограждения из железобетонных (металлических) панелей (камня, кирпича, решетки, сетки), железобетонный фундамент, щебеночное основание | УНЦ защитных ограждений ПС. Ограждение внешнее 10 кВ | КТП Аб 1406/250кВА | нд | П | 2028 | 10 | Ограждения из железобетонных (металлических) панелей (камня, кирпича, решетки, сетки), железобетонный фундамент, щебеночное основание | Приказ № 123 | 13.05.2025 | Самарская область | 1 | 1 | 1 | 24 | 1 м периметра ПС | У4-01 | 18.6 | 1.1 | 491.04 | нд
1.2.1.1 | Реконструкция КТП Аб 1406/250кВА с заменой на КТП 10/0,4кВ 160 кВА | P_0991 | Затраты по УНЦ от 0.6 до 1.1 млн. руб. | УНЦ на проектные и изыскательские работы для отдельных элементов электрических сетей 10 кВ | КТП Аб 1406/250кВА | нд | П | 2028 | 10 | Затраты по УНЦ от 0.6 до 1.1 млн. руб. | Приказ № 123 | 13.05.2025 | Самарская область | 1 | 1 | 1 | 1 | 1 объект | П6-05 | 99.28 | 1 | 99.28 | нд
1.2.1.1 | Реконструкция КТП Аб 1406/250кВА с заменой на КТП 10/0,4кВ 160 кВА | P_0991 | Итого объем финансовых потребностей по инвестиционному проекту, тыс. рублей | нд | нд | нд | нд | нд | нд | нд | нд | нд | нд | нд | нд | нд | нд | нд | нд | нд | нд | 2591.647 | нд
1.2.1.1 | Реконструкция КТП Аб 1406 10/0,4/250кВА с заменой КТП 10/0,4/250кВА | P_0992 | 1 т-р, 250 кВА | УНЦ КТП киоскового типа 10 кВ | КТП Аб 1406/250кВА с заменой КТП(Тр-р 10/0,4кВ) | нд | П | 2028 | 10 | 1 т-р, 250 кВА | Приказ № 123 | 13.05.2025 | Самарская область | 1 | 1 | 1 | 1 | 1 ед. | Э1-06-1 | 1338.63 | 1.1 | 1472.493 | нд
1.2.1.1 | Реконструкция КТП Аб 1406 10/0,4/250кВА с заменой КТП 10/0,4/250кВА | P_0992 | Ограждения из железобетонных (металлических) панелей (камня, кирпича, решетки, сетки), железобетонный фундамент, щебеночное основание | УНЦ защитных ограждений ПС. Ограждение внешнее 10 кВ | КТП Аб 1406/250кВА с заменой КТП(Тр-р 10/0,4кВ) | нд | П | 2028 | 10 | Ограждения из железобетонных (металлических) панелей (камня, кирпича, решетки, сетки), железобетонный фундамент, щебеночное основание | Приказ № 123 | 13.05.2025 | Самарская область | 1 | 1 | 1 | 24 | 1 м периметра ПС | У4-01 | 18.6 | 1.1 | 491.04 | нд
1.2.1.1 | Реконструкция КТП Аб 1406 10/0,4/250кВА с заменой КТП 10/0,4/250кВА | P_0992 | КТП 10 кВ мачтового (шкафного, столбового) и киоскового типа | УНЦ на демонтажные работы КТП 10 кВ | КТП Аб 1406/250кВА с заменой КТП(Тр-р 10/0,4кВ) | нд | П | 2028 | 10 | КТП 10 кВ мачтового (шкафного, столбового) и киоскового типа | Приказ № 123 | 13.05.2025 | Самарская область | 1 | 1 | 1 | 1 | 1 ед. | М6-05-10 | 143.66 | 1.1 | 158.026 | нд
1.2.1.1 | Реконструкция КТП Аб 1406 10/0,4/250кВА с заменой КТП 10/0,4/250кВА | P_0992 | Затраты по УНЦ от 1.1 до 6 млн. руб. | УНЦ на проектные и изыскательские работы для отдельных элементов электрических сетей 10 кВ | КТП Аб 1406/250кВА с заменой КТП(Тр-р 10/0,4кВ) | нд | П | 2028 | 10 | Затраты по УНЦ от 1.1 до 6 млн. руб. | Приказ № 123 | 13.05.2025 | Самарская область | 1 | 1 | 1 | 1 | 1 объект | П6-06 | 425.5 | 1 | 425.5 | нд
1.2.1.1 | Реконструкция КТП Аб 1406 10/0,4/250кВА с заменой КТП 10/0,4/250кВА | P_0992 | Итого объем финансовых потребностей по инвестиционному проекту, тыс. рублей | нд | нд | нд | нд | нд | нд | нд | нд | нд | нд | нд | нд | нд | нд | нд | нд | нд | нд | 2547.059 | нд
1.2.1.1 | Реконструкция КТП Сов 1512/40 кВА с заменой КТП 6/0,4/40 кВА | P_0993 | КТП 6 кВ мачтового (шкафного, столбового) и киоскового типа | УНЦ на демонтажные работы КТП 6 кВ | КТП Сов 1512/40кВА с заменой КТП(Тр-р 6/0,4кВ) | нд | П | 2028 | 6 | КТП 6 кВ мачтового (шкафного, столбового) и киоскового типа | Приказ № 123 | 13.05.2025 | Самарская область | 1 | 1 | 1 | 1 | 1 ед. | М6-05-10 | 143.66 | 1.1 | 158.026 | нд
1.2.1.1 | Реконструкция КТП Сов 1512/40 кВА с заменой КТП 6/0,4/40 кВА | P_0993 | Ограждения из железобетонных (металлических) панелей (камня, кирпича, решетки, сетки), железобетонный фундамент, щебеночное основание | УНЦ защитных ограждений ПС. Ограждение внешнее 6 кВ | КТП Сов 1512/40кВА с заменой КТП(Тр-р 6/0,4кВ) | нд | П | 2028 | 6 | Ограждения из железобетонных (металлических) панелей (камня, кирпича, решетки, сетки), железобетонный фундамент, щебеночное основание | Приказ № 123 | 13.05.2025 | Самарская область | 1 | 1 | 1 | 24 | 1 м периметра ПС | У4-01 | 18.6 | 1.1 | 491.04 | нд
1.2.1.1 | Реконструкция КТП Сов 1512/40 кВА с заменой КТП 6/0,4/40 кВА | P_0993 | 1 т-р, 40 кВА | УНЦ КТП киоскового типа 6 кВ | КТП Сов 1512/40кВА с заменой КТП(Тр-р 6/0,4кВ) | нд | П | 2028 | 6 | 1 т-р, 40 кВА | Приказ № 123 | 13.05.2025 | Самарская область | 1 | 1 | 1 | 1 | 1 ед. | Э1-02-1 | 1092.51 | 1.1 | 1201.761 | нд
1.2.1.1 | Реконструкция КТП Сов 1512/40 кВА с заменой КТП 6/0,4/40 кВА | P_0993 | Затраты по УНЦ от 1.1 до 6 млн. руб. | УНЦ на проектные и изыскательские работы для отдельных элементов электрических сетей 6 кВ | КТП Сов 1512/40кВА с заменой КТП(Тр-р 6/0,4кВ) | нд | П | 2028 | 6 | Затраты по УНЦ от 1.1 до 6 млн. руб. | Приказ № 123 | 13.05.2025 | Самарская область | 1 | 1 | 1 | 1 | 1 объект | П6-06 | 425.5 | 1 | 425.5 | нд
1.2.1.1 | Реконструкция КТП Сов 1512/40 кВА с заменой КТП 6/0,4/40 кВА | P_0993 | Итого объем финансовых потребностей по инвестиционному проекту, тыс. рублей | нд | нд | нд | нд | нд | нд | нд | нд | нд | нд | нд | нд | нд | нд | нд | нд | нд | нд | 2276.327 | нд
1.2.2.1 | Реконструкция КЛ-3кВ Ф-14 от ГПП-1 Промсинтез 35/10/3 до ТП-16 (протяженностью 2,8 км) | P_0995 | 50 мм2, алюминий | УНЦ КЛ 6 кВ (с алюминиевой жилой) | КЛ-3кВ Ф-14 от ГПП-1 Промсинтез 35/10/3 до ТП-16 | нд | П | 2028 | 6 | 50 мм2, алюминий | Приказ № 123 | 13.05.2025 | Самарская область | 1 | 1 | 1 | 2.8 | 1 км | К1-02-1 | 1972.97 | 1.1 | 6076.7476 | нд
1.2.2.1 | Реконструкция КЛ-3кВ Ф-14 от ГПП-1 Промсинтез 35/10/3 до ТП-16 (протяженностью 2,8 км) | P_0995 | одна цепь КЛ благоустройство по трассе без учета восстановления газонов | УНЦ на устройство траншеи КЛ и восстановление благоустройства по трассе 6 кВ | КЛ-3кВ Ф-14 от ГПП-1 Промсинтез 35/10/3 до ТП-16 | нд | П | 2028 | 6 | одна цепь КЛ благоустройство по трассе без учета восстановления газонов | Приказ № 123 | 13.05.2025 | Самарская область | 1 | 1 | 1 | 2.8 | 1 км по трассе | Б2-02-1 | 2836.51 | 1 | 7942.228 | нд
1.2.2.1 | Реконструкция КЛ-3кВ Ф-14 от ГПП-1 Промсинтез 35/10/3 до ТП-16 (протяженностью 2,8 км) | P_0995 | Сечением до 95 мм2 | УНЦ на демонтажные работы КЛ. Сечением до 95 мм2 6 кВ | КЛ-3кВ Ф-14 от ГПП-1 Промсинтез 35/10/3 до ТП-16 | нд | П | 2028 | 6 | Сечением до 95 мм2 | Приказ № 123 | 13.05.2025 | Самарская область | 1 | 1 | 1 | 2.8 | 1 км | М5-02-1 | 323.4 | 1.1 | 996.072 | нд
1.2.2.1 | Реконструкция КЛ-3кВ Ф-14 от ГПП-1 Промсинтез 35/10/3 до ТП-16 (протяженностью 2,8 км) | P_0995 | Ппроектные и изыскательские работы | УНЦ на проектные и изыскательские работы для КЛ 6 кВ | КЛ-3кВ Ф-14 от ГПП-1 Промсинтез 35/10/3 до ТП-16 | нд | П | 2028 | 6 | Ппроектные и изыскательские работы | Приказ № 123 | 13.05.2025 | Самарская область | 1 | 1 | 1 | 2.8 | 1 км по трассе | П5-01 | 866.6 | 1 | 2426.48 | нд
1.2.2.1 | Реконструкция КЛ-3кВ Ф-14 от ГПП-1 Промсинтез 35/10/3 до ТП-16 (протяженностью 2,8 км) | P_0995 | Итого объем финансовых потребностей по инвестиционному проекту, тыс. рублей | нд | нд | нд | нд | нд | нд | нд | нд | нд | нд | нд | нд | нд | нд | нд | нд | нд | нд | 17441.5276 | нд
1.2.1.1 | Реконструкция КТП-Радуга 6/0,4/400 кВА с заменой КТП 6/0,4/400 кВА | P_0996 | Ячейка двухобмоточного трансформатора 6 кВ/НН до 1 МВА | УНЦ на демонтажные работы ПС 6 кВ | КТП-Радуга/400 кВА с заменой КТП | нд | П | 2028 | 6 | Ячейка двухобмоточного трансформатора 6 кВ/НН до 1 МВА | Приказ № 123 | 13.05.2025 | Самарская область | 1 | 1 | 1 | 1 | 1 ед. | М6-05-1 | 886.06 | 1.1 | 974.666 | нд
1.2.1.1 | Реконструкция КТП-Радуга 6/0,4/400 кВА с заменой КТП 6/0,4/400 кВА | P_0996 | 1 т-р, 400 кВА | УНЦ КТП киоскового типа 6 кВ | КТП-Радуга/400 кВА с заменой КТП | нд | П | 2028 | 6 | 1 т-р, 400 кВА | Приказ № 123 | 13.05.2025 | Самарская область | 1 | 1 | 1 | 1 | 1 ед. | Э1-07-1 | 1786.74 | 1.1 | 1965.414 | нд
1.2.1.1 | Реконструкция КТП-Радуга 6/0,4/400 кВА с заменой КТП 6/0,4/400 кВА | P_0996 | Затраты по УНЦ от 1.1 до 6 млн. руб. | УНЦ на проектные и изыскательские работы для отдельных элементов электрических сетей 6 кВ | КТП-Радуга/400 кВА с заменой КТП | нд | П | 2028 | 6 | Затраты по УНЦ от 1.1 до 6 млн. руб. | Приказ № 123 | 13.05.2025 | Самарская область | 1 | 1 | 1 | 1 | 1 объект | П6-06 | 425.5 | 1 | 425.5 | нд
1.2.1.1 | Реконструкция КТП-Радуга 6/0,4/400 кВА с заменой КТП 6/0,4/400 кВА | P_0996 | Итого объем финансовых потребностей по инвестиционному проекту, тыс. рублей | нд | нд | нд | нд | нд | нд | нд | нд | нд | нд | нд | нд | нд | нд | нд | нд | нд | нд | 3365.58 | нд
1.2.2.1 | Реконструкция ВЛ-0,4 кВ от ЗТП ЧВ 1012 10/0,4/160 кВА (протяженностью 1,48км) с заменой ЗТП на КТП 10/0,4/160 кВА ,установка приборов учета (50 т.у.) | P_0998 | Демонтаж ВЛ 0.4 кВ - одна цепь | УНЦ на демонтаж ВЛ 0.4 кВ | ВЛ-0,4 кВ от ЗТП ЧВ 1012/160 кВА с заменой ЗТП на КТП | нд | П | 2029 | 0.4 | Демонтаж ВЛ 0.4 кВ - одна цепь | Приказ № 123 | 13.05.2025 | Самарская область | 1 | 1 | 1 | 1.48 | 1 км | М2-01-1 | 300.27 | 1.1 | 488.8396 | нд
1.2.2.1 | Реконструкция ВЛ-0,4 кВ от ЗТП ЧВ 1012 10/0,4/160 кВА (протяженностью 1,48км) с заменой ЗТП на КТП 10/0,4/160 кВА ,установка приборов учета (50 т.у.) | P_0998 | одноцепная, все типы опор за исключением многогранных | УНЦ ВЛ 0.4 кВ на строительно-монтажные работы без опор и провода | ВЛ-0,4 кВ от ЗТП ЧВ 1012/160 кВА с заменой ЗТП на КТП | нд | П | 2029 | 0.4 | одноцепная, все типы опор за исключением многогранных | Приказ № 123 | 13.05.2025 | Самарская область | 1 | 1 | 1 | 1.48 | 1 км | Л1-01-1 | 963.68 | 1.4 | 1996.745 | нд
1.2.2.1 | Реконструкция ВЛ-0,4 кВ от ЗТП ЧВ 1012 10/0,4/160 кВА (протяженностью 1,48км) с заменой ЗТП на КТП 10/0,4/160 кВА ,установка приборов учета (50 т.у.) | P_0998 | одноцепная, все типы опор за исключением многогранных | УНЦ опор ВЛ 0.4 кВ | ВЛ-0,4 кВ от ЗТП ЧВ 1012/160 кВА с заменой ЗТП на КТП | нд | П | 2029 | 0.4 | одноцепная, все типы опор за исключением многогранных | Приказ № 123 | 13.05.2025 | Самарская область | 1 | 1 | 1 | 1.48 | 1 км | Л3-01-1 | 949.02 | 1.02 | 1432.6406 | нд
1.2.2.1 | Реконструкция ВЛ-0,4 кВ от ЗТП ЧВ 1012 10/0,4/160 кВА (протяженностью 1,48км) с заменой ЗТП на КТП 10/0,4/160 кВА ,установка приборов учета (50 т.у.) | P_0998 | СИП-2, 95 мм2 / 95 мм2, 3 фазных провода | УНЦ провода СИП ВЛ 0.4 кВ | ВЛ-0,4 кВ от ЗТП ЧВ 1012/160 кВА с заменой ЗТП на КТП | нд | П | 2029 | 0.4 | СИП-2, 95 мм2 / 95 мм2, 3 фазных провода | Приказ № 123 | 13.05.2025 | Самарская область | 1 | 1 | 1 | 1.48 | 1 км | Л7-27-2 | 790.09 | 1.02 | 1192.7199 | нд
1.2.2.1 | Реконструкция ВЛ-0,4 кВ от ЗТП ЧВ 1012 10/0,4/160 кВА (протяженностью 1,48км) с заменой ЗТП на КТП 10/0,4/160 кВА ,установка приборов учета (50 т.у.) | P_0998 | Многотарифный (многофункциональный) прибор учета | УНЦ ИИК. Установка однофазного прибора учета в разрыв несущего провода на опоре ВЛ 0.4 кВ с изолированными проводами | ВЛ-0,4 кВ от ЗТП ЧВ 1012/160 кВА с заменой ЗТП на КТП | нд | П | 2029 | 0.23 | Многотарифный (многофункциональный) прибор учета | Приказ № 123 | 13.05.2025 | Самарская область | 1 | 1 | 1 | 43 | 1 точка учета | А1-02 | 57.24 | 1.1 | 2707.452 | нд
1.2.2.1 | Реконструкция ВЛ-0,4 кВ от ЗТП ЧВ 1012 10/0,4/160 кВА (протяженностью 1,48км) с заменой ЗТП на КТП 10/0,4/160 кВА ,установка приборов учета (50 т.у.) | P_0998 | Многотарифный (многофункциональный) прибор учета | УНЦ ИИК. Установка трехфазного прибора учета в разрыв несущего провода на опоре ВЛ и подключение к питающей ВЛ 0.4 кВ с изолированными проводами | ВЛ-0,4 кВ от ЗТП ЧВ 1012/160 кВА с заменой ЗТП на КТП | нд | П | 2029 | 0.4 | Многотарифный (многофункциональный) прибор учета | Приказ № 123 | 13.05.2025 | Самарская область | 1 | 1 | 1 | 7 | 1 точка учета | А1-08 | 62.16 | 1.1 | 478.632 | нд
1.2.2.1 | Реконструкция ВЛ-0,4 кВ от ЗТП ЧВ 1012 10/0,4/160 кВА (протяженностью 1,48км) с заменой ЗТП на КТП 10/0,4/160 кВА ,установка приборов учета (50 т.у.) | P_0998 | 1 т-р, 160 кВА | УНЦ КТП киоскового типа 10 кВ | ВЛ-0,4 кВ от ЗТП ЧВ 1012/160 кВА с заменой ЗТП на КТП | нд | П | 2029 | 10 | 1 т-р, 160 кВА | Приказ № 123 | 13.05.2025 | Самарская область | 1 | 1 | 1 | 1 | 1 ед. | Э1-05-1 | 1288.91 | 1.1 | 1417.801 | нд
1.2.2.1 | Реконструкция ВЛ-0,4 кВ от ЗТП ЧВ 1012 10/0,4/160 кВА (протяженностью 1,48км) с заменой ЗТП на КТП 10/0,4/160 кВА ,установка приборов учета (50 т.у.) | P_0998 | КТП 10 кВ мачтового (шкафного, столбового) и киоскового типа | УНЦ на демонтажные работы КТП 10 кВ | ВЛ-0,4 кВ от ЗТП ЧВ 1012/160 кВА с заменой ЗТП на КТП | нд | П | 2029 | 10 | КТП 10 кВ мачтового (шкафного, столбового) и киоскового типа | Приказ № 123 | 13.05.2025 | Самарская область | 1 | 1 | 1 | 1 | 1 ед. | М6-05-10 | 143.66 | 1.1 | 158.026 | нд
1.2.2.1 | Реконструкция ВЛ-0,4 кВ от ЗТП ЧВ 1012 10/0,4/160 кВА (протяженностью 1,48км) с заменой ЗТП на КТП 10/0,4/160 кВА ,установка приборов учета (50 т.у.) | P_0998 | Протяженность до 1 км | УНЦ на проектные и изыскательские работы по ВЛ 0.4 кВ | ВЛ-0,4 кВ от ЗТП ЧВ 1012/160 кВА с заменой ЗТП на КТП | нд | П | 2029 | 0.4 | Протяженность до 1 км | Приказ № 123 | 13.05.2025 | Самарская область | 1 | 2.152 | 1 | 1 | 1 ед. | П3-01 | 234.03 | 1 | 503.6268 | нд
1.2.2.1 | Реконструкция ВЛ-0,4 кВ от ЗТП ЧВ 1012 10/0,4/160 кВА (протяженностью 1,48км) с заменой ЗТП на КТП 10/0,4/160 кВА ,установка приборов учета (50 т.у.) | P_0998 | Затраты по УНЦ от 1.1 до 6 млн. руб. | УНЦ на проектные и изыскательские работы для отдельных элементов электрических сетей 10 кВ | ВЛ-0,4 кВ от ЗТП ЧВ 1012/160 кВА с заменой ЗТП на КТП | нд | П | 2029 | 10 | Затраты по УНЦ от 1.1 до 6 млн. руб. | Приказ № 123 | 13.05.2025 | Самарская область | 1 | 1 | 1 | 1 | 1 объект | П6-06 | 425.5 | 1 | 425.5 | нд
1.2.2.1 | Реконструкция ВЛ-0,4 кВ от ЗТП ЧВ 1012 10/0,4/160 кВА (протяженностью 1,48км) с заменой ЗТП на КТП 10/0,4/160 кВА ,установка приборов учета (50 т.у.) | P_0998 | Итого объем финансовых потребностей по инвестиционному проекту, тыс. рублей | нд | нд | нд | нд | нд | нд | нд | нд | нд | нд | нд | нд | нд | нд | нд | нд | нд | нд | 10801.9828 | нд
1.2.2.1 | Реконструкция ВЛ-0,4 кВ от КТП ЧВ 1413 10/0,4/160 кВА (протяженностью 2,9 км), установка приборов учета (89 т.у.). | P_0999 | Демонтаж ВЛ 0.4 кВ - одна цепь | УНЦ на демонтаж ВЛ 0.4 кВ | ВЛ-0,4 кВ от КТП ЧВ 1413/160 кВА | нд | П | 2028 | 0.4 | Демонтаж ВЛ 0.4 кВ - одна цепь | Приказ № 123 | 13.05.2025 | Самарская область | 1 | 1 | 1 | 2.9 | 1 км | М2-01-1 | 300.27 | 1.1 | 957.8613 | нд
1.2.2.1 | Реконструкция ВЛ-0,4 кВ от КТП ЧВ 1413 10/0,4/160 кВА (протяженностью 2,9 км), установка приборов учета (89 т.у.). | P_0999 | одноцепная, все типы опор за исключением многогранных | УНЦ ВЛ 0.4 кВ на строительно-монтажные работы без опор и провода | ВЛ-0,4 кВ от КТП ЧВ 1413/160 кВА | нд | П | 2028 | 0.4 | одноцепная, все типы опор за исключением многогранных | Приказ № 123 | 13.05.2025 | Самарская область | 1 | 1 | 1 | 2.9 | 1 км | Л1-01-1 | 963.68 | 1.4 | 3912.5408 | нд
1.2.2.1 | Реконструкция ВЛ-0,4 кВ от КТП ЧВ 1413 10/0,4/160 кВА (протяженностью 2,9 км), установка приборов учета (89 т.у.). | P_0999 | одноцепная, все типы опор за исключением многогранных | УНЦ опор ВЛ 0.4 кВ | ВЛ-0,4 кВ от КТП ЧВ 1413/160 кВА | нд | П | 2028 | 0.4 | одноцепная, все типы опор за исключением многогранных | Приказ № 123 | 13.05.2025 | Самарская область | 1 | 1 | 1 | 2.9 | 1 км | Л3-01-1 | 949.02 | 1.02 | 2807.2012 | нд
1.2.2.1 | Реконструкция ВЛ-0,4 кВ от КТП ЧВ 1413 10/0,4/160 кВА (протяженностью 2,9 км), установка приборов учета (89 т.у.). | P_0999 | СИП-2, 95 мм2 / 95 мм2, 3 фазных провода | УНЦ провода СИП ВЛ 0.4 кВ | ВЛ-0,4 кВ от КТП ЧВ 1413/160 кВА | нд | П | 2028 | 0.4 | СИП-2, 95 мм2 / 95 мм2, 3 фазных провода | Приказ № 123 | 13.05.2025 | Самарская область | 1 | 1 | 1 | 2.9 | 1 км | Л7-27-2 | 790.09 | 1.02 | 2337.0862 | нд
1.2.2.1 | Реконструкция ВЛ-0,4 кВ от КТП ЧВ 1413 10/0,4/160 кВА (протяженностью 2,9 км), установка приборов учета (89 т.у.). | P_0999 | Многотарифный (многофункциональный) прибор учета | УНЦ ИИК. Установка однофазного прибора учета в разрыв несущего провода на опоре ВЛ 0.4 кВ с изолированными проводами | ВЛ-0,4 кВ от КТП ЧВ 1413/160 кВА | нд | П | 2028 | 0.23 | Многотарифный (многофункциональный) прибор учета | Приказ № 123 | 13.05.2025 | Самарская область | 1 | 1 | 1 | 72 | 1 точка учета | А1-02 | 57.24 | 1.1 | 4533.408 | нд
1.2.2.1 | Реконструкция ВЛ-0,4 кВ от КТП ЧВ 1413 10/0,4/160 кВА (протяженностью 2,9 км), установка приборов учета (89 т.у.). | P_0999 | Многотарифный (многофункциональный) прибор учета | УНЦ ИИК. Установка трехфазного прибора учета в разрыв несущего провода на опоре ВЛ и подключение к питающей ВЛ 0.4 кВ с изолированными проводами | ВЛ-0,4 кВ от КТП ЧВ 1413/160 кВА | нд | П | 2028 | 0.4 | Многотарифный (многофункциональный) прибор учета | Приказ № 123 | 13.05.2025 | Самарская область | 1 | 1 | 1 | 17 | 1 точка учета | А1-08 | 62.16 | 1.1 | 1162.392 | нд
1.2.2.1 | Реконструкция ВЛ-0,4 кВ от КТП ЧВ 1413 10/0,4/160 кВА (протяженностью 2,9 км), установка приборов учета (89 т.у.). | P_0999 | Протяженность до 2 км | УНЦ на проектные и изыскательские работы по ВЛ 0.4 кВ | ВЛ-0,4 кВ от КТП ЧВ 1413/160 кВА | нд | П | 2028 | 0.4 | Протяженность до 2 км | Приказ № 123 | 13.05.2025 | Самарская область | 1 | 1 | 1 | 1 | 1 ед. | П3-02 | 795.69 | 1 | 795.69 | нд
1.2.2.1 | Реконструкция ВЛ-0,4 кВ от КТП ЧВ 1413 10/0,4/160 кВА (протяженностью 2,9 км), установка приборов учета (89 т.у.). | P_0999 | Затраты по УНЦ от 1.1 до 6 млн. руб. | УНЦ на проектные и изыскательские работы для отдельных элементов электрических сетей 0.4 кВ | ВЛ-0,4 кВ от КТП ЧВ 1413/160 кВА | нд | П | 2028 | 0.4 | Затраты по УНЦ от 1.1 до 6 млн. руб. | Приказ № 123 | 13.05.2025 | Самарская область | 1 | 1 | 1 | 1 | 1 объект | П6-06 | 425.5 | 1 | 425.5 | нд
1.2.2.1 | Реконструкция ВЛ-0,4 кВ от КТП ЧВ 1413 10/0,4/160 кВА (протяженностью 2,9 км), установка приборов учета (89 т.у.). | P_0999 | Итого объем финансовых потребностей по инвестиционному проекту, тыс. рублей | нд | нд | нд | нд | нд | нд | нд | нд | нд | нд | нд | нд | нд | нд | нд | нд | нд | нд | 16931.6795 | нд
1.2.2.1 | Реконструкция ВЛ-0,4 кВ (протяженностью 0,045км) от КТП ЧВ 320 10/0,4/160 кВА с заменой КТП 10/0,4/100 кВА, установка приборов учета (1 т.у.) | P_1000 | Демонтаж ВЛ 0.4 кВ - одна цепь | УНЦ на демонтаж ВЛ 0.4 кВ | ВЛ-0,4 кВ от КТП ЧВ 320/160 кВА с заменой КТП на 100 кВА | нд | П | 2028 | 0.4 | Демонтаж ВЛ 0.4 кВ - одна цепь | Приказ № 123 | 13.05.2025 | Самарская область | 1 | 1 | 1 | 0.045 | 1 км | М2-01-1 | 300.27 | 1.1 | 14.8634 | нд
1.2.2.1 | Реконструкция ВЛ-0,4 кВ (протяженностью 0,045км) от КТП ЧВ 320 10/0,4/160 кВА с заменой КТП 10/0,4/100 кВА, установка приборов учета (1 т.у.) | P_1000 | 1 т-р, 100 кВА | УНЦ КТП киоскового типа 10 кВ | ВЛ-0,4 кВ от КТП ЧВ 320/160 кВА с заменой КТП на 100 кВА | нд | П | 2028 | 10 | 1 т-р, 100 кВА | Приказ № 123 | 13.05.2025 | Самарская область | 1 | 1 | 1 | 1 | 1 ед. | Э1-04-1 | 1204.38 | 1.1 | 1324.818 | нд
1.2.2.1 | Реконструкция ВЛ-0,4 кВ (протяженностью 0,045км) от КТП ЧВ 320 10/0,4/160 кВА с заменой КТП 10/0,4/100 кВА, установка приборов учета (1 т.у.) | P_1000 | одноцепная, все типы опор за исключением многогранных | УНЦ опор ВЛ 0.4 кВ | ВЛ-0,4 кВ от КТП ЧВ 320/160 кВА с заменой КТП на 100 кВА | нд | П | 2028 | 0.4 | одноцепная, все типы опор за исключением многогранных | Приказ № 123 | 13.05.2025 | Самарская область | 2.99 | 1 | 1 | 0.045 | 1 км | Л3-01-1 | 949.02 | 1.02 | 130.2445 | нд
1.2.2.1 | Реконструкция ВЛ-0,4 кВ (протяженностью 0,045км) от КТП ЧВ 320 10/0,4/160 кВА с заменой КТП 10/0,4/100 кВА, установка приборов учета (1 т.у.) | P_1000 | СИП-2, 95 мм2 / 95 мм2, 3 фазных провода | УНЦ провода СИП ВЛ 0.4 кВ | ВЛ-0,4 кВ от КТП ЧВ 320/160 кВА с заменой КТП на 100 кВА | нд | П | 2028 | 0.4 | СИП-2, 95 мм2 / 95 мм2, 3 фазных провода | Приказ № 123 | 13.05.2025 | Самарская область | 1 | 1 | 1 | 0.045 | 1 км | Л7-27-2 | 790.09 | 1.02 | 36.2651 | нд
1.2.2.1 | Реконструкция ВЛ-0,4 кВ (протяженностью 0,045км) от КТП ЧВ 320 10/0,4/160 кВА с заменой КТП 10/0,4/100 кВА, установка приборов учета (1 т.у.) | P_1000 | одноцепная, все типы опор за исключением многогранных | УНЦ ВЛ 0.4 кВ на строительно-монтажные работы без опор и провода | ВЛ-0,4 кВ от КТП ЧВ 320/160 кВА с заменой КТП на 100 кВА | нд | П | 2028 | 0.4 | одноцепная, все типы опор за исключением многогранных | Приказ № 123 | 13.05.2025 | Самарская область | 2.99 | 1 | 1 | 0.045 | 1 км | Л1-01-1 | 963.68 | 1.4 | 181.5284 | нд
1.2.2.1 | Реконструкция ВЛ-0,4 кВ (протяженностью 0,045км) от КТП ЧВ 320 10/0,4/160 кВА с заменой КТП 10/0,4/100 кВА, установка приборов учета (1 т.у.) | P_1000 | Многотарифный (многофункциональный) прибор учета | УНЦ ИИК. Установка трехфазного прибора учета в разрыв несущего провода на опоре ВЛ и подключение к питающей ВЛ 0.4 кВ с изолированными проводами | ВЛ-0,4 кВ от КТП ЧВ 320/160 кВА с заменой КТП на 100 кВА | нд | П | 2028 | 0.4 | Многотарифный (многофункциональный) прибор учета | Приказ № 123 | 13.05.2025 | Самарская область | 1 | 1 | 1 | 1 | 1 точка учета | А1-08 | 62.16 | 1.1 | 68.376 | нд
1.2.2.1 | Реконструкция ВЛ-0,4 кВ (протяженностью 0,045км) от КТП ЧВ 320 10/0,4/160 кВА с заменой КТП 10/0,4/100 кВА, установка приборов учета (1 т.у.) | P_1000 | КТП 10 кВ мачтового (шкафного, столбового) и киоскового типа | УНЦ на демонтажные работы КТП 10 кВ | ВЛ-0,4 кВ от КТП ЧВ 320/160 кВА с заменой КТП на 100 кВА | нд | П | 2028 | 10 | КТП 10 кВ мачтового (шкафного, столбового) и киоскового типа | Приказ № 123 | 13.05.2025 | Самарская область | 1 | 1 | 1 | 1 | 1 ед. | М6-05-10 | 143.66 | 1.1 | 158.026 | нд
1.2.2.1 | Реконструкция ВЛ-0,4 кВ (протяженностью 0,045км) от КТП ЧВ 320 10/0,4/160 кВА с заменой КТП 10/0,4/100 кВА, установка приборов учета (1 т.у.) | P_1000 | Протяженность до 1 км | УНЦ на проектные и изыскательские работы по ВЛ 0.4 кВ | ВЛ-0,4 кВ от КТП ЧВ 320/160 кВА с заменой КТП на 100 кВА | нд | П | 2028 | 0.4 | Протяженность до 1 км | Приказ № 123 | 13.05.2025 | Самарская область | 1 | 1 | 1 | 1 | 1 ед. | П3-01 | 234.03 | 1 | 234.03 | нд
1.2.2.1 | Реконструкция ВЛ-0,4 кВ (протяженностью 0,045км) от КТП ЧВ 320 10/0,4/160 кВА с заменой КТП 10/0,4/100 кВА, установка приборов учета (1 т.у.) | P_1000 | Затраты по УНЦ от 1.1 до 6 млн. руб. | УНЦ на проектные и изыскательские работы для отдельных элементов электрических сетей 10 кВ | ВЛ-0,4 кВ от КТП ЧВ 320/160 кВА с заменой КТП на 100 кВА | нд | П | 2028 | 10 | Затраты по УНЦ от 1.1 до 6 млн. руб. | Приказ № 123 | 13.05.2025 | Самарская область | 1 | 1 | 1 | 1 | 1 объект | П6-06 | 425.5 | 1 | 425.5 | нд
1.2.2.1 | Реконструкция ВЛ-0,4 кВ (протяженностью 0,045км) от КТП ЧВ 320 10/0,4/160 кВА с заменой КТП 10/0,4/100 кВА, установка приборов учета (1 т.у.) | P_1000 | Итого объем финансовых потребностей по инвестиционному проекту, тыс. рублей | нд | нд | нд | нд | нд | нд | нд | нд | нд | нд | нд | нд | нд | нд | нд | нд | нд | нд | 2573.6514 | нд
1.2.2.1 | Реконструкция ВЛ-35 кВ Утевка-1 (протяженностью 17,2 км) | P_1007 | Демонтаж ВЛ 35 кВ - одна цепь | УНЦ на демонтаж ВЛ 35 кВ | ВЛ-35 кВ Утевка-1 | нд | П | 2029 | 35 | Демонтаж ВЛ 35 кВ - одна цепь | Приказ № 123 | 13.05.2025 | Самарская область | 1 | 1 | 1 | 17.2 | 1 км | М2-03-1 | 1262.41 | 1.1 | 23884.7972 | нд
1.2.2.1 | Реконструкция ВЛ-35 кВ Утевка-1 (протяженностью 17,2 км) | P_1007 | одноцепная, все типы опор за исключением многогранных | УНЦ ВЛ 35 кВ на строительно-монтажные работы без опор и провода | ВЛ-35 кВ Утевка-1 | нд | П | 2029 | 35 | одноцепная, все типы опор за исключением многогранных | Приказ № 123 | 13.05.2025 | Самарская область | 1 | 1 | 1 | 17.2 | 1 км | Л1-03-1 | 4623.6 | 1.17 | 93045.3264 | нд
1.2.2.1 | Реконструкция ВЛ-35 кВ Утевка-1 (протяженностью 17,2 км) | P_1007 | одноцепная, все типы опор за исключением многогранных | УНЦ опор ВЛ 35 кВ | ВЛ-35 кВ Утевка-1 | нд | П | 2029 | 35 | одноцепная, все типы опор за исключением многогранных | Приказ № 123 | 13.05.2025 | Самарская область | 1 | 1 | 1 | 17.2 | 1 км | Л3-03-1 | 3749.12 | 1.02 | 65774.5613 | нд
1.2.2.1 | Реконструкция ВЛ-35 кВ Утевка-1 (протяженностью 17,2 км) | P_1007 | Сечение фазного провода 120 мм2 | УНЦ провода ВЛ 35 кВ сталеалюминиевого типа | ВЛ-35 кВ Утевка-1 | нд | П | 2029 | 35 | Сечение фазного провода 120 мм2 | Приказ № 123 | 13.05.2025 | Самарская область | 1 | 1 | 1 | 17.63 | 1 км | Л5-03 | 1109.82 | 1.02 | 19957.4491 | нд
1.2.2.1 | Реконструкция ВЛ-35 кВ Утевка-1 (протяженностью 17,2 км) | P_1007 | Диаметр 9.1 мм | УНЦ грозотроса ВЛ 35 кВ | ВЛ-35 кВ Утевка-1 | нд | П | 2029 | 35 | Диаметр 9.1 мм | Приказ № 123 | 13.05.2025 | Самарская область | 1 | 1.017 | 1 | 17.2 | 1 км | Л6-03 | 263.88 | 1.02 | 4708.4061 | нд
1.2.2.1 | Реконструкция ВЛ-35 кВ Утевка-1 (протяженностью 17,2 км) | P_1007 | Диаметр ствола до 11 см | УНЦ на вырубку (расширение, расчистку) просеки ВЛ (для всех субъектов Российской Федерации). Расчистка кустарников и мелколесья, вырубка деревьев и корчевка пней с диаметром ствола до 11 см 35 кВ | ВЛ-35 кВ Утевка-1 | нд | П | 2029 | 35 | Диаметр ствола до 11 см | Приказ № 123 | 13.05.2025 | Самарская область | 1 | 1 | 1 | 10 | 1 га | Б7-01 | 53.93 | 1 | 539.3 | нд
1.2.2.1 | Реконструкция ВЛ-35 кВ Утевка-1 (протяженностью 17,2 км) | P_1007 | Протяженность до 10 км | УНЦ на проектные и изыскательские работы по ВЛ 35 кВ | ВЛ-35 кВ Утевка-1 | нд | П | 2029 | 35 | Протяженность до 10 км | Приказ № 123 | 13.05.2025 | Самарская область | 1 | 2.0032 | 1 | 1 | 1 ед. | П3-08 | 8892.97 | 1 | 17814.202 | нд
1.2.2.1 | Реконструкция ВЛ-35 кВ Утевка-1 (протяженностью 17,2 км) | P_1007 | Итого объем финансовых потребностей по инвестиционному проекту, тыс. рублей | нд | нд | нд | нд | нд | нд | нд | нд | нд | нд | нд | нд | нд | нд | нд | нд | нд | нд | 225724.0421 | нд
1.2.2.1 | Реконструкция КЛ-0,4 кВ ТП-13 - ВРУ ул. Миронова 6 п.1 (протяженностью 0,56 км) | P_1158 | одна цепь КЛ благоустройство по трассе с учетом восстановления газонов | УНЦ на устройство траншеи КЛ и восстановление благоустройства по трассе 0.4 кВ | КЛ-0,4 кВ ТП-13 - ВРУ ул Миронова 6 п1 | нд | П | 2029 | 0.4 | одна цепь КЛ благоустройство по трассе с учетом восстановления газонов | Приказ № 123 | 13.05.2025 | Самарская область | 1 | 1 | 1 | 0.3 | 1 км по трассе | Б2-01-3 | 2622.12 | 1 | 786.636 | нд
1.2.2.1 | Реконструкция КЛ-0,4 кВ ТП-13 - ВРУ ул. Миронова 6 п.1 (протяженностью 0,56 км) | P_1158 | 95 мм2, алюминий, 4 жилы | УНЦ КЛ 0.4 кВ | КЛ-0,4 кВ ТП-13 - ВРУ ул Миронова 6 п1 | нд | П | 2029 | 0.4 | 95 мм2, алюминий, 4 жилы | Приказ № 123 | 13.05.2025 | Самарская область | 1 | 1 | 1 | 0.56 | 1 км | К3-06-1 | 879.54 | 1.1 | 541.7966 | нд
1.2.2.1 | Реконструкция КЛ-0,4 кВ ТП-13 - ВРУ ул. Миронова 6 п.1 (протяженностью 0,56 км) | P_1158 | Песок, щебень, слой дорожного покрытия | УНЦ на восстановление дорожного покрытия при прокладке кабельной линии (для всех субъектов Российской Федерации). Проезжая часть 0.4 кВ | КЛ-0,4 кВ ТП-13 - ВРУ ул Миронова 6 п1 | нд | П | 2029 | 0.4 | Песок, щебень, слой дорожного покрытия | Приказ № 123 | 13.05.2025 | Самарская область | 1 | 1 | 1 | 623 | 1 м2 | Б4-02 | 4.4 | 1 | 2741.2 | нд
1.2.2.1 | Реконструкция КЛ-0,4 кВ ТП-13 - ВРУ ул. Миронова 6 п.1 (протяженностью 0,56 км) | P_1158 | Ппроектные и изыскательские работы | УНЦ на проектные и изыскательские работы для КЛ 0.4 кВ | КЛ-0,4 кВ ТП-13 - ВРУ ул Миронова 6 п1 | нд | П | 2029 | 0.4 | Ппроектные и изыскательские работы | Приказ № 123 | 13.05.2025 | Самарская область | 1 | 1 | 1 | 1 | 1 км по трассе | П5-01 | 866.6 | 1 | 866.6 | нд
1.2.2.1 | Реконструкция КЛ-0,4 кВ ТП-13 - ВРУ ул. Миронова 6 п.1 (протяженностью 0,56 км) | P_1158 | одна цепь КЛ благоустройство по трассе без учета восстановления газонов | УНЦ на устройство траншеи КЛ и восстановление благоустройства по трассе 0.4 кВ | КЛ-0,4 кВ ТП-13 - ВРУ ул Миронова 6 п1 | нд | П | 2029 | 0.4 | одна цепь КЛ благоустройство по трассе без учета восстановления газонов | Приказ № 123 | 13.05.2025 | Самарская область | 1 | 1 | 1 | 0.26 | 1 км по трассе | Б2-01-1 | 933.4 | 1 | 242.684 | нд
1.2.2.1 | Реконструкция КЛ-0,4 кВ ТП-13 - ВРУ ул. Миронова 6 п.1 (протяженностью 0,56 км) | P_1158 | Сечением до 95 мм2 | УНЦ на демонтажные работы КЛ. Сечением до 95 мм2 0.4 кВ | КЛ-0,4 кВ ТП-13 - ВРУ ул Миронова 6 п1 | нд | П | 2029 | 0.4 | Сечением до 95 мм2 | Приказ № 123 | 13.05.2025 | Самарская область | 1 | 1 | 1 | 0.56 | 1 км | М5-01-1 | 165.15 | 1.1 | 101.7324 | нд
1.2.2.1 | Реконструкция КЛ-0,4 кВ ТП-13 - ВРУ ул. Миронова 6 п.1 (протяженностью 0,56 км) | P_1158 | Итого объем финансовых потребностей по инвестиционному проекту, тыс. рублей | нд | нд | нд | нд | нд | нд | нд | нд | нд | нд | нд | нд | нд | нд | нд | нд | нд | нд | 5280.649 | нд
1.2.2.1 | Реконструкция КЛ-10 кВ Ф-54 ПС 110/10 кВ Городская-2 - РП-317э II с (двухцепная протяженностью 3,25 км) | P_1204 | две цепи КЛ благоустройство по трассе без учета восстановления газонов | УНЦ на устройство траншеи КЛ и восстановление благоустройства по трассе 10 кВ | КЛ-10 кВ Ф-54 ПС 110/10 кВ Городская-2 - РП-317э II с | нд | П | 2026 | 10 | две цепи КЛ благоустройство по трассе без учета восстановления газонов | Приказ № 123 | 13.05.2025 | Самарская область | 1 | 1 | 1 | 2.55 | 1 км по трассе | Б2-02-2 | 2836.51 | 1 | 7233.1005 | нд
1.2.2.1 | Реконструкция КЛ-10 кВ Ф-54 ПС 110/10 кВ Городская-2 - РП-317э II с (двухцепная протяженностью 3,25 км) | P_1204 | Ппроектные и изыскательские работы | УНЦ на проектные и изыскательские работы для КЛ 10 кВ | КЛ-10 кВ Ф-54 ПС 110/10 кВ Городская-2 - РП-317э II с | нд | П | 2026 | 10 | Ппроектные и изыскательские работы | Приказ № 123 | 13.05.2025 | Самарская область | 1 | 1 | 1 | 2.55 | 1 км по трассе | П5-01 | 866.6 | 1 | 2209.83 | нд
1.2.2.1 | Реконструкция КЛ-10 кВ Ф-54 ПС 110/10 кВ Городская-2 - РП-317э II с (двухцепная протяженностью 3,25 км) | P_1204 | две цепи КЛ благоустройство по трассе с учетом восстановления газонов | УНЦ на устройство траншеи КЛ и восстановление благоустройства по трассе 10 кВ | КЛ-10 кВ Ф-54 ПС 110/10 кВ Городская-2 - РП-317э II с | нд | П | 2026 | 10 | две цепи КЛ благоустройство по трассе с учетом восстановления газонов | Приказ № 123 | 13.05.2025 | Самарская область | 1 | 1 | 1 | 0.7 | 1 км по трассе | Б2-02-4 | 5258.19 | 1 | 3680.733 | нд
1.2.2.1 | Реконструкция КЛ-10 кВ Ф-54 ПС 110/10 кВ Городская-2 - РП-317э II с (двухцепная протяженностью 3,25 км) | P_1204 | Ппроектные и изыскательские работы | УНЦ на проектные и изыскательские работы для КЛ 10 кВ | КЛ-10 кВ Ф-54 ПС 110/10 кВ Городская-2 - РП-317э II с | нд | П | 2026 | 10 | Ппроектные и изыскательские работы | Приказ № 123 | 13.05.2025 | Самарская область | 1 | 1 | 1 | 1 | 1 км по трассе | П5-01 | 866.6 | 1 | 866.6 | нд
1.2.2.1 | Реконструкция КЛ-10 кВ Ф-54 ПС 110/10 кВ Городская-2 - РП-317э II с (двухцепная протяженностью 3,25 км) | P_1204 | Песок, щебень, слой дорожного покрытия | УНЦ на восстановление дорожного покрытия при прокладке кабельной линии (для всех субъектов Российской Федерации). Проезжая часть 10 кВ | КЛ-10 кВ Ф-54 ПС 110/10 кВ Городская-2 - РП-317э II с | нд | П | 2026 | 10 | Песок, щебень, слой дорожного покрытия | Приказ № 123 | 13.05.2025 | Самарская область | 1 | 1 | 1 | 9600 | 1 м2 | Б4-02 | 4.4 | 1 | 42240 | нд
1.2.2.1 | Реконструкция КЛ-10 кВ Ф-54 ПС 110/10 кВ Городская-2 - РП-317э II с (двухцепная протяженностью 3,25 км) | P_1204 | Затраты по УНЦ от 21 до 51 млн. руб. | УНЦ на проектные и изыскательские работы для отдельных элементов электрических сетей 10 кВ | КЛ-10 кВ Ф-54 ПС 110/10 кВ Городская-2 - РП-317э II с | нд | П | 2026 | 10 | Затраты по УНЦ от 21 до 51 млн. руб. | Приказ № 123 | 13.05.2025 | Самарская область | 1 | 1 | 1 | 1 | 1 объект | П6-09 | 4255.01 | 1 | 4255.01 | нд
1.2.2.1 | Реконструкция КЛ-10 кВ Ф-54 ПС 110/10 кВ Городская-2 - РП-317э II с (двухцепная протяженностью 3,25 км) | P_1204 | 240 мм2, алюминий | УНЦ КЛ 10 кВ (с алюминиевой жилой) | КЛ-10 кВ Ф-54 ПС 110/10 кВ Городская-2 - РП-317э II с | нд | П | 2026 | 10 | 240 мм2, алюминий | Приказ № 123 | 13.05.2025 | Самарская область | 1 | 1 | 1 | 14.8 | 1 км | К1-08-2 | 4928 | 1.1 | 80227.84 | нд
1.2.2.1 | Реконструкция КЛ-10 кВ Ф-54 ПС 110/10 кВ Городская-2 - РП-317э II с (двухцепная протяженностью 3,25 км) | P_1204 | Затраты по УНЦ от 51 до 151 млн. руб. | УНЦ на проектные и изыскательские работы для отдельных элементов электрических сетей 10 кВ | КЛ-10 кВ Ф-54 ПС 110/10 кВ Городская-2 - РП-317э II с | нд | П | 2026 | 10 | Затраты по УНЦ от 51 до 151 млн. руб. | Приказ № 123 | 13.05.2025 | Самарская область | 1 | 1 | 1 | 1 | 1 объект | П6-10 | 10637.53 | 1 | 10637.53 | нд
1.2.2.1 | Реконструкция КЛ-10 кВ Ф-54 ПС 110/10 кВ Городская-2 - РП-317э II с (двухцепная протяженностью 3,25 км) | P_1204 | Сечением до 300 мм2 | УНЦ на демонтажные работы КЛ. Сечением до 300 мм2 10 кВ | КЛ-10 кВ Ф-54 ПС 110/10 кВ Городская-2 - РП-317э II с | нд | П | 2026 | 10 | Сечением до 300 мм2 | Приказ № 123 | 13.05.2025 | Самарская область | 1 | 1 | 1 | 14.8 | 1 км | М5-02-3 | 416.2 | 1.1 | 6775.736 | нд
1.2.2.1 | Реконструкция КЛ-10 кВ Ф-54 ПС 110/10 кВ Городская-2 - РП-317э II с (двухцепная протяженностью 3,25 км) | P_1204 | Итого объем финансовых потребностей по инвестиционному проекту, тыс. рублей | нд | нд | нд | нд | нд | нд | нд | нд | нд | нд | нд | нд | нд | нд | нд | нд | нд | нд | 158126.3795 | нд
1.2.3.1 | Создание системы АСКУЭ (57715 т.у.) | P_2025ASKUE | В комплекте с ТТ | УНЦ ИИК. Установка трехфазного прибора учета трансформаторного включения с ТТ в шкафу учета 0.4 кВ в ТП (СП, РП, РТП) совместно с ТТ до 400 А | Система АСКУЭ | нд | П | 2029 | 0.4 | В комплекте с ТТ | Приказ №123 | 2025-05-13 | Самарская область | 1 | 1 | 1 | 25381 | 1 точка учета | А1-35 | 97.99 | 1.1 | 2735792.609 | нд
1.2.3.1 | Создание системы АСКУЭ (57715 т.у.) | P_2025ASKUE | Многотарифный (многофункциональный) прибор учета | УНЦ ИИК. Установка однофазного прибора учета в распределительном устройстве 0.4 кВ | Система АСКУЭ | нд | П | 2029 | 0.23 | Многотарифный (многофункциональный) прибор учета | Приказ №123 | 2025-05-13 | Самарская область | 1 | 1 | 1 | 32334 | 1 точка учета | А1-15 | 45.31 | 1.1 | 1611558.894 | нд
1.2.3.1 | Создание системы АСКУЭ (57715 т.у.) | P_2025ASKUE | Затраты по УНЦ 1501 млн. руб. и выше | УНЦ на проектные и изыскательские работы для отдельных элементов электрических сетей 0.4 кВ | Система АСКУЭ | нд | П | 2029 | 0.4 | Затраты по УНЦ 1501 млн. руб. и выше | Приказ №123 | 2025-05-13 | Самарская область | 1 | 1 | 1 | 1 | 1 объект | П6-15 | 141833.7 | 1 | 141833.7 | нд
1.2.3.1 | Создание системы АСКУЭ (57715 т.у.) | P_2025ASKUE | Итого объем финансовых потребностей по инвестиционному проекту, тыс. рублей | нд | нд | нд | нд | нд | нд | нд | нд | нд | нд | нд | нд | нд | нд | нд | нд | нд | нд | 4489185.203 | нд
1.2.4.2 | Организация системы мониторинга функционирования микропроцессорных устройств РЗА на ПС 110 кВ АВИС (шкаф мониторинга МП УРЗА - 1 шт) г.о. Самара, Самарская область | P_RZA_0001 | АРМ персонала РЗА, ИБП, ПО | УНЦ систем АСУТП и ТМ. АРМ персонала АСУ ТП (РЗА) 110 кВ | ПС 110 кВ АВИС | нд | С | 2025 | 110 | АРМ персонала РЗА, ИБП, ПО | Приказ № 41 | 21.02.2025 | Самарская область | 1 | 1 | 1 | 1 | 1 ед. | А5-08 | 425.87 | 1.1 | 468.457 | нд
1.2.4.2 | Организация системы мониторинга функционирования микропроцессорных устройств РЗА на ПС 110 кВ АВИС (шкаф мониторинга МП УРЗА - 1 шт) г.о. Самара, Самарская область | P_RZA_0001 | Сервер АСУ ТП, сервер ТМ, СКСУ, ССАС, АРМ опретивного персонала, KVM-консоль | УНЦ систем АСУТП и ТМ. Шкаф серверного оборудования основной 110 кВ | ПС 110 кВ АВИС | нд | С | 2025 | 110 | Сервер АСУ ТП, сервер ТМ, СКСУ, ССАС, АРМ опретивного персонала, KVM-консоль | Приказ № 41 | 21.02.2025 | Самарская область | 1 | 1 | 1 | 1 | 1 ед. | А5-02 | 17966.55 | 1.1 | 19763.205 | нд
1.2.4.2 | Организация системы мониторинга функционирования микропроцессорных устройств РЗА на ПС 110 кВ АВИС (шкаф мониторинга МП УРЗА - 1 шт) г.о. Самара, Самарская область | P_RZA_0001 | Затраты по УНЦ от 11 до 21 млн. руб. | УНЦ на проектные и изыскательские работы для отдельных элементов электрических сетей 110 кВ | ПС 110 кВ АВИС | нд | С | 2025 | 110 | Затраты по УНЦ от 11 до 21 млн. руб. | Приказ № 41 | 21.02.2025 | Самарская область | 1 | 1 | 1 | 1 | 1 объект | П6-08 | 2127.51 | 1 | 2127.51 | нд
1.2.4.2 | Организация системы мониторинга функционирования микропроцессорных устройств РЗА на ПС 110 кВ АВИС (шкаф мониторинга МП УРЗА - 1 шт) г.о. Самара, Самарская область | P_RZA_0001 | Итого объем финансовых потребностей по инвестиционному проекту, тыс. рублей | нд | нд | нд | нд | нд | нд | нд | нд | нд | нд | нд | нд | нд | нд | нд | нд | нд | нд | 22359.172 | нд
1.2.4.2 | Организация системы мониторинга функционирования микропроцессорных устройств РЗА (5 комплектов) на объектах АО ССК г. Тольятти, Самарская область | P_RZA_0002 | Количество собираемых дискретных сигналов: 256 шт. | УНЦ систем АСУТП и ТМ. Шкаф общеподстанционных контроллеров с количеством собираемых дискретных сигналов: 256 шт. 110 кВ | РП 1 "Тимофеевка";РП-5040000;РП-2080700;РП-3120900;РП-1140000 | нд | С | 2025 | 110 | Количество собираемых дискретных сигналов: 256 шт. | Приказ № 307 | 30.10.2024 | Самарская область | 1 | 1 | 1 | 5 | 1 ед. | А5-18 | 5131.77 | 1.1 | 28224.735 | нд
1.2.4.2 | Организация системы мониторинга функционирования микропроцессорных устройств РЗА (5 комплектов) на объектах АО ССК г. Тольятти, Самарская область | P_RZA_0002 | Затраты по УНЦ от 21 до 51 млн. руб. | УНЦ на проектные и изыскательские работы для отдельных элементов электрических сетей 110 кВ | РП 1 "Тимофеевка";РП-5040000;РП-2080700;РП-3120900;РП-1140000 | нд | С | 2025 | 110 | Затраты по УНЦ от 21 до 51 млн. руб. | Приказ № 307 | 30.10.2024 | Самарская область | 1 | 1 | 1 | 1 | 1 объект | П6-09 | 4255.01 | 1 | 4255.01 | нд
1.2.4.2 | Организация системы мониторинга функционирования микропроцессорных устройств РЗА (5 комплектов) на объектах АО ССК г. Тольятти, Самарская область | P_RZA_0002 | Итого объем финансовых потребностей по инвестиционному проекту, тыс. рублей | нд | нд | нд | нд | нд | нд | нд | нд | нд | нд | нд | нд | нд | нд | нд | нд | нд | нд | 32479.745 | нд
1.1.1.3 | Строительство КЛ-0,4кВ (протяженностью 0,17 км) от РУ-0,4кВ ПС 110/6/0,4кВ Речная с установкой шкафа ПР (1 шт) и установкой прибора учета 0,4кВ (1 т.у.), Самарская область, г. Самара, Железнодорожный р-н, ул. Неверова, д. 39 (ООО "Фирма "Лиронас" Дог. №186/12 от 23.08.2024). | P_TP_0001 | Песок, щебень, слой дорожного покрытия | УНЦ на восстановление дорожного покрытия при прокладке кабельной линии (для всех субъектов Российской Федерации). Проезжая часть 0.4 кВ | КЛ-0,4кВ от РУ-0,4кВ ПС 110/6/0,4кВ Речная | нд | С | 2025 | 0.4 | Песок, щебень, слой дорожного покрытия | Приказ № 277 | 30.09.2025 | Самарская область | 1 | 1 | 1 | 240 | 1 м2 | Б4-02 | 4.4 | 1 | 1056 | нд
1.1.1.3 | Строительство КЛ-0,4кВ (протяженностью 0,17 км) от РУ-0,4кВ ПС 110/6/0,4кВ Речная с установкой шкафа ПР (1 шт) и установкой прибора учета 0,4кВ (1 т.у.), Самарская область, г. Самара, Железнодорожный р-н, ул. Неверова, д. 39 (ООО "Фирма "Лиронас" Дог. №186/12 от 23.08.2024). | P_TP_0001 | одна цепь КЛ благоустройство по трассе с учетом восстановления газонов | УНЦ на устройство траншеи КЛ с укладкой труб и восстановление благоустройства по трассе 0.4 кВ | КЛ-0,4кВ от РУ-0,4кВ ПС 110/6/0,4кВ Речная | нд | С | 2025 | 0.4 | одна цепь КЛ благоустройство по трассе с учетом восстановления газонов | Приказ № 277 | 30.09.2025 | Самарская область | 1 | 1 | 1 | 0.055 | 1 км по трассе | Б2.1-01-3 | 5703.53 | 1 | 313.6941 | нд
1.1.1.3 | Строительство КЛ-0,4кВ (протяженностью 0,17 км) от РУ-0,4кВ ПС 110/6/0,4кВ Речная с установкой шкафа ПР (1 шт) и установкой прибора учета 0,4кВ (1 т.у.), Самарская область, г. Самара, Железнодорожный р-н, ул. Неверова, д. 39 (ООО "Фирма "Лиронас" Дог. №186/12 от 23.08.2024). | P_TP_0001 | одна цепь КЛ благоустройство по трассе с учетом восстановления газонов | УНЦ на устройство траншеи КЛ и восстановление благоустройства по трассе 0.4 кВ | КЛ-0,4кВ от РУ-0,4кВ ПС 110/6/0,4кВ Речная | нд | С | 2025 | 0.4 | одна цепь КЛ благоустройство по трассе с учетом восстановления газонов | Приказ № 277 | 30.09.2025 | Самарская область | 1 | 1 | 1 | 0.117 | 1 км по трассе | Б2-01-3 | 2622.12 | 1 | 306.788 | нд
1.1.1.3 | Строительство КЛ-0,4кВ (протяженностью 0,17 км) от РУ-0,4кВ ПС 110/6/0,4кВ Речная с установкой шкафа ПР (1 шт) и установкой прибора учета 0,4кВ (1 т.у.), Самарская область, г. Самара, Железнодорожный р-н, ул. Неверова, д. 39 (ООО "Фирма "Лиронас" Дог. №186/12 от 23.08.2024). | P_TP_0001 | В комплекте с ТТ | УНЦ ИИК. Установка трехфазного прибора учета трансформаторного включения с ТТ в распределительном устройстве 0.4 кВ | КЛ-0,4кВ от РУ-0,4кВ ПС 110/6/0,4кВ Речная | нд | С | 2025 | 0.4 | В комплекте с ТТ | Приказ № 277 | 30.09.2025 | Самарская область | 1 | 1 | 1 | 1 | 1 точка учета | А1-33 | 517.48 | 1.1 | 569.228 | нд
1.1.1.3 | Строительство КЛ-0,4кВ (протяженностью 0,17 км) от РУ-0,4кВ ПС 110/6/0,4кВ Речная с установкой шкафа ПР (1 шт) и установкой прибора учета 0,4кВ (1 т.у.), Самарская область, г. Самара, Железнодорожный р-н, ул. Неверова, д. 39 (ООО "Фирма "Лиронас" Дог. №186/12 от 23.08.2024). | P_TP_0001 | 240 мм2, алюминий, 4 жилы | УНЦ КЛ 0.4 кВ | КЛ-0,4кВ от РУ-0,4кВ ПС 110/6/0,4кВ Речная | нд | С | 2025 | 0.4 | 240 мм2, алюминий, 4 жилы | Приказ № 277 | 30.09.2025 | Самарская область | 1 | 1 | 1 | 0.17 | 1 км | К3-10-1 | 1802.74 | 1.1 | 337.1124 | нд
1.1.1.3 | Строительство КЛ-0,4кВ (протяженностью 0,17 км) от РУ-0,4кВ ПС 110/6/0,4кВ Речная с установкой шкафа ПР (1 шт) и установкой прибора учета 0,4кВ (1 т.у.), Самарская область, г. Самара, Железнодорожный р-н, ул. Неверова, д. 39 (ООО "Фирма "Лиронас" Дог. №186/12 от 23.08.2024). | P_TP_0001 | Ппроектные и изыскательские работы | УНЦ на проектные и изыскательские работы для КЛ 0.4 кВ | КЛ-0,4кВ от РУ-0,4кВ ПС 110/6/0,4кВ Речная | нд | С | 2025 | 0.4 | Ппроектные и изыскательские работы | Приказ № 277 | 30.09.2025 | Самарская область | 1 | 1 | 1 | 1 | 1 км по трассе | П5-01 | 866.6 | 1 | 866.6 | нд
1.1.1.3 | Строительство КЛ-0,4кВ (протяженностью 0,17 км) от РУ-0,4кВ ПС 110/6/0,4кВ Речная с установкой шкафа ПР (1 шт) и установкой прибора учета 0,4кВ (1 т.у.), Самарская область, г. Самара, Железнодорожный р-н, ул. Неверова, д. 39 (ООО "Фирма "Лиронас" Дог. №186/12 от 23.08.2024). | P_TP_0001 | Затраты по УНЦ от 0.2 до 0.6 млн. руб. | УНЦ на проектные и изыскательские работы для отдельных элементов электрических сетей 0.4 кВ | КЛ-0,4кВ от РУ-0,4кВ ПС 110/6/0,4кВ Речная | нд | С | 2025 | 0.4 | Затраты по УНЦ от 0.2 до 0.6 млн. руб. | Приказ № 277 | 30.09.2025 | Самарская область | 1 | 1 | 1 | 1 | 1 объект | П6-04 | 56.73 | 1 | 56.73 | нд
1.1.1.3 | Строительство КЛ-0,4кВ (протяженностью 0,17 км) от РУ-0,4кВ ПС 110/6/0,4кВ Речная с установкой шкафа ПР (1 шт) и установкой прибора учета 0,4кВ (1 т.у.), Самарская область, г. Самара, Железнодорожный р-н, ул. Неверова, д. 39 (ООО "Фирма "Лиронас" Дог. №186/12 от 23.08.2024). | P_TP_0001 | Итого объем финансовых потребностей по инвестиционному проекту, тыс. рублей | нд | нд | нд | нд | нд | нд | нд | нд | нд | нд | нд | нд | нд | нд | нд | нд | нд | нд | 3506.1526 | нд
1.1.1.3 | Строительство КЛ-10кВ (одноцепная протяженностью 1,708 км двухцепная протяженностью 1,829 км) от ячейки ЗРУ-10кВ ПС 110/10 Южный город с установкой новой КТП 10/0,4кВ/2х630кВА с установкой прибора учета (3 т.у) , Самарская область, Волжский район, вблизи пос. Придорожный, к/н 63:17:0000000:5937 (Министерство траспорта Дог. №289/8 от 15.10.2024) | P_TP_0004 | 2 т-р, 630 кВА | УНЦ КТП киоскового типа 10 кВ | КЛ-10кВ от ячейки ЗРУ-10кВ ПС 110/10 Южный город | нд | С | 2025 | 10 | 2 т-р, 630 кВА | Приказ № 63 | 21.03.2025 | Самарская область | 1 | 1 | 1 | 1 | 1 ед. | Э1-08-2 | 5360.36 | 1.1 | 5896.396 | нд
1.1.1.3 | Строительство КЛ-10кВ (одноцепная протяженностью 1,708 км двухцепная протяженностью 1,829 км) от ячейки ЗРУ-10кВ ПС 110/10 Южный город с установкой новой КТП 10/0,4кВ/2х630кВА с установкой прибора учета (3 т.у) , Самарская область, Волжский район, вблизи пос. Придорожный, к/н 63:17:0000000:5937 (Министерство траспорта Дог. №289/8 от 15.10.2024) | P_TP_0004 | В комплекте с ТТ | УНЦ ИИК. Установка трехфазного прибора учета трансформаторного включения с ТТ в шкафу учета 0.4 кВ в ТП (СП, РП, РТП) совместно с ТТ до 400 А | КЛ-10кВ от ячейки ЗРУ-10кВ ПС 110/10 Южный город | нд | С | 2025 | 0.4 | В комплекте с ТТ | Приказ № 63 | 21.03.2025 | Самарская область | 1 | 1 | 1 | 3 | 1 точка учета | А1-35 | 97.99 | 1.1 | 323.367 | нд
1.1.1.3 | Строительство КЛ-10кВ (одноцепная протяженностью 1,708 км двухцепная протяженностью 1,829 км) от ячейки ЗРУ-10кВ ПС 110/10 Южный город с установкой новой КТП 10/0,4кВ/2х630кВА с установкой прибора учета (3 т.у) , Самарская область, Волжский район, вблизи пос. Придорожный, к/н 63:17:0000000:5937 (Министерство траспорта Дог. №289/8 от 15.10.2024) | P_TP_0004 | две цепи КЛ благоустройство по трассе с учетом восстановления газонов | УНЦ на устройство траншеи КЛ и восстановление благоустройства по трассе 10 кВ | КЛ-10кВ от ячейки ЗРУ-10кВ ПС 110/10 Южный город | нд | С | 2025 | 10 | две цепи КЛ благоустройство по трассе с учетом восстановления газонов | Приказ № 63 | 21.03.2025 | Самарская область | 1 | 1 | 1 | 1.6945 | 1 км по трассе | Б2-02-4 | 5258.19 | 1 | 8910.003 | нд
1.1.1.3 | Строительство КЛ-10кВ (одноцепная протяженностью 1,708 км двухцепная протяженностью 1,829 км) от ячейки ЗРУ-10кВ ПС 110/10 Южный город с установкой новой КТП 10/0,4кВ/2х630кВА с установкой прибора учета (3 т.у) , Самарская область, Волжский район, вблизи пос. Придорожный, к/н 63:17:0000000:5937 (Министерство траспорта Дог. №289/8 от 15.10.2024) | P_TP_0004 | одна цепь КЛ благоустройство по трассе с учетом восстановления газонов | УНЦ на устройство траншеи КЛ и восстановление благоустройства по трассе 10 кВ | КЛ-10кВ от ячейки ЗРУ-10кВ ПС 110/10 Южный город | нд | С | 2025 | 10 | одна цепь КЛ благоустройство по трассе с учетом восстановления газонов | Приказ № 63 | 21.03.2025 | Самарская область | 1 | 1 | 1 | 1.708 | 1 км по трассе | Б2-02-3 | 4525.23 | 1 | 7729.0928 | нд
1.1.1.3 | Строительство КЛ-10кВ (одноцепная протяженностью 1,708 км двухцепная протяженностью 1,829 км) от ячейки ЗРУ-10кВ ПС 110/10 Южный город с установкой новой КТП 10/0,4кВ/2х630кВА с установкой прибора учета (3 т.у) , Самарская область, Волжский район, вблизи пос. Придорожный, к/н 63:17:0000000:5937 (Министерство траспорта Дог. №289/8 от 15.10.2024) | P_TP_0004 | две цепи КЛ благоустройство по трассе с учетом восстановления газонов | УНЦ на устройство траншеи КЛ с укладкой труб и восстановление благоустройства по трассе 10 кВ | КЛ-10кВ от ячейки ЗРУ-10кВ ПС 110/10 Южный город | нд | С | 2025 | 10 | две цепи КЛ благоустройство по трассе с учетом восстановления газонов | Приказ № 63 | 21.03.2025 | Самарская область | 1 | 1 | 1 | 0.1345 | 1 км по трассе | Б2.1-02-4 | 8339.6 | 1 | 1121.6762 | нд
1.1.1.3 | Строительство КЛ-10кВ (одноцепная протяженностью 1,708 км двухцепная протяженностью 1,829 км) от ячейки ЗРУ-10кВ ПС 110/10 Южный город с установкой новой КТП 10/0,4кВ/2х630кВА с установкой прибора учета (3 т.у) , Самарская область, Волжский район, вблизи пос. Придорожный, к/н 63:17:0000000:5937 (Министерство траспорта Дог. №289/8 от 15.10.2024) | P_TP_0004 | 120 мм2, алюминий | УНЦ КЛ 10 кВ (с алюминиевой жилой) | КЛ-10кВ от ячейки ЗРУ-10кВ ПС 110/10 Южный город | нд | С | 2025 | 10 | 120 мм2, алюминий | Приказ № 63 | 21.03.2025 | Самарская область | 1 | 1 | 1 | 4.2628 | 1 км | К1-05-2 | 3411.85 | 1.1 | 15998.4376 | нд
1.1.1.3 | Строительство КЛ-10кВ (одноцепная протяженностью 1,708 км двухцепная протяженностью 1,829 км) от ячейки ЗРУ-10кВ ПС 110/10 Южный город с установкой новой КТП 10/0,4кВ/2х630кВА с установкой прибора учета (3 т.у) , Самарская область, Волжский район, вблизи пос. Придорожный, к/н 63:17:0000000:5937 (Министерство траспорта Дог. №289/8 от 15.10.2024) | P_TP_0004 | 240 мм2, алюминий | УНЦ КЛ 10 кВ (с алюминиевой жилой) | КЛ-10кВ от ячейки ЗРУ-10кВ ПС 110/10 Южный город | нд | С | 2025 | 10 | 240 мм2, алюминий | Приказ № 63 | 21.03.2025 | Самарская область | 1 | 1 | 1 | 2.1503 | 1 км | К1-08-2 | 4928 | 1.1 | 11656.3462 | нд
1.1.1.3 | Строительство КЛ-10кВ (одноцепная протяженностью 1,708 км двухцепная протяженностью 1,829 км) от ячейки ЗРУ-10кВ ПС 110/10 Южный город с установкой новой КТП 10/0,4кВ/2х630кВА с установкой прибора учета (3 т.у) , Самарская область, Волжский район, вблизи пос. Придорожный, к/н 63:17:0000000:5937 (Министерство траспорта Дог. №289/8 от 15.10.2024) | P_TP_0004 | Затраты по УНЦ от 6 до 11 млн. руб. | УНЦ на проектные и изыскательские работы для отдельных элементов электрических сетей 10 кВ | КЛ-10кВ от ячейки ЗРУ-10кВ ПС 110/10 Южный город | нд | С | 2025 | 10 | Затраты по УНЦ от 6 до 11 млн. руб. | Приказ № 63 | 21.03.2025 | Самарская область | 1 | 1 | 1 | 1 | 1 объект | П6-07 | 709.17 | 1 | 709.17 | нд
1.1.1.3 | Строительство КЛ-10кВ (одноцепная протяженностью 1,708 км двухцепная протяженностью 1,829 км) от ячейки ЗРУ-10кВ ПС 110/10 Южный город с установкой новой КТП 10/0,4кВ/2х630кВА с установкой прибора учета (3 т.у) , Самарская область, Волжский район, вблизи пос. Придорожный, к/н 63:17:0000000:5937 (Министерство траспорта Дог. №289/8 от 15.10.2024) | P_TP_0004 | Ппроектные и изыскательские работы | УНЦ на проектные и изыскательские работы для КЛ 10 кВ | КЛ-10кВ от ячейки ЗРУ-10кВ ПС 110/10 Южный город | нд | С | 2025 | 10 | Ппроектные и изыскательские работы | Приказ № 63 | 21.03.2025 | Самарская область | 1 | 1 | 1 | 3.5235 | 1 км по трассе | П5-01 | 866.6 | 1 | 3053.4651 | нд
1.1.1.3 | Строительство КЛ-10кВ (одноцепная протяженностью 1,708 км двухцепная протяженностью 1,829 км) от ячейки ЗРУ-10кВ ПС 110/10 Южный город с установкой новой КТП 10/0,4кВ/2х630кВА с установкой прибора учета (3 т.у) , Самарская область, Волжский район, вблизи пос. Придорожный, к/н 63:17:0000000:5937 (Министерство траспорта Дог. №289/8 от 15.10.2024) | P_TP_0004 | Итого объем финансовых потребностей по инвестиционному проекту, тыс. рублей | нд | нд | нд | нд | нд | нд | нд | нд | нд | нд | нд | нд | нд | нд | нд | нд | нд | нд | 55397.9539 | нд
1.1.1.3 | Строительство КЛ-0,4кВ (двухцепная протяженностью 0,638 км) от ТП-3011/2х630кВА, Самарская область, г. Самара, Промышленный район, ул. Свободы, д. 134, к/н 63:01:0727002:12; к/н 63:01:0727002:13 (ООО "Специализированный застройщик " Основание" Дог. №137/6 от 17.05.2023) | P_TP_0007 | две цепи КЛ благоустройство по трассе с учетом восстановления газонов | УНЦ на устройство траншеи КЛ с укладкой труб и восстановление благоустройства по трассе 0.4 кВ | КЛ-0,4кВ от ТП-3011/2х630кВА | нд | С | 2025 | 0.4 | две цепи КЛ благоустройство по трассе с учетом восстановления газонов | Приказ № 100 | 18.04.2025 | Самарская область | 1 | 1 | 1 | 0.316 | 1 км по трассе | Б2.1-01-4 | 6436.49 | 1 | 2033.9308 | нд
1.1.1.3 | Строительство КЛ-0,4кВ (двухцепная протяженностью 0,638 км) от ТП-3011/2х630кВА, Самарская область, г. Самара, Промышленный район, ул. Свободы, д. 134, к/н 63:01:0727002:12; к/н 63:01:0727002:13 (ООО "Специализированный застройщик " Основание" Дог. №137/6 от 17.05.2023) | P_TP_0007 | две цепи КЛ благоустройство по трассе с учетом восстановления газонов | УНЦ на устройство траншеи КЛ с укладкой труб и восстановление благоустройства по трассе 0.4 кВ | КЛ-0,4кВ от ТП-3011/2х630кВА | нд | С | 2025 | 0.4 | две цепи КЛ благоустройство по трассе с учетом восстановления газонов | Приказ № 100 | 18.04.2025 | Самарская область | 1 | 1 | 1 | 0.148 | 1 км по трассе | Б2.1-01-4 | 6436.49 | 1 | 952.6005 | нд
1.1.1.3 | Строительство КЛ-0,4кВ (двухцепная протяженностью 0,638 км) от ТП-3011/2х630кВА, Самарская область, г. Самара, Промышленный район, ул. Свободы, д. 134, к/н 63:01:0727002:12; к/н 63:01:0727002:13 (ООО "Специализированный застройщик " Основание" Дог. №137/6 от 17.05.2023) | P_TP_0007 | 120 мм2, алюминий, 4 жилы | УНЦ КЛ 0.4 кВ | КЛ-0,4кВ от ТП-3011/2х630кВА | нд | С | 2025 | 0.4 | 120 мм2, алюминий, 4 жилы | Приказ № 100 | 18.04.2025 | Самарская область | 1 | 1 | 1 | 1.276 | 1 км | К3-07-1 | 1017.44 | 1.1 | 1428.0788 | нд
1.1.1.3 | Строительство КЛ-0,4кВ (двухцепная протяженностью 0,638 км) от ТП-3011/2х630кВА, Самарская область, г. Самара, Промышленный район, ул. Свободы, д. 134, к/н 63:01:0727002:12; к/н 63:01:0727002:13 (ООО "Специализированный застройщик " Основание" Дог. №137/6 от 17.05.2023) | P_TP_0007 | 2 трубы диаметром 160 мм | УНЦ выполнения специального перехода кабельной линии методом ГНБ 0.4 кВ | КЛ-0,4кВ от ТП-3011/2х630кВА | нд | С | 2025 | 0.4 | 2 трубы диаметром 160 мм | Приказ № 100 | 18.04.2025 | Самарская область | 1 | 1 | 1 | 0.174 | 1 км | Н1-02-2 | 56445.5 | 1.1 | 10803.6687 | нд
1.1.1.3 | Строительство КЛ-0,4кВ (двухцепная протяженностью 0,638 км) от ТП-3011/2х630кВА, Самарская область, г. Самара, Промышленный район, ул. Свободы, д. 134, к/н 63:01:0727002:12; к/н 63:01:0727002:13 (ООО "Специализированный застройщик " Основание" Дог. №137/6 от 17.05.2023) | P_TP_0007 | Ппроектные и изыскательские работы | УНЦ на проектные и изыскательские работы для КЛ 0.4 кВ | КЛ-0,4кВ от ТП-3011/2х630кВА | нд | С | 2025 | 0.4 | Ппроектные и изыскательские работы | Приказ № 100 | 18.04.2025 | Самарская область | 1 | 1 | 1 | 1 | 1 км по трассе | П5-01 | 866.6 | 1 | 866.6 | нд
1.1.1.3 | Строительство КЛ-0,4кВ (двухцепная протяженностью 0,638 км) от ТП-3011/2х630кВА, Самарская область, г. Самара, Промышленный район, ул. Свободы, д. 134, к/н 63:01:0727002:12; к/н 63:01:0727002:13 (ООО "Специализированный застройщик " Основание" Дог. №137/6 от 17.05.2023) | P_TP_0007 | Затраты по УНЦ от 11 до 21 млн. руб. | УНЦ на проектные и изыскательские работы для отдельных элементов электрических сетей 0.4 кВ | КЛ-0,4кВ от ТП-3011/2х630кВА | нд | С | 2025 | 0.4 | Затраты по УНЦ от 11 до 21 млн. руб. | Приказ № 100 | 18.04.2025 | Самарская область | 1 | 1 | 1 | 1 | 1 объект | П6-08 | 2127.51 | 1 | 2127.51 | нд
1.1.1.3 | Строительство КЛ-0,4кВ (двухцепная протяженностью 0,638 км) от ТП-3011/2х630кВА, Самарская область, г. Самара, Промышленный район, ул. Свободы, д. 134, к/н 63:01:0727002:12; к/н 63:01:0727002:13 (ООО "Специализированный застройщик " Основание" Дог. №137/6 от 17.05.2023) | P_TP_0007 | Итого объем финансовых потребностей по инвестиционному проекту, тыс. рублей | нд | нд | нд | нд | нд | нд | нд | нд | нд | нд | нд | нд | нд | нд | нд | нд | нд | нд | 18212.3888 | нд
1.1.1.3 | Строительство КЛ-0,4кВ (четырёхцепная протяженностью 0,259км) от ТП 2775/2х1000кВА, Самарская область, г. Самара, Самарский р-н, ул. Максима Горького, д. 58Б (ООО "Самара Девелопмент" Дог. №346/28 от 12.12.2023) | P_TP_0008 | две цепи КЛ благоустройство по трассе с учетом восстановления газонов | УНЦ на устройство траншеи КЛ и восстановление благоустройства по трассе 0.4 кВ | КЛ-0,4кВ от ТП 2775/2х1000кВА | нд | С | 2025 | 0.4 | две цепи КЛ благоустройство по трассе с учетом восстановления газонов | Приказ № 109 | 30.04.2025 | Самарская область | 1 | 1 | 1 | 0.205 | 1 км по трассе | Б2-01-4 | 3355.08 | 1 | 687.7914 | нд
1.1.1.3 | Строительство КЛ-0,4кВ (четырёхцепная протяженностью 0,259км) от ТП 2775/2х1000кВА, Самарская область, г. Самара, Самарский р-н, ул. Максима Горького, д. 58Б (ООО "Самара Девелопмент" Дог. №346/28 от 12.12.2023) | P_TP_0008 | 4 трубы диаметром 160 мм | УНЦ выполнения специального перехода кабельной линии методом ГНБ 0.4 кВ | КЛ-0,4кВ от ТП 2775/2х1000кВА | нд | С | 2025 | 0.4 | 4 трубы диаметром 160 мм | Приказ № 109 | 30.04.2025 | Самарская область | 1 | 1 | 1 | 0.22 | 1 км | Н1-02-4 | 88715.16 | 1.1 | 21469.0687 | нд
1.1.1.3 | Строительство КЛ-0,4кВ (четырёхцепная протяженностью 0,259км) от ТП 2775/2х1000кВА, Самарская область, г. Самара, Самарский р-н, ул. Максима Горького, д. 58Б (ООО "Самара Девелопмент" Дог. №346/28 от 12.12.2023) | P_TP_0008 | две цепи КЛ благоустройство по трассе с учетом восстановления газонов | УНЦ на устройство траншеи КЛ с укладкой труб и восстановление благоустройства по трассе 0.4 кВ | КЛ-0,4кВ от ТП 2775/2х1000кВА | нд | С | 2025 | 0.4 | две цепи КЛ благоустройство по трассе с учетом восстановления газонов | Приказ № 109 | 30.04.2025 | Самарская область | 1 | 1 | 1 | 0.2025 | 1 км по трассе | Б2.1-01-4 | 6436.49 | 1 | 1303.3892 | нд
1.1.1.3 | Строительство КЛ-0,4кВ (четырёхцепная протяженностью 0,259км) от ТП 2775/2х1000кВА, Самарская область, г. Самара, Самарский р-н, ул. Максима Горького, д. 58Б (ООО "Самара Девелопмент" Дог. №346/28 от 12.12.2023) | P_TP_0008 | 185 мм2, алюминий, 4 жилы | УНЦ КЛ 0.4 кВ | КЛ-0,4кВ от ТП 2775/2х1000кВА | нд | С | 2025 | 0.4 | 185 мм2, алюминий, 4 жилы | Приказ № 109 | 30.04.2025 | Самарская область | 1 | 1 | 1 | 1.036 | 1 км | К3-09-1 | 1487.98 | 1.1 | 1695.702 | нд
1.1.1.3 | Строительство КЛ-0,4кВ (четырёхцепная протяженностью 0,259км) от ТП 2775/2х1000кВА, Самарская область, г. Самара, Самарский р-н, ул. Максима Горького, д. 58Б (ООО "Самара Девелопмент" Дог. №346/28 от 12.12.2023) | P_TP_0008 | Песок, щебень, слой дорожного покрытия | УНЦ на восстановление дорожного покрытия при прокладке кабельной линии (для всех субъектов Российской Федерации). Проезжая часть 0.4 кВ | КЛ-0,4кВ от ТП 2775/2х1000кВА | нд | С | 2025 | 0.4 | Песок, щебень, слой дорожного покрытия | Приказ № 109 | 30.04.2025 | Самарская область | 1 | 1 | 1 | 252.6 | 1 м2 | Б4-02 | 4.4 | 1 | 1111.44 | нд
1.1.1.3 | Строительство КЛ-0,4кВ (четырёхцепная протяженностью 0,259км) от ТП 2775/2х1000кВА, Самарская область, г. Самара, Самарский р-н, ул. Максима Горького, д. 58Б (ООО "Самара Девелопмент" Дог. №346/28 от 12.12.2023) | P_TP_0008 | Ппроектные и изыскательские работы | УНЦ на проектные и изыскательские работы для КЛ 0.4 кВ | КЛ-0,4кВ от ТП 2775/2х1000кВА | нд | С | 2025 | 0.4 | Ппроектные и изыскательские работы | Приказ № 109 | 30.04.2025 | Самарская область | 1 | 1 | 1 | 1 | 1 км по трассе | П5-01 | 866.6 | 1 | 866.6 | нд
1.1.1.3 | Строительство КЛ-0,4кВ (четырёхцепная протяженностью 0,259км) от ТП 2775/2х1000кВА, Самарская область, г. Самара, Самарский р-н, ул. Максима Горького, д. 58Б (ООО "Самара Девелопмент" Дог. №346/28 от 12.12.2023) | P_TP_0008 | Затраты по УНЦ от 21 до 51 млн. руб. | УНЦ на проектные и изыскательские работы для отдельных элементов электрических сетей 0.4 кВ | КЛ-0,4кВ от ТП 2775/2х1000кВА | нд | С | 2025 | 0.4 | Затраты по УНЦ от 21 до 51 млн. руб. | Приказ № 109 | 30.04.2025 | Самарская область | 1 | 1 | 1 | 1 | 1 объект | П6-09 | 4255.01 | 1 | 4255.01 | нд
1.1.1.3 | Строительство КЛ-0,4кВ (четырёхцепная протяженностью 0,259км) от ТП 2775/2х1000кВА, Самарская область, г. Самара, Самарский р-н, ул. Максима Горького, д. 58Б (ООО "Самара Девелопмент" Дог. №346/28 от 12.12.2023) | P_TP_0008 | Итого объем финансовых потребностей по инвестиционному проекту, тыс. рублей | нд | нд | нд | нд | нд | нд | нд | нд | нд | нд | нд | нд | нд | нд | нд | нд | нд | нд | 31389.0014 | нд
1.1.1.3 | Установка опоры в пролете опор 600/19 и 600/20 ПС 35/6кВ Большевик и строительство КЛ-6кВ (протяженностью 0,127 км), ВЛ 6 кВ от вновь установленной опоры ПС 35/6кВ Большевик (протяженностью 0,205 км) и установка прибора учета 6кВ (1 т.у.), Самарская область, м.р. Сызранский, с.п. Варламово, п. Варламово, ул. Магистральная, уч. 6Б, к/н 63:33:0215013:999 (Калабина Ю.А. Дог. №221/10 от 09.08.2023) | P_TP_0009 | 120 мм2, алюминий | УНЦ КЛ 6 кВ (с алюминиевой жилой) | КЛ-6кВ, ВЛ 6 кВ от вновь установленной опоры ПС 35/6кВ Большевик | нд | С | 2025 | 6 | 120 мм2, алюминий | Приказ № 354_2 | 13.12.2024 | Самарская область | 1 | 1 | 1 | 0.127 | 1 км | К1-05-1 | 3337.82 | 1.1 | 466.2935 | нд
1.1.1.3 | Установка опоры в пролете опор 600/19 и 600/20 ПС 35/6кВ Большевик и строительство КЛ-6кВ (протяженностью 0,127 км), ВЛ 6 кВ от вновь установленной опоры ПС 35/6кВ Большевик (протяженностью 0,205 км) и установка прибора учета 6кВ (1 т.у.), Самарская область, м.р. Сызранский, с.п. Варламово, п. Варламово, ул. Магистральная, уч. 6Б, к/н 63:33:0215013:999 (Калабина Ю.А. Дог. №221/10 от 09.08.2023) | P_TP_0009 | одноцепная, все типы опор за исключением многогранных | УНЦ ВЛ 6 кВ на строительно-монтажные работы без опор и провода | КЛ-6кВ, ВЛ 6 кВ от вновь установленной опоры ПС 35/6кВ Большевик | нд | С | 2025 | 6 | одноцепная, все типы опор за исключением многогранных | Приказ № 354_2 | 13.12.2024 | Самарская область | 1.2 | 1 | 1 | 0.205 | 1 км | Л1-02-1 | 1929.53 | 1.27 | 602.8238 | нд
1.1.1.3 | Установка опоры в пролете опор 600/19 и 600/20 ПС 35/6кВ Большевик и строительство КЛ-6кВ (протяженностью 0,127 км), ВЛ 6 кВ от вновь установленной опоры ПС 35/6кВ Большевик (протяженностью 0,205 км) и установка прибора учета 6кВ (1 т.у.), Самарская область, м.р. Сызранский, с.п. Варламово, п. Варламово, ул. Магистральная, уч. 6Б, к/н 63:33:0215013:999 (Калабина Ю.А. Дог. №221/10 от 09.08.2023) | P_TP_0009 | 1 труба диаметром 110 мм | УНЦ выполнения специального перехода кабельной линии методом ГНБ 6 кВ | КЛ-6кВ, ВЛ 6 кВ от вновь установленной опоры ПС 35/6кВ Большевик | нд | С | 2025 | 6 | 1 труба диаметром 110 мм | Приказ № 354_2 | 13.12.2024 | Самарская область | 1 | 1 | 1 | 0.026 | 1 км | Н1-01-1 | 26087.97 | 1.1 | 746.1159 | нд
1.1.1.3 | Установка опоры в пролете опор 600/19 и 600/20 ПС 35/6кВ Большевик и строительство КЛ-6кВ (протяженностью 0,127 км), ВЛ 6 кВ от вновь установленной опоры ПС 35/6кВ Большевик (протяженностью 0,205 км) и установка прибора учета 6кВ (1 т.у.), Самарская область, м.р. Сызранский, с.п. Варламово, п. Варламово, ул. Магистральная, уч. 6Б, к/н 63:33:0215013:999 (Калабина Ю.А. Дог. №221/10 от 09.08.2023) | P_TP_0009 | одна цепь КЛ благоустройство по трассе с учетом восстановления газонов | УНЦ на устройство траншеи КЛ и восстановление благоустройства по трассе 6 кВ | КЛ-6кВ, ВЛ 6 кВ от вновь установленной опоры ПС 35/6кВ Большевик | нд | С | 2025 | 6 | одна цепь КЛ благоустройство по трассе с учетом восстановления газонов | Приказ № 354_2 | 13.12.2024 | Самарская область | 1 | 1 | 1 | 0.101 | 1 км по трассе | Б2-02-3 | 4525.23 | 1 | 457.0482 | нд
1.1.1.3 | Установка опоры в пролете опор 600/19 и 600/20 ПС 35/6кВ Большевик и строительство КЛ-6кВ (протяженностью 0,127 км), ВЛ 6 кВ от вновь установленной опоры ПС 35/6кВ Большевик (протяженностью 0,205 км) и установка прибора учета 6кВ (1 т.у.), Самарская область, м.р. Сызранский, с.п. Варламово, п. Варламово, ул. Магистральная, уч. 6Б, к/н 63:33:0215013:999 (Калабина Ю.А. Дог. №221/10 от 09.08.2023) | P_TP_0009 | одноцепная, все типы опор за исключением многогранных | УНЦ опор ВЛ 6 кВ | КЛ-6кВ, ВЛ 6 кВ от вновь установленной опоры ПС 35/6кВ Большевик | нд | С | 2025 | 6 | одноцепная, все типы опор за исключением многогранных | Приказ № 354_2 | 13.12.2024 | Самарская область | 1.2 | 1 | 1 | 0.205 | 1 км | Л3-02-1 | 1262.83 | 1.02 | 316.8693 | нд
1.1.1.3 | Установка опоры в пролете опор 600/19 и 600/20 ПС 35/6кВ Большевик и строительство КЛ-6кВ (протяженностью 0,127 км), ВЛ 6 кВ от вновь установленной опоры ПС 35/6кВ Большевик (протяженностью 0,205 км) и установка прибора учета 6кВ (1 т.у.), Самарская область, м.р. Сызранский, с.п. Варламово, п. Варламово, ул. Магистральная, уч. 6Б, к/н 63:33:0215013:999 (Калабина Ю.А. Дог. №221/10 от 09.08.2023) | P_TP_0009 | Песок, щебень, слой дорожного покрытия | УНЦ на восстановление дорожного покрытия при прокладке кабельной линии (для всех субъектов Российской Федерации). Проезжая часть 6 кВ | КЛ-6кВ, ВЛ 6 кВ от вновь установленной опоры ПС 35/6кВ Большевик | нд | С | 2025 | 6 | Песок, щебень, слой дорожного покрытия | Приказ № 354_2 | 13.12.2024 | Самарская область | 1 | 1 | 1 | 4 | 1 м2 | Б4-02 | 4.4 | 1 | 17.6 | нд
1.1.1.3 | Установка опоры в пролете опор 600/19 и 600/20 ПС 35/6кВ Большевик и строительство КЛ-6кВ (протяженностью 0,127 км), ВЛ 6 кВ от вновь установленной опоры ПС 35/6кВ Большевик (протяженностью 0,205 км) и установка прибора учета 6кВ (1 т.у.), Самарская область, м.р. Сызранский, с.п. Варламово, п. Варламово, ул. Магистральная, уч. 6Б, к/н 63:33:0215013:999 (Калабина Ю.А. Дог. №221/10 от 09.08.2023) | P_TP_0009 | СИП-3, 95 мм2 / - мм2, 1 фазный провод | УНЦ провода СИП ВЛ 6 кВ | КЛ-6кВ, ВЛ 6 кВ от вновь установленной опоры ПС 35/6кВ Большевик | нд | С | 2025 | 6 | СИП-3, 95 мм2 / - мм2, 1 фазный провод | Приказ № 354_2 | 13.12.2024 | Самарская область | 1 | 1 | 1 | 0.205 | 1 км | Л7-05-3 | 1562.5 | 1.02 | 326.7188 | нд
1.1.1.3 | Установка опоры в пролете опор 600/19 и 600/20 ПС 35/6кВ Большевик и строительство КЛ-6кВ (протяженностью 0,127 км), ВЛ 6 кВ от вновь установленной опоры ПС 35/6кВ Большевик (протяженностью 0,205 км) и установка прибора учета 6кВ (1 т.у.), Самарская область, м.р. Сызранский, с.п. Варламово, п. Варламово, ул. Магистральная, уч. 6Б, к/н 63:33:0215013:999 (Калабина Ю.А. Дог. №221/10 от 09.08.2023) | P_TP_0009 | Пункт коммерческого учета электрической энергии класса напряжения 10 кВ на проводах ВЛ | УНЦ ИИК. Установка пункта коммерческого учета электрической энергии класса напряжения 10 кВ на проводах ВЛ | КЛ-6кВ, ВЛ 6 кВ от вновь установленной опоры ПС 35/6кВ Большевик | нд | С | 2025 | 6 | Пункт коммерческого учета электрической энергии класса напряжения 10 кВ на проводах ВЛ | Приказ № 354_2 | 13.12.2024 | Самарская область | 1 | 1 | 1 | 1 | 1 точка учета | А1-38 | 585.56 | 1.1 | 644.116 | нд
1.1.1.3 | Установка опоры в пролете опор 600/19 и 600/20 ПС 35/6кВ Большевик и строительство КЛ-6кВ (протяженностью 0,127 км), ВЛ 6 кВ от вновь установленной опоры ПС 35/6кВ Большевик (протяженностью 0,205 км) и установка прибора учета 6кВ (1 т.у.), Самарская область, м.р. Сызранский, с.п. Варламово, п. Варламово, ул. Магистральная, уч. 6Б, к/н 63:33:0215013:999 (Калабина Ю.А. Дог. №221/10 от 09.08.2023) | P_TP_0009 | Разъединитель на три полюса | УНЦ элементов ПС с устройством фундаментов. Разъединитель на три полюса. 10 кВ | КЛ-6кВ, ВЛ 6 кВ от вновь установленной опоры ПС 35/6кВ Большевик | нд | С | 2025 | 6 | Разъединитель на три полюса | Приказ № 354_2 | 13.12.2024 | Самарская область | 1 | 1 | 1 | 1 | 1 ед. | И5-06-1 | 370.87 | 1.1 | 407.957 | нд
1.1.1.3 | Установка опоры в пролете опор 600/19 и 600/20 ПС 35/6кВ Большевик и строительство КЛ-6кВ (протяженностью 0,127 км), ВЛ 6 кВ от вновь установленной опоры ПС 35/6кВ Большевик (протяженностью 0,205 км) и установка прибора учета 6кВ (1 т.у.), Самарская область, м.р. Сызранский, с.п. Варламово, п. Варламово, ул. Магистральная, уч. 6Б, к/н 63:33:0215013:999 (Калабина Ю.А. Дог. №221/10 от 09.08.2023) | P_TP_0009 | Ппроектные и изыскательские работы | УНЦ на проектные и изыскательские работы для КЛ 6 кВ | КЛ-6кВ, ВЛ 6 кВ от вновь установленной опоры ПС 35/6кВ Большевик | нд | С | 2025 | 6 | Ппроектные и изыскательские работы | Приказ № 354_2 | 13.12.2024 | Самарская область | 1 | 1 | 1 | 1 | 1 км по трассе | П5-01 | 866.6 | 1 | 866.6 | нд
1.1.1.3 | Установка опоры в пролете опор 600/19 и 600/20 ПС 35/6кВ Большевик и строительство КЛ-6кВ (протяженностью 0,127 км), ВЛ 6 кВ от вновь установленной опоры ПС 35/6кВ Большевик (протяженностью 0,205 км) и установка прибора учета 6кВ (1 т.у.), Самарская область, м.р. Сызранский, с.п. Варламово, п. Варламово, ул. Магистральная, уч. 6Б, к/н 63:33:0215013:999 (Калабина Ю.А. Дог. №221/10 от 09.08.2023) | P_TP_0009 | Протяженность до 2 км | УНЦ на проектные и изыскательские работы по ВЛ 6 кВ | КЛ-6кВ, ВЛ 6 кВ от вновь установленной опоры ПС 35/6кВ Большевик | нд | С | 2025 | 6 | Протяженность до 2 км | Приказ № 354_2 | 13.12.2024 | Самарская область | 1 | 1 | 1 | 1 | 1 ед. | П3-02 | 795.69 | 1 | 795.69 | нд
1.1.1.3 | Установка опоры в пролете опор 600/19 и 600/20 ПС 35/6кВ Большевик и строительство КЛ-6кВ (протяженностью 0,127 км), ВЛ 6 кВ от вновь установленной опоры ПС 35/6кВ Большевик (протяженностью 0,205 км) и установка прибора учета 6кВ (1 т.у.), Самарская область, м.р. Сызранский, с.п. Варламово, п. Варламово, ул. Магистральная, уч. 6Б, к/н 63:33:0215013:999 (Калабина Ю.А. Дог. №221/10 от 09.08.2023) | P_TP_0009 | Затраты по УНЦ от 1.1 до 6 млн. руб. | УНЦ на проектные и изыскательские работы для отдельных элементов электрических сетей 6 кВ | КЛ-6кВ, ВЛ 6 кВ от вновь установленной опоры ПС 35/6кВ Большевик | нд | С | 2025 | 6 | Затраты по УНЦ от 1.1 до 6 млн. руб. | Приказ № 354_2 | 13.12.2024 | Самарская область | 1 | 1 | 1 | 1 | 1 объект | П6-06 | 425.5 | 1 | 425.5 | нд
1.1.1.3 | Установка опоры в пролете опор 600/19 и 600/20 ПС 35/6кВ Большевик и строительство КЛ-6кВ (протяженностью 0,127 км), ВЛ 6 кВ от вновь установленной опоры ПС 35/6кВ Большевик (протяженностью 0,205 км) и установка прибора учета 6кВ (1 т.у.), Самарская область, м.р. Сызранский, с.п. Варламово, п. Варламово, ул. Магистральная, уч. 6Б, к/н 63:33:0215013:999 (Калабина Ю.А. Дог. №221/10 от 09.08.2023) | P_TP_0009 | Итого объем финансовых потребностей по инвестиционному проекту, тыс. рублей | нд | нд | нд | нд | нд | нд | нд | нд | нд | нд | нд | нд | нд | нд | нд | нд | нд | нд | 6073.3324 | нд
1.1.1.3 | Строительство КЛ-6кВ (двухцепная протяженностью 1,422 км) от РП-427/2х250кВА с установкой приборов учета в ячейках с.1, с.2 РУ-6кВ РП-427 (2 т.у.), монтах вакуумных выключателей (2 шт) Самарская обл., г. Самара, Куйбышевский р-н, к/н 63:01:0407006:785 (ООО "Специализированный застройщик "ССК-ЮГ" Дог. №299/19 от 26.10.2023) | P_TP_0010 | В комплекте с ТТ | УНЦ ИИК. Установка трехфазного прибора учета трансформаторного включения с ТТ в распределительном устройстве 0.4 кВ | КЛ-6кВ от РП-427/2х250кВА | нд | С | 2025 | 0.4 | В комплекте с ТТ | Приказ № 383 | 28.12.2024 | Самарская область | 1 | 1 | 1 | 2 | 1 точка учета | А1-33 | 517.48 | 1.1 | 1138.456 | нд
1.1.1.3 | Строительство КЛ-6кВ (двухцепная протяженностью 1,422 км) от РП-427/2х250кВА с установкой приборов учета в ячейках с.1, с.2 РУ-6кВ РП-427 (2 т.у.), монтах вакуумных выключателей (2 шт) Самарская обл., г. Самара, Куйбышевский р-н, к/н 63:01:0407006:785 (ООО "Специализированный застройщик "ССК-ЮГ" Дог. №299/19 от 26.10.2023) | P_TP_0010 | Iном 1000 А, Iоткл 20 кА | УНЦ ячейки выключателя КРУ 10 кВ | КЛ-6кВ от РП-427/2х250кВА | нд | С | 2025 | 6 | Iном 1000 А, Iоткл 20 кА | Приказ № 383 | 28.12.2024 | Самарская область | 1 | 1 | 1 | 2 | 1 ячейка | В3-01-1 | 2222.1 | 1.1 | 4888.62 | нд
1.1.1.3 | Строительство КЛ-6кВ (двухцепная протяженностью 1,422 км) от РП-427/2х250кВА с установкой приборов учета в ячейках с.1, с.2 РУ-6кВ РП-427 (2 т.у.), монтах вакуумных выключателей (2 шт) Самарская обл., г. Самара, Куйбышевский р-н, к/н 63:01:0407006:785 (ООО "Специализированный застройщик "ССК-ЮГ" Дог. №299/19 от 26.10.2023) | P_TP_0010 | две цепи КЛ благоустройство по трассе с учетом восстановления газонов | УНЦ на устройство траншеи КЛ с укладкой труб и восстановление благоустройства по трассе 6 кВ | КЛ-6кВ от РП-427/2х250кВА | нд | С | 2025 | 6 | две цепи КЛ благоустройство по трассе с учетом восстановления газонов | Приказ № 383 | 28.12.2024 | Самарская область | 1 | 1 | 1 | 0.72 | 1 км по трассе | Б2.1-02-4 | 8339.6 | 1 | 6004.512 | нд
1.1.1.3 | Строительство КЛ-6кВ (двухцепная протяженностью 1,422 км) от РП-427/2х250кВА с установкой приборов учета в ячейках с.1, с.2 РУ-6кВ РП-427 (2 т.у.), монтах вакуумных выключателей (2 шт) Самарская обл., г. Самара, Куйбышевский р-н, к/н 63:01:0407006:785 (ООО "Специализированный застройщик "ССК-ЮГ" Дог. №299/19 от 26.10.2023) | P_TP_0010 | 2 трубы диаметром 110 мм | УНЦ выполнения специального перехода кабельной линии методом ГНБ 6 кВ | КЛ-6кВ от РП-427/2х250кВА | нд | С | 2025 | 6 | 2 трубы диаметром 110 мм | Приказ № 383 | 28.12.2024 | Самарская область | 1 | 1 | 1 | 0.264 | 1 км | Н1-01-2 | 34428.8 | 1.1 | 9998.1235 | нд
1.1.1.3 | Строительство КЛ-6кВ (двухцепная протяженностью 1,422 км) от РП-427/2х250кВА с установкой приборов учета в ячейках с.1, с.2 РУ-6кВ РП-427 (2 т.у.), монтах вакуумных выключателей (2 шт) Самарская обл., г. Самара, Куйбышевский р-н, к/н 63:01:0407006:785 (ООО "Специализированный застройщик "ССК-ЮГ" Дог. №299/19 от 26.10.2023) | P_TP_0010 | Песок, щебень, слой дорожного покрытия | УНЦ на восстановление дорожного покрытия при прокладке кабельной линии (для всех субъектов Российской Федерации). Проезжая часть 6 кВ | КЛ-6кВ от РП-427/2х250кВА | нд | С | 2025 | 6 | Песок, щебень, слой дорожного покрытия | Приказ № 383 | 28.12.2024 | Самарская область | 1 | 1 | 1 | 2980 | 1 м2 | Б4-02 | 4.4 | 1 | 13112 | нд
1.1.1.3 | Строительство КЛ-6кВ (двухцепная протяженностью 1,422 км) от РП-427/2х250кВА с установкой приборов учета в ячейках с.1, с.2 РУ-6кВ РП-427 (2 т.у.), монтах вакуумных выключателей (2 шт) Самарская обл., г. Самара, Куйбышевский р-н, к/н 63:01:0407006:785 (ООО "Специализированный застройщик "ССК-ЮГ" Дог. №299/19 от 26.10.2023) | P_TP_0010 | две цепи КЛ благоустройство по трассе с учетом восстановления газонов | УНЦ на устройство траншеи КЛ и восстановление благоустройства по трассе 6 кВ | КЛ-6кВ от РП-427/2х250кВА | нд | С | 2025 | 6 | две цепи КЛ благоустройство по трассе с учетом восстановления газонов | Приказ № 383 | 28.12.2024 | Самарская область | 1 | 1 | 1 | 0.93 | 1 км по трассе | Б2-02-4 | 5258.19 | 1 | 4890.1167 | нд
1.1.1.3 | Строительство КЛ-6кВ (двухцепная протяженностью 1,422 км) от РП-427/2х250кВА с установкой приборов учета в ячейках с.1, с.2 РУ-6кВ РП-427 (2 т.у.), монтах вакуумных выключателей (2 шт) Самарская обл., г. Самара, Куйбышевский р-н, к/н 63:01:0407006:785 (ООО "Специализированный застройщик "ССК-ЮГ" Дог. №299/19 от 26.10.2023) | P_TP_0010 | 185 мм2, алюминий | УНЦ КЛ 6 кВ (с алюминиевой жилой) | КЛ-6кВ от РП-427/2х250кВА | нд | С | 2025 | 6 | 185 мм2, алюминий | Приказ № 383 | 28.12.2024 | Самарская область | 1 | 1 | 1 | 2.844 | 1 км | К1-07-1 | 3728.22 | 1.1 | 11663.3634 | нд
1.1.1.3 | Строительство КЛ-6кВ (двухцепная протяженностью 1,422 км) от РП-427/2х250кВА с установкой приборов учета в ячейках с.1, с.2 РУ-6кВ РП-427 (2 т.у.), монтах вакуумных выключателей (2 шт) Самарская обл., г. Самара, Куйбышевский р-н, к/н 63:01:0407006:785 (ООО "Специализированный застройщик "ССК-ЮГ" Дог. №299/19 от 26.10.2023) | P_TP_0010 | Ппроектные и изыскательские работы | УНЦ на проектные и изыскательские работы для КЛ 6 кВ | КЛ-6кВ от РП-427/2х250кВА | нд | С | 2025 | 6 | Ппроектные и изыскательские работы | Приказ № 383 | 28.12.2024 | Самарская область | 1 | 1 | 1 | 1 | 1 км по трассе | П5-01 | 866.6 | 1 | 866.6 | нд
1.1.1.3 | Строительство КЛ-6кВ (двухцепная протяженностью 1,422 км) от РП-427/2х250кВА с установкой приборов учета в ячейках с.1, с.2 РУ-6кВ РП-427 (2 т.у.), монтах вакуумных выключателей (2 шт) Самарская обл., г. Самара, Куйбышевский р-н, к/н 63:01:0407006:785 (ООО "Специализированный застройщик "ССК-ЮГ" Дог. №299/19 от 26.10.2023) | P_TP_0010 | Затраты по УНЦ от 11 до 21 млн. руб. | УНЦ на проектные и изыскательские работы для отдельных элементов электрических сетей 6 кВ | КЛ-6кВ от РП-427/2х250кВА | нд | С | 2025 | 6 | Затраты по УНЦ от 11 до 21 млн. руб. | Приказ № 383 | 28.12.2024 | Самарская область | 1 | 1 | 1 | 1 | 1 объект | П6-08 | 2127.51 | 1 | 2127.51 | нд
1.1.1.3 | Строительство КЛ-6кВ (двухцепная протяженностью 1,422 км) от РП-427/2х250кВА с установкой приборов учета в ячейках с.1, с.2 РУ-6кВ РП-427 (2 т.у.), монтах вакуумных выключателей (2 шт) Самарская обл., г. Самара, Куйбышевский р-н, к/н 63:01:0407006:785 (ООО "Специализированный застройщик "ССК-ЮГ" Дог. №299/19 от 26.10.2023) | P_TP_0010 | Итого объем финансовых потребностей по инвестиционному проекту, тыс. рублей | нд | нд | нд | нд | нд | нд | нд | нд | нд | нд | нд | нд | нд | нд | нд | нд | нд | нд | 54689.3017 | нд
1.1.1.3 | Строительство КЛ-0,4кВ (двухцепная протяженностью 0,788 км) от РУ-0,4кВ ТП № 2030305 (ТП-305А), Самарская область, г. Тольятти, Автозаводской район, 3А квартал, юго-западнее пересечения Ленинского проспекта и Нового проезда, к/н 63:09:0101172:14, ООО "Прогресс" Дог.№133/32 от 13.05.2022) | P_TP_0011 | две цепи КЛ благоустройство по трассе с учетом восстановления газонов | УНЦ на устройство траншеи КЛ с укладкой труб и восстановление благоустройства по трассе 0.4 кВ | КЛ-0,4кВ от РУ-0,4кВ ТП № 2030305 (ТП-305А) | нд | С | 2025 | 0.4 | две цепи КЛ благоустройство по трассе с учетом восстановления газонов | Приказ № 33 | 14.02.2025 | Самарская область | 1 | 1 | 1 | 0.672 | 1 км по трассе | Б2.1-01-4 | 6436.49 | 1 | 4325.3213 | нд
1.1.1.3 | Строительство КЛ-0,4кВ (двухцепная протяженностью 0,788 км) от РУ-0,4кВ ТП № 2030305 (ТП-305А), Самарская область, г. Тольятти, Автозаводской район, 3А квартал, юго-западнее пересечения Ленинского проспекта и Нового проезда, к/н 63:09:0101172:14, ООО "Прогресс" Дог.№133/32 от 13.05.2022) | P_TP_0011 | 150 мм2, алюминий, 4 жилы | УНЦ КЛ 0.4 кВ | КЛ-0,4кВ от РУ-0,4кВ ТП № 2030305 (ТП-305А) | нд | С | 2025 | 0.4 | 150 мм2, алюминий, 4 жилы | Приказ № 33 | 14.02.2025 | Самарская область | 1 | 1 | 1 | 1.576 | 1 км | К3-08-1 | 1173.72 | 1.1 | 2034.761 | нд
1.1.1.3 | Строительство КЛ-0,4кВ (двухцепная протяженностью 0,788 км) от РУ-0,4кВ ТП № 2030305 (ТП-305А), Самарская область, г. Тольятти, Автозаводской район, 3А квартал, юго-западнее пересечения Ленинского проспекта и Нового проезда, к/н 63:09:0101172:14, ООО "Прогресс" Дог.№133/32 от 13.05.2022) | P_TP_0011 | 2 трубы диаметром 110 мм | УНЦ выполнения специального перехода кабельной линии методом ГНБ 0.4 кВ | КЛ-0,4кВ от РУ-0,4кВ ТП № 2030305 (ТП-305А) | нд | С | 2025 | 0.4 | 2 трубы диаметром 110 мм | Приказ № 33 | 14.02.2025 | Самарская область | 1 | 1 | 1 | 0.116 | 1 км | Н1-01-2 | 34428.8 | 1.1 | 4393.1149 | нд
1.1.1.3 | Строительство КЛ-0,4кВ (двухцепная протяженностью 0,788 км) от РУ-0,4кВ ТП № 2030305 (ТП-305А), Самарская область, г. Тольятти, Автозаводской район, 3А квартал, юго-западнее пересечения Ленинского проспекта и Нового проезда, к/н 63:09:0101172:14, ООО "Прогресс" Дог.№133/32 от 13.05.2022) | P_TP_0011 | Песок, щебень, слой дорожного покрытия | УНЦ на восстановление дорожного покрытия при прокладке кабельной линии (для всех субъектов Российской Федерации). Проезжая часть 0.4 кВ | КЛ-0,4кВ от РУ-0,4кВ ТП № 2030305 (ТП-305А) | нд | С | 2025 | 0.4 | Песок, щебень, слой дорожного покрытия | Приказ № 33 | 14.02.2025 | Самарская область | 1 | 1 | 1 | 598 | 1 м2 | Б4-02 | 4.4 | 1 | 2631.2 | нд
1.1.1.3 | Строительство КЛ-0,4кВ (двухцепная протяженностью 0,788 км) от РУ-0,4кВ ТП № 2030305 (ТП-305А), Самарская область, г. Тольятти, Автозаводской район, 3А квартал, юго-западнее пересечения Ленинского проспекта и Нового проезда, к/н 63:09:0101172:14, ООО "Прогресс" Дог.№133/32 от 13.05.2022) | P_TP_0011 | Ппроектные и изыскательские работы | УНЦ на проектные и изыскательские работы для КЛ 0.4 кВ | КЛ-0,4кВ от РУ-0,4кВ ТП № 2030305 (ТП-305А) | нд | С | 2025 | 0.4 | Ппроектные и изыскательские работы | Приказ № 33 | 14.02.2025 | Самарская область | 1 | 1 | 1 | 1 | 1 км по трассе | П5-01 | 866.6 | 1 | 866.6 | нд
1.1.1.3 | Строительство КЛ-0,4кВ (двухцепная протяженностью 0,788 км) от РУ-0,4кВ ТП № 2030305 (ТП-305А), Самарская область, г. Тольятти, Автозаводской район, 3А квартал, юго-западнее пересечения Ленинского проспекта и Нового проезда, к/н 63:09:0101172:14, ООО "Прогресс" Дог.№133/32 от 13.05.2022) | P_TP_0011 | Затраты по УНЦ от 6 до 11 млн. руб. | УНЦ на проектные и изыскательские работы для отдельных элементов электрических сетей 0.4 кВ | КЛ-0,4кВ от РУ-0,4кВ ТП № 2030305 (ТП-305А) | нд | С | 2025 | 0.4 | Затраты по УНЦ от 6 до 11 млн. руб. | Приказ № 33 | 14.02.2025 | Самарская область | 1 | 1 | 1 | 1 | 1 объект | П6-07 | 709.17 | 1 | 709.17 | нд
1.1.1.3 | Строительство КЛ-0,4кВ (двухцепная протяженностью 0,788 км) от РУ-0,4кВ ТП № 2030305 (ТП-305А), Самарская область, г. Тольятти, Автозаводской район, 3А квартал, юго-западнее пересечения Ленинского проспекта и Нового проезда, к/н 63:09:0101172:14, ООО "Прогресс" Дог.№133/32 от 13.05.2022) | P_TP_0011 | Итого объем финансовых потребностей по инвестиционному проекту, тыс. рублей | нд | нд | нд | нд | нд | нд | нд | нд | нд | нд | нд | нд | нд | нд | нд | нд | нд | нд | 14960.1672 | нд
1.1.1.3 | Строительство ВЛ-6кВ (протяженностью 0,02 км) от опоры 2000/14 ПС 110/6 Курумоч с установкой прибора учета 6кВ (1 т.у.), монтаж реклоузера (1 шт), Самарская область, Волжский район, с. Курумоч, п. Власть Труда ( к/н 63:17:0000000:1554) (Глотов В.В. Дог. 167/41 от 16.06.2022) | P_TP_0012 | одноцепная, все типы опор за исключением многогранных | УНЦ ВЛ 6 кВ на строительно-монтажные работы без опор и провода | ВЛ-6кВ от опоры 2000/14 ПС 110/6 Курумоч | нд | С | 2025 | 6 | одноцепная, все типы опор за исключением многогранных | Приказ № 344 | 29.11.2024 | Самарская область | 2.99 | 1 | 1 | 0.02 | 1 км | Л1-02-1 | 1929.53 | 1.27 | 146.5401 | нд
1.1.1.3 | Строительство ВЛ-6кВ (протяженностью 0,02 км) от опоры 2000/14 ПС 110/6 Курумоч с установкой прибора учета 6кВ (1 т.у.), монтаж реклоузера (1 шт), Самарская область, Волжский район, с. Курумоч, п. Власть Труда ( к/н 63:17:0000000:1554) (Глотов В.В. Дог. 167/41 от 16.06.2022) | P_TP_0012 | одноцепная, все типы опор за исключением многогранных | УНЦ опор ВЛ 6 кВ | ВЛ-6кВ от опоры 2000/14 ПС 110/6 Курумоч | нд | С | 2025 | 6 | одноцепная, все типы опор за исключением многогранных | Приказ № 344 | 29.11.2024 | Самарская область | 2.99 | 1 | 1 | 0.02 | 1 км | Л3-02-1 | 1262.83 | 1.02 | 77.0276 | нд
1.1.1.3 | Строительство ВЛ-6кВ (протяженностью 0,02 км) от опоры 2000/14 ПС 110/6 Курумоч с установкой прибора учета 6кВ (1 т.у.), монтаж реклоузера (1 шт), Самарская область, Волжский район, с. Курумоч, п. Власть Труда ( к/н 63:17:0000000:1554) (Глотов В.В. Дог. 167/41 от 16.06.2022) | P_TP_0012 | Разъединитель на три полюса | УНЦ элементов ПС с устройством фундаментов. Разъединитель на три полюса. 10 кВ | ВЛ-6кВ от опоры 2000/14 ПС 110/6 Курумоч | нд | С | 2025 | 6 | Разъединитель на три полюса | Приказ № 344 | 29.11.2024 | Самарская область | 1 | 1 | 1 | 1 | 1 ед. | И5-06-1 | 370.87 | 1.1 | 407.957 | нд
1.1.1.3 | Строительство ВЛ-6кВ (протяженностью 0,02 км) от опоры 2000/14 ПС 110/6 Курумоч с установкой прибора учета 6кВ (1 т.у.), монтаж реклоузера (1 шт), Самарская область, Волжский район, с. Курумоч, п. Власть Труда ( к/н 63:17:0000000:1554) (Глотов В.В. Дог. 167/41 от 16.06.2022) | P_TP_0012 | с интеграцией в АСУ ТП | УНЦ автоматического пункта секционирования 10 кВ с интеграцией в АСУТП | ВЛ-6кВ от опоры 2000/14 ПС 110/6 Курумоч | нд | С | 2025 | 6 | с интеграцией в АСУ ТП | Приказ № 344 | 29.11.2024 | Самарская область | 1 | 1 | 1 | 1 | 1 ячейка | В7-01 | 2823.47 | 1.1 | 3105.817 | нд
1.1.1.3 | Строительство ВЛ-6кВ (протяженностью 0,02 км) от опоры 2000/14 ПС 110/6 Курумоч с установкой прибора учета 6кВ (1 т.у.), монтаж реклоузера (1 шт), Самарская область, Волжский район, с. Курумоч, п. Власть Труда ( к/н 63:17:0000000:1554) (Глотов В.В. Дог. 167/41 от 16.06.2022) | P_TP_0012 | СИП-3, 70 мм2 / - мм2, 1 фазный провод | УНЦ провода СИП ВЛ 6 кВ | ВЛ-6кВ от опоры 2000/14 ПС 110/6 Курумоч | нд | С | 2025 | 6 | СИП-3, 70 мм2 / - мм2, 1 фазный провод | Приказ № 344 | 29.11.2024 | Самарская область | 1 | 1 | 1 | 0.06 | 1 км | Л7-04-3 | 1529.52 | 1.02 | 93.6066 | нд
1.1.1.3 | Строительство ВЛ-6кВ (протяженностью 0,02 км) от опоры 2000/14 ПС 110/6 Курумоч с установкой прибора учета 6кВ (1 т.у.), монтаж реклоузера (1 шт), Самарская область, Волжский район, с. Курумоч, п. Власть Труда ( к/н 63:17:0000000:1554) (Глотов В.В. Дог. 167/41 от 16.06.2022) | P_TP_0012 | Пункт коммерческого учета электрической энергии класса напряжения 10 кВ на проводах ВЛ | УНЦ ИИК. Установка пункта коммерческого учета электрической энергии класса напряжения 10 кВ на проводах ВЛ | ВЛ-6кВ от опоры 2000/14 ПС 110/6 Курумоч | нд | С | 2025 | 6 | Пункт коммерческого учета электрической энергии класса напряжения 10 кВ на проводах ВЛ | Приказ № 344 | 29.11.2024 | Самарская область | 1 | 1 | 1 | 1 | 1 точка учета | А1-38 | 585.56 | 1.1 | 644.116 | нд
1.1.1.3 | Строительство ВЛ-6кВ (протяженностью 0,02 км) от опоры 2000/14 ПС 110/6 Курумоч с установкой прибора учета 6кВ (1 т.у.), монтаж реклоузера (1 шт), Самарская область, Волжский район, с. Курумоч, п. Власть Труда ( к/н 63:17:0000000:1554) (Глотов В.В. Дог. 167/41 от 16.06.2022) | P_TP_0012 | Протяженность до 2 км | УНЦ на проектные и изыскательские работы по ВЛ 6 кВ | ВЛ-6кВ от опоры 2000/14 ПС 110/6 Курумоч | нд | С | 2025 | 6 | Протяженность до 2 км | Приказ № 344 | 29.11.2024 | Самарская область | 1 | 1 | 1 | 1 | 1 ед. | П3-02 | 795.69 | 1 | 795.69 | нд
1.1.1.3 | Строительство ВЛ-6кВ (протяженностью 0,02 км) от опоры 2000/14 ПС 110/6 Курумоч с установкой прибора учета 6кВ (1 т.у.), монтаж реклоузера (1 шт), Самарская область, Волжский район, с. Курумоч, п. Власть Труда ( к/н 63:17:0000000:1554) (Глотов В.В. Дог. 167/41 от 16.06.2022) | P_TP_0012 | Затраты по УНЦ от 1.1 до 6 млн. руб. | УНЦ на проектные и изыскательские работы для отдельных элементов электрических сетей 6 кВ | ВЛ-6кВ от опоры 2000/14 ПС 110/6 Курумоч | нд | С | 2025 | 6 | Затраты по УНЦ от 1.1 до 6 млн. руб. | Приказ № 344 | 29.11.2024 | Самарская область | 1 | 1 | 1 | 1 | 1 объект | П6-06 | 425.5 | 1 | 425.5 | нд
1.1.1.3 | Строительство ВЛ-6кВ (протяженностью 0,02 км) от опоры 2000/14 ПС 110/6 Курумоч с установкой прибора учета 6кВ (1 т.у.), монтаж реклоузера (1 шт), Самарская область, Волжский район, с. Курумоч, п. Власть Труда ( к/н 63:17:0000000:1554) (Глотов В.В. Дог. 167/41 от 16.06.2022) | P_TP_0012 | Итого объем финансовых потребностей по инвестиционному проекту, тыс. рублей | нд | нд | нд | нд | нд | нд | нд | нд | нд | нд | нд | нд | нд | нд | нд | нд | нд | нд | 5696.2543 | нд
1.1.1.3 | Строительство КЛ-0,4кВ (двухцепная протяженностью 0,31 км) от ТП 78 (630+320кВА) с установкой приборов учета 0,4кВ (2 т.у.), Самарская область, г. Новокуйбышевск, ул. Свердлова, д. 5-В (ГКУ "УКС" Дог. №41/18 от 30.03.2023) | P_TP_0013 | две цепи КЛ благоустройство по трассе с учетом восстановления газонов | УНЦ на устройство траншеи КЛ с укладкой труб и восстановление благоустройства по трассе 0.4 кВ | КЛ-0,4кВ от ТП 78 (630+320кВА) | нд | С | 2025 | 0.4 | две цепи КЛ благоустройство по трассе с учетом восстановления газонов | Приказ № 245 | 30.08.2024 | Самарская область | 1 | 1 | 1 | 0.31 | 1 км по трассе | Б2.1-01-4 | 6436.49 | 1 | 1995.3119 | нд
1.1.1.3 | Строительство КЛ-0,4кВ (двухцепная протяженностью 0,31 км) от ТП 78 (630+320кВА) с установкой приборов учета 0,4кВ (2 т.у.), Самарская область, г. Новокуйбышевск, ул. Свердлова, д. 5-В (ГКУ "УКС" Дог. №41/18 от 30.03.2023) | P_TP_0013 | 185 мм2, алюминий, 4 жилы | УНЦ КЛ 0.4 кВ | КЛ-0,4кВ от ТП 78 (630+320кВА) | нд | С | 2025 | 0.4 | 185 мм2, алюминий, 4 жилы | Приказ № 245 | 30.08.2024 | Самарская область | 1 | 1 | 1 | 0.62 | 1 км | К3-09-1 | 1487.98 | 1.1 | 1014.8024 | нд
1.1.1.3 | Строительство КЛ-0,4кВ (двухцепная протяженностью 0,31 км) от ТП 78 (630+320кВА) с установкой приборов учета 0,4кВ (2 т.у.), Самарская область, г. Новокуйбышевск, ул. Свердлова, д. 5-В (ГКУ "УКС" Дог. №41/18 от 30.03.2023) | P_TP_0013 | В комплекте с ТТ | УНЦ ИИК. Установка трехфазного прибора учета трансформаторного включения с ТТ в распределительном устройстве 0.4 кВ | КЛ-0,4кВ от ТП 78 (630+320кВА) | нд | С | 2025 | 0.4 | В комплекте с ТТ | Приказ № 245 | 30.08.2024 | Самарская область | 1 | 1 | 1 | 2 | 1 точка учета | А1-33 | 517.48 | 1.1 | 1138.456 | нд
1.1.1.3 | Строительство КЛ-0,4кВ (двухцепная протяженностью 0,31 км) от ТП 78 (630+320кВА) с установкой приборов учета 0,4кВ (2 т.у.), Самарская область, г. Новокуйбышевск, ул. Свердлова, д. 5-В (ГКУ "УКС" Дог. №41/18 от 30.03.2023) | P_TP_0013 | Ппроектные и изыскательские работы | УНЦ на проектные и изыскательские работы для КЛ 0.4 кВ | КЛ-0,4кВ от ТП 78 (630+320кВА) | нд | С | 2025 | 0.4 | Ппроектные и изыскательские работы | Приказ № 245 | 30.08.2024 | Самарская область | 1 | 1 | 1 | 1 | 1 км по трассе | П5-01 | 866.6 | 1 | 866.6 | нд
1.1.1.3 | Строительство КЛ-0,4кВ (двухцепная протяженностью 0,31 км) от ТП 78 (630+320кВА) с установкой приборов учета 0,4кВ (2 т.у.), Самарская область, г. Новокуйбышевск, ул. Свердлова, д. 5-В (ГКУ "УКС" Дог. №41/18 от 30.03.2023) | P_TP_0013 | Затраты по УНЦ от 1.1 до 6 млн. руб. | УНЦ на проектные и изыскательские работы для отдельных элементов электрических сетей 0.4 кВ | КЛ-0,4кВ от ТП 78 (630+320кВА) | нд | С | 2025 | 0.4 | Затраты по УНЦ от 1.1 до 6 млн. руб. | Приказ № 245 | 30.08.2024 | Самарская область | 1 | 1 | 1 | 1 | 1 объект | П6-06 | 425.5 | 1 | 425.5 | нд
1.1.1.3 | Строительство КЛ-0,4кВ (двухцепная протяженностью 0,31 км) от ТП 78 (630+320кВА) с установкой приборов учета 0,4кВ (2 т.у.), Самарская область, г. Новокуйбышевск, ул. Свердлова, д. 5-В (ГКУ "УКС" Дог. №41/18 от 30.03.2023) | P_TP_0013 | Итого объем финансовых потребностей по инвестиционному проекту, тыс. рублей | нд | нд | нд | нд | нд | нд | нд | нд | нд | нд | нд | нд | нд | нд | нд | нд | нд | нд | 5440.6703 | нд
1.1.1.3 | Строительство ВЛ-10кВ (протяженностью 0,718 км) от опоры 1203/14 Ф-12 ПС 110/35/10кВ "Тяговая" и строительство КЛ-10кВ (протяженностью 0,116 км) от опоры 6200/11 Ф-62 ПС 110/10/6кВ "Локомотивное Депо" с установкой новой КТП 10/0,4/2х630кВА , строительство КЛ-0,4кВ (протяженностью 0,984км), Самарская обл., г.Кинель, ул. 27 Партсъезда, 14 (ООО "АР СТРОЙ" 180/43 от 28.06.2024). | P_TP_0018 | 2 т-р, 630 кВА | УНЦ КТП киоскового типа 10 кВ | ВЛ-10кВ от опоры 1203/14 Ф-12 ПС 110/35/10кВ "Тяговая"; КТП 10/0,4/2х630кВА | нд | С | 2025 | 10 | 2 т-р, 630 кВА | Приказ № 278 | 30.09.2024 | Самарская область | 1 | 1 | 1 | 1 | 1 ед. | Э1-08-2 | 5360.36 | 1.1 | 5896.396 | нд
1.1.1.3 | Строительство ВЛ-10кВ (протяженностью 0,718 км) от опоры 1203/14 Ф-12 ПС 110/35/10кВ "Тяговая" и строительство КЛ-10кВ (протяженностью 0,116 км) от опоры 6200/11 Ф-62 ПС 110/10/6кВ "Локомотивное Депо" с установкой новой КТП 10/0,4/2х630кВА , строительство КЛ-0,4кВ (протяженностью 0,984км), Самарская обл., г.Кинель, ул. 27 Партсъезда, 14 (ООО "АР СТРОЙ" 180/43 от 28.06.2024). | P_TP_0018 | Диаметр ствола до 11 см, 12 см и более | УНЦ на вырубку (расширение, расчистку) просеки ВЛ (для всех субъектов Российской Федерации). Расчистка кустарников и мелколесья, вырубка деревьев с диаметром ствола до 11 см, 12 см и более 10 кВ | ВЛ-10кВ от опоры 1203/14 Ф-12 ПС 110/35/10кВ "Тяговая"; КТП 10/0,4/2х630кВА | нд | С | 2025 | 10 | Диаметр ствола до 11 см, 12 см и более | Приказ № 278 | 30.09.2024 | Самарская область | 1 | 1 | 1 | 0.25 | 1 га | Б7-02 | 355.2 | 1 | 88.8 | нд
1.1.1.3 | Строительство ВЛ-10кВ (протяженностью 0,718 км) от опоры 1203/14 Ф-12 ПС 110/35/10кВ "Тяговая" и строительство КЛ-10кВ (протяженностью 0,116 км) от опоры 6200/11 Ф-62 ПС 110/10/6кВ "Локомотивное Депо" с установкой новой КТП 10/0,4/2х630кВА , строительство КЛ-0,4кВ (протяженностью 0,984км), Самарская обл., г.Кинель, ул. 27 Партсъезда, 14 (ООО "АР СТРОЙ" 180/43 от 28.06.2024). | P_TP_0018 | Многотарифный (многофункциональный) прибор учета | УНЦ ИИК. Установка однофазного прибора учета в разрыв несущего провода на проводе ВЛ к абоненту и подключение к питающей ВЛ 0.4 кВ с неизолированными проводами с учетом провода | ВЛ-10кВ от опоры 1203/14 Ф-12 ПС 110/35/10кВ "Тяговая"; КТП 10/0,4/2х630кВА | нд | С | 2025 | 0.23 | Многотарифный (многофункциональный) прибор учета | Приказ № 278 | 30.09.2024 | Самарская область | 1 | 1 | 1 | 2 | 1 точка учета | А1-03 | 55.39 | 1.1 | 121.858 | нд
1.1.1.3 | Строительство ВЛ-10кВ (протяженностью 0,718 км) от опоры 1203/14 Ф-12 ПС 110/35/10кВ "Тяговая" и строительство КЛ-10кВ (протяженностью 0,116 км) от опоры 6200/11 Ф-62 ПС 110/10/6кВ "Локомотивное Депо" с установкой новой КТП 10/0,4/2х630кВА , строительство КЛ-0,4кВ (протяженностью 0,984км), Самарская обл., г.Кинель, ул. 27 Партсъезда, 14 (ООО "АР СТРОЙ" 180/43 от 28.06.2024). | P_TP_0018 | одноцепная, все типы опор за исключением многогранных | УНЦ ВЛ 10 кВ на строительно-монтажные работы без опор и провода | ВЛ-10кВ от опоры 1203/14 Ф-12 ПС 110/35/10кВ "Тяговая"; КТП 10/0,4/2х630кВА | нд | С | 2025 | 10 | одноцепная, все типы опор за исключением многогранных | Приказ № 278 | 30.09.2024 | Самарская область | 1 | 1 | 1 | 0.716 | 1 км | Л1-02-1 | 1929.53 | 1.27 | 1754.5602 | нд
1.1.1.3 | Строительство ВЛ-10кВ (протяженностью 0,718 км) от опоры 1203/14 Ф-12 ПС 110/35/10кВ "Тяговая" и строительство КЛ-10кВ (протяженностью 0,116 км) от опоры 6200/11 Ф-62 ПС 110/10/6кВ "Локомотивное Депо" с установкой новой КТП 10/0,4/2х630кВА , строительство КЛ-0,4кВ (протяженностью 0,984км), Самарская обл., г.Кинель, ул. 27 Партсъезда, 14 (ООО "АР СТРОЙ" 180/43 от 28.06.2024). | P_TP_0018 | В комплекте с ТТ | УНЦ ИИК. Установка трехфазного прибора учета трансформаторного включения с ТТ в шкафу учета 0.4 кВ в ТП (СП, РП, РТП) совместно с ТТ до 400 А | ВЛ-10кВ от опоры 1203/14 Ф-12 ПС 110/35/10кВ "Тяговая"; КТП 10/0,4/2х630кВА | нд | С | 2025 | 0.4 | В комплекте с ТТ | Приказ № 278 | 30.09.2024 | Самарская область | 1 | 1 | 1 | 3 | 1 точка учета | А1-35 | 97.99 | 1.1 | 323.367 | нд
1.1.1.3 | Строительство ВЛ-10кВ (протяженностью 0,718 км) от опоры 1203/14 Ф-12 ПС 110/35/10кВ "Тяговая" и строительство КЛ-10кВ (протяженностью 0,116 км) от опоры 6200/11 Ф-62 ПС 110/10/6кВ "Локомотивное Депо" с установкой новой КТП 10/0,4/2х630кВА , строительство КЛ-0,4кВ (протяженностью 0,984км), Самарская обл., г.Кинель, ул. 27 Партсъезда, 14 (ООО "АР СТРОЙ" 180/43 от 28.06.2024). | P_TP_0018 | одноцепная, все типы опор за исключением многогранных | УНЦ опор ВЛ 10 кВ | ВЛ-10кВ от опоры 1203/14 Ф-12 ПС 110/35/10кВ "Тяговая"; КТП 10/0,4/2х630кВА | нд | С | 2025 | 10 | одноцепная, все типы опор за исключением многогранных | Приказ № 278 | 30.09.2024 | Самарская область | 1 | 1 | 1 | 0.716 | 1 км | Л3-02-1 | 1262.83 | 1.02 | 922.27 | нд
1.1.1.3 | Строительство ВЛ-10кВ (протяженностью 0,718 км) от опоры 1203/14 Ф-12 ПС 110/35/10кВ "Тяговая" и строительство КЛ-10кВ (протяженностью 0,116 км) от опоры 6200/11 Ф-62 ПС 110/10/6кВ "Локомотивное Депо" с установкой новой КТП 10/0,4/2х630кВА , строительство КЛ-0,4кВ (протяженностью 0,984км), Самарская обл., г.Кинель, ул. 27 Партсъезда, 14 (ООО "АР СТРОЙ" 180/43 от 28.06.2024). | P_TP_0018 | СИП-3, 70 мм2 / - мм2, 1 фазный провод | УНЦ провода СИП ВЛ 10 кВ | ВЛ-10кВ от опоры 1203/14 Ф-12 ПС 110/35/10кВ "Тяговая"; КТП 10/0,4/2х630кВА | нд | С | 2025 | 10 | СИП-3, 70 мм2 / - мм2, 1 фазный провод | Приказ № 278 | 30.09.2024 | Самарская область | 1 | 1 | 1 | 2.148 | 1 км | Л7-04-3 | 1529.52 | 1.02 | 3351.1171 | нд
1.1.1.3 | Строительство ВЛ-10кВ (протяженностью 0,718 км) от опоры 1203/14 Ф-12 ПС 110/35/10кВ "Тяговая" и строительство КЛ-10кВ (протяженностью 0,116 км) от опоры 6200/11 Ф-62 ПС 110/10/6кВ "Локомотивное Депо" с установкой новой КТП 10/0,4/2х630кВА , строительство КЛ-0,4кВ (протяженностью 0,984км), Самарская обл., г.Кинель, ул. 27 Партсъезда, 14 (ООО "АР СТРОЙ" 180/43 от 28.06.2024). | P_TP_0018 | одна цепь КЛ благоустройство по трассе с учетом восстановления газонов | УНЦ на устройство траншеи КЛ и восстановление благоустройства по трассе 10 кВ | ВЛ-10кВ от опоры 1203/14 Ф-12 ПС 110/35/10кВ "Тяговая"; КТП 10/0,4/2х630кВА | нд | С | 2025 | 10 | одна цепь КЛ благоустройство по трассе с учетом восстановления газонов | Приказ № 278 | 30.09.2024 | Самарская область | 1 | 1 | 1 | 0.116 | 1 км по трассе | Б2-02-3 | 4525.23 | 1 | 524.9267 | нд
1.1.1.3 | Строительство ВЛ-10кВ (протяженностью 0,718 км) от опоры 1203/14 Ф-12 ПС 110/35/10кВ "Тяговая" и строительство КЛ-10кВ (протяженностью 0,116 км) от опоры 6200/11 Ф-62 ПС 110/10/6кВ "Локомотивное Депо" с установкой новой КТП 10/0,4/2х630кВА , строительство КЛ-0,4кВ (протяженностью 0,984км), Самарская обл., г.Кинель, ул. 27 Партсъезда, 14 (ООО "АР СТРОЙ" 180/43 от 28.06.2024). | P_TP_0018 | 120 мм2, алюминий | УНЦ КЛ 10 кВ (с алюминиевой жилой) | ВЛ-10кВ от опоры 1203/14 Ф-12 ПС 110/35/10кВ "Тяговая"; КТП 10/0,4/2х630кВА | нд | С | 2025 | 10 | 120 мм2, алюминий | Приказ № 278 | 30.09.2024 | Самарская область | 1 | 1 | 1 | 0.116 | 1 км | К1-05-2 | 3411.85 | 1.1 | 435.3521 | нд
1.1.1.3 | Строительство ВЛ-10кВ (протяженностью 0,718 км) от опоры 1203/14 Ф-12 ПС 110/35/10кВ "Тяговая" и строительство КЛ-10кВ (протяженностью 0,116 км) от опоры 6200/11 Ф-62 ПС 110/10/6кВ "Локомотивное Депо" с установкой новой КТП 10/0,4/2х630кВА , строительство КЛ-0,4кВ (протяженностью 0,984км), Самарская обл., г.Кинель, ул. 27 Партсъезда, 14 (ООО "АР СТРОЙ" 180/43 от 28.06.2024). | P_TP_0018 | одна цепь КЛ благоустройство по трассе с учетом восстановления газонов | УНЦ на устройство траншеи КЛ с укладкой труб и восстановление благоустройства по трассе 0.4 кВ | ВЛ-10кВ от опоры 1203/14 Ф-12 ПС 110/35/10кВ "Тяговая"; КТП 10/0,4/2х630кВА | нд | С | 2025 | 0.4 | одна цепь КЛ благоустройство по трассе с учетом восстановления газонов | Приказ № 278 | 30.09.2024 | Самарская область | 1 | 1 | 1 | 0.984 | 1 км по трассе | Б2.1-01-3 | 5703.53 | 1 | 5612.2735 | нд
1.1.1.3 | Строительство ВЛ-10кВ (протяженностью 0,718 км) от опоры 1203/14 Ф-12 ПС 110/35/10кВ "Тяговая" и строительство КЛ-10кВ (протяженностью 0,116 км) от опоры 6200/11 Ф-62 ПС 110/10/6кВ "Локомотивное Депо" с установкой новой КТП 10/0,4/2х630кВА , строительство КЛ-0,4кВ (протяженностью 0,984км), Самарская обл., г.Кинель, ул. 27 Партсъезда, 14 (ООО "АР СТРОЙ" 180/43 от 28.06.2024). | P_TP_0018 | 150 мм2, алюминий, 4 жилы | УНЦ КЛ 0.4 кВ | ВЛ-10кВ от опоры 1203/14 Ф-12 ПС 110/35/10кВ "Тяговая"; КТП 10/0,4/2х630кВА | нд | С | 2025 | 0.4 | 150 мм2, алюминий, 4 жилы | Приказ № 278 | 30.09.2024 | Самарская область | 1 | 1 | 1 | 0.984 | 1 км | К3-08-1 | 1173.72 | 1.1 | 1270.4345 | нд
1.1.1.3 | Строительство ВЛ-10кВ (протяженностью 0,718 км) от опоры 1203/14 Ф-12 ПС 110/35/10кВ "Тяговая" и строительство КЛ-10кВ (протяженностью 0,116 км) от опоры 6200/11 Ф-62 ПС 110/10/6кВ "Локомотивное Депо" с установкой новой КТП 10/0,4/2х630кВА , строительство КЛ-0,4кВ (протяженностью 0,984км), Самарская обл., г.Кинель, ул. 27 Партсъезда, 14 (ООО "АР СТРОЙ" 180/43 от 28.06.2024). | P_TP_0018 | Ппроектные и изыскательские работы | УНЦ на проектные и изыскательские работы для КЛ 10 кВ | ВЛ-10кВ от опоры 1203/14 Ф-12 ПС 110/35/10кВ "Тяговая"; КТП 10/0,4/2х630кВА | нд | С | 2025 | 10 | Ппроектные и изыскательские работы | Приказ № 278 | 30.09.2024 | Самарская область | 1 | 1 | 1 | 1 | 1 км по трассе | П5-01 | 866.6 | 1 | 866.6 | нд
1.1.1.3 | Строительство ВЛ-10кВ (протяженностью 0,718 км) от опоры 1203/14 Ф-12 ПС 110/35/10кВ "Тяговая" и строительство КЛ-10кВ (протяженностью 0,116 км) от опоры 6200/11 Ф-62 ПС 110/10/6кВ "Локомотивное Депо" с установкой новой КТП 10/0,4/2х630кВА , строительство КЛ-0,4кВ (протяженностью 0,984км), Самарская обл., г.Кинель, ул. 27 Партсъезда, 14 (ООО "АР СТРОЙ" 180/43 от 28.06.2024). | P_TP_0018 | Ппроектные и изыскательские работы | УНЦ на проектные и изыскательские работы для КЛ 0.4 кВ | ВЛ-10кВ от опоры 1203/14 Ф-12 ПС 110/35/10кВ "Тяговая"; КТП 10/0,4/2х630кВА | нд | С | 2025 | 0.4 | Ппроектные и изыскательские работы | Приказ № 278 | 30.09.2024 | Самарская область | 1 | 1 | 1 | 1 | 1 км по трассе | П5-01 | 866.6 | 1 | 866.6 | нд
1.1.1.3 | Строительство ВЛ-10кВ (протяженностью 0,718 км) от опоры 1203/14 Ф-12 ПС 110/35/10кВ "Тяговая" и строительство КЛ-10кВ (протяженностью 0,116 км) от опоры 6200/11 Ф-62 ПС 110/10/6кВ "Локомотивное Депо" с установкой новой КТП 10/0,4/2х630кВА , строительство КЛ-0,4кВ (протяженностью 0,984км), Самарская обл., г.Кинель, ул. 27 Партсъезда, 14 (ООО "АР СТРОЙ" 180/43 от 28.06.2024). | P_TP_0018 | Протяженность до 2 км | УНЦ на проектные и изыскательские работы по ВЛ 10 кВ | ВЛ-10кВ от опоры 1203/14 Ф-12 ПС 110/35/10кВ "Тяговая"; КТП 10/0,4/2х630кВА | нд | С | 2025 | 10 | Протяженность до 2 км | Приказ № 278 | 30.09.2024 | Самарская область | 1 | 1 | 1 | 1 | 1 ед. | П3-02 | 795.69 | 1 | 795.69 | нд
1.1.1.3 | Строительство ВЛ-10кВ (протяженностью 0,718 км) от опоры 1203/14 Ф-12 ПС 110/35/10кВ "Тяговая" и строительство КЛ-10кВ (протяженностью 0,116 км) от опоры 6200/11 Ф-62 ПС 110/10/6кВ "Локомотивное Депо" с установкой новой КТП 10/0,4/2х630кВА , строительство КЛ-0,4кВ (протяженностью 0,984км), Самарская обл., г.Кинель, ул. 27 Партсъезда, 14 (ООО "АР СТРОЙ" 180/43 от 28.06.2024). | P_TP_0018 | Затраты по УНЦ от 6 до 11 млн. руб. | УНЦ на проектные и изыскательские работы для отдельных элементов электрических сетей 10 кВ | ВЛ-10кВ от опоры 1203/14 Ф-12 ПС 110/35/10кВ "Тяговая"; КТП 10/0,4/2х630кВА | нд | С | 2025 | 10 | Затраты по УНЦ от 6 до 11 млн. руб. | Приказ № 278 | 30.09.2024 | Самарская область | 1 | 1 | 1 | 1 | 1 объект | П6-07 | 709.17 | 1 | 709.17 | нд
1.1.1.3 | Строительство ВЛ-10кВ (протяженностью 0,718 км) от опоры 1203/14 Ф-12 ПС 110/35/10кВ "Тяговая" и строительство КЛ-10кВ (протяженностью 0,116 км) от опоры 6200/11 Ф-62 ПС 110/10/6кВ "Локомотивное Депо" с установкой новой КТП 10/0,4/2х630кВА , строительство КЛ-0,4кВ (протяженностью 0,984км), Самарская обл., г.Кинель, ул. 27 Партсъезда, 14 (ООО "АР СТРОЙ" 180/43 от 28.06.2024). | P_TP_0018 | Итого объем финансовых потребностей по инвестиционному проекту, тыс. рублей | нд | нд | нд | нд | нд | нд | нд | нд | нд | нд | нд | нд | нд | нд | нд | нд | нд | нд | 23539.4152 | нд

## 20.2
Форма 20. Результаты расчетов объемов финансовых потребностей, необходимых для строительства (реконструкции) объектов электроэнергетики, выполненных в соответствии с укрупненными нормативами цены типовых технологических решений капитального строительства объектов электроэнергетики, утвержденными Министерством энергетики Российской Федерации
Раздел 2. Объемы финансовых потребностей в части затрат, не учтенных в укрупненных нормативах цены типовых технологических решений капитального строительства объектов электроэнергетики
Инвестиционная программа Акционерное общество "Самарская сетевая компания"
Год раскрытия информации: 2025 год
1 | 2
Номер группы инвести-ционных проектов | Наименование инвестиционного проекта | Идентификатор инвестиционного проекта | Группа ненормируемых затрат | Наименование | Наименование одного объекта, где реализуется технологическое решение (мероприятие) | Номер этапа строительства (реализации проекта) | Наименование организации (лица) в отношении которого производится компенсация, переустройство | Количество | Измеритель (единица измерения) | Номер сметного расчета | Величина затрат в ценах, сложившихся ко времени составления сметной документации, тыс рублей (с учетом прочих затрат) | Удельный показатель ненормируемых затрат, тыс рублей (ст.13=ст.12/ст.9) | Краткое обоснование корректировки утвержденного план
1 | 2 | 3 | 4 | 5 | 6 | 7 | 8 | 9 | 10 | 11 | 12 | 13 | 14
1.2.4.2 | Техперевооружение каналов связи для обмена технологической информацией между ЦДС АО "ССК" и Филиалом АО "СО ЕЭС" Самарское РДУ (Шкаф ШСО ССПИ №1 - 1 шт; Шкаф ШСО ССПИ №2 - 1 шт; Создание цифровых каналов связи - 2 шт. ) | P_0131 | 12_НЗ | Программное обеспечение SCADA-система ИНБРЭС безлимитная лицензия на сервер | ЦДС АО «ССК» | нд | нд | 1 | шт | ЛС-1 2024-ИН-27-ССПИ.С | 19500 | 19500 | Приобретение програмного обеспечения
1.2.4.2 | Техперевооружение каналов связи для обмена технологической информацией между ЦДС АО "ССК" и Филиалом АО "СО ЕЭС" Самарское РДУ (Шкаф ШСО ССПИ №1 - 1 шт; Шкаф ШСО ССПИ №2 - 1 шт; Создание цифровых каналов связи - 2 шт. ) | P_0131 | нд | Итого объем финансовых потребностей по инвестиционному проекту, тыс. рублей | нд | нд | нд | нд | нд | нд | 19500 | нд | нд
1.2.1.1 | Реконструкция ПС 35/6 кВ Юлия с заменой трансформатора мощностью 4 МВА на 6,3 МВА Кинельский район Самарская область | P_0248 | 16_НЗ | маслостоки | ПС Юлия 35/6кВ | 1 | нд | 1 | шт | ОС 06-01 | 9963.78 | 9963.78 | нд
1.2.1.1 | Реконструкция ПС 35/6 кВ Юлия с заменой трансформатора мощностью 4 МВА на 6,3 МВА Кинельский район Самарская область | P_0248 | нд | Итого объем финансовых потребностей по инвестиционному проекту, тыс. рублей | нд | нд | нд | нд | нд | нд | 9963.78 | нд | нд

## 20.3
Форма 20. Результаты расчетов объемов финансовых потребностей, необходимых для строительства (реконструкции) объектов электроэнергетики, выполненных в соответствии с укрупненными нормативами цены типовых технологических решений капитального строительства объектов электроэнергетики, утвержденными Министерством энергетики Российской Федерации
Раздел 3. Объемы финансовых потребностей по инвестиционной программе в соответствии с УНЦ в прогнозном уровне цен
Инвестиционная программа Акционерное общество "Самарская сетевая компания"
Год раскрытия информации: 2025 год
1 | 2 |  | 9 | 13
Номер группы инвести-ционных проектов | Наименование инвестиционного проекта | Идентификатор инвестиционного проекта | Год начала реализации инвести-ционного проекта | Год окончания реализации инвести-ционного проекта | Оценка полной стоимости инвестиционного проекта в соответствии с укрупненными нормативами цены типовых технологических решений капитального строительства объектов электроэнергетики |  |  |  |  | Оценка полной стоимости инвестиционного проекта в прогнозных ценах соответствующих лет, млн рублей (с НДС) (данные формы 2 - п.18 (17)) | Непревышение по УНЦ, млн рублей (ст.12 = ст.10 - ст.11) | Фактический объем финансирования инвестиций по инвестиционному проекту Ф2023 (с НДС) | Объем финансовых потребностей DОФПУНЦ (с НДС) (ст.14 = ст.7 - ст.13) | Объем финансирования инвестиций по инвестиционному проекту ОФПРвсего (в прогнозных ценах с НДС), в том числе: | ОФПР2023 | ОФПР2024 | ОФПР2025 | ОФПР2026 | ОФПР2027 | ОФПР2028 | ОФПР2029 | ОФПР2030 | ОФПР2031 | ОФПР2032 | ОФПР2033
[5 empty] | в текущих ценах, млн рублей (без НДС) (данные формы 20.1) | Итого, ОФПУНЦd в текущих ценах, млн рублей (с НДС) (данные формы 2 - п.16.3 (16.1)) | То же, в прогнозных ценах соответствующих лет, млн рублей (с НДС) | Ненормируемые затраты, млн рублей (с НДС) (данные формы 20.2) | Итого, ОФППРУНЦ в прогнозных ценах соответствующих лет, млн рублей (с НДС) (данные формы 2 - п.16.4 (16.2)) (ст.10 = ст8 + ст.9)
1 | 2 | 3 | 4 | 5 | 6 | 7 | 8 | 9 | 10 | 11 | 12 | 13 | 14 | 15 | 15.1 | 15.2 | 15.3 | 15.4 | 15.5 | 15.6 | 15.7 | 15.8 | 15.9 | 15.10 | 15.11
1.2.2.1 | Реконструкция отпайки КМ 26 ВЛ-6 кВ Ф-Комсомольский (протяженностью 2.469км) ПС 35/6 кВ Могутово Борский район Самарская область | P_0001 | 2024 | 2025 | 28.2949 | 33.9539 | 41.3519 | 0 | 41.3519 | 10.4525 | 30.8994 | 0 | 33.9539 | 10.4525 | 0 | 2.0668 | 8.3856 | 0 | 0 | 0 | 0 | 0 | 0 | 0 | 0
1.2.2.1 | Реконструкция ВЛ-0,4 кВ (протяженностью 2,717 км) от КТП БОР 103 10/0,4/160 кВА с заменой КТП 10/0,4/160 кВА, установка приборов учета (110 т.у.) Борский район Самарская область | P_0002 | 2024 | 2025 | 25.3437 | 30.4124 | 37.4109 | 0 | 37.4109 | 23.3966 | 14.0143 | 0 | 30.4124 | 23.3966 | 0 | 1.6512 | 21.7453 | 0 | 0 | 0 | 0 | 0 | 0 | 0 | 0
1.2.2.1 | Реконструкция ВЛ-0,4 кВ (протяженностью 1,898 км) от КТП БОР 1409 10/0,4/250 с заменой КТП 10/0,4/250 кВА, установка приборов учета (142 т.у.) Борский район Самарская область | P_0003 | 2024 | 2025 | 23.0503 | 27.6604 | 34.0021 | 0 | 34.0021 | 21.4123 | 12.5898 | 0 | 27.6604 | 21.4123 | 0 | 1.7003 | 19.712 | 0 | 0 | 0 | 0 | 0 | 0 | 0 | 0
1.2.1.1 | Реконструкция КТП -115/180 кВА с заменой на КТП 400 кВА (КТП 6/0,4/400кВА) Кинельский район Самарская область | P_0004 | 2024 | 2026 | 4.8504 | 5.8205 | 7.5777 | 0 | 7.5777 | 6.2902 | 1.2874 | 0 | 5.8205 | 6.2902 | 0 | 0.5454 | 0 | 5.7448 | 0 | 0 | 0 | 0 | 0 | 0 | 0
1.2.2.1 | Реконструкция ВЛ-0,4 кВ (протяженностью 1,59км) от КТП БОР 201 10/0,4/400 кВА с заменой КТП 10/0,4/400 кВА, установка приборов учета (24 т.у.) Борский район Самарская область | P_0005 | 2024 | 2026 | 13.2345 | 15.8814 | 20.6273 | 0 | 20.6273 | 16.7348 | 3.8925 | 0 | 15.8814 | 16.7348 | 0 | 1.7419 | 0 | 14.9929 | 0 | 0 | 0 | 0 | 0 | 0 | 0
1.2.2.1 | Реконструкция ВЛ-0,4 кВ (протяженностью 2,96км) от КТП БГЛ 209 10/0,4/160 кВА с заменой КТП 10/0,4/160 кВА, установка приборов учета (151 т.у.) Большеглушицкий район Самарская область | P_0006 | 2024 | 2026 | 27.9308 | 33.5169 | 43.6244 | 0 | 43.6244 | 25.9929 | 17.6316 | 0 | 33.5169 | 25.9929 | 0 | 2.3032 | 0 | 23.6896 | 0 | 0 | 0 | 0 | 0 | 0 | 0
1.2.2.1 | Реконструкция ВЛ-10 кВ Ф-14 (протяженностью 3,758км) ПС 110/35/10 кВ Борская Борский район Самарская область | P_0007 | 2024 | 2025 | 37.7395 | 45.2875 | 55.4235 | 0 | 55.4235 | 17.7322 | 37.6913 | 0 | 45.2875 | 17.7322 | 0 | 2.4131 | 15.3191 | 0 | 0 | 0 | 0 | 0 | 0 | 0 | 0
1.2.2.1 | Реконструкция ВЛ-0,4 кВ Ф-1(протяженностью 1,759 км) от КТП Пет 603 10/0,4/160 кВА с заменой КТП КТП 10/0,4/160 кВА, установка приборов учета (51 т.у.) Борский район Самарская область | P_0008 | 2024 | 2025 | 14.0875 | 16.905 | 20.7288 | 0 | 20.7288 | 16.3628 | 4.366 | 0 | 16.905 | 16.3628 | 0 | 1.8226 | 14.5403 | 0 | 0 | 0 | 0 | 0 | 0 | 0 | 0
1.2.2.1 | Реконструкция ВЛ-10 кВ Ф-15 (протяженностью 2,372, в т.ч.демонтаж 2,45км) ПС 35/10 кВ Неприк Борский район Самарская область | P_0009 | 2024 | 2025 | 29.4248 | 35.3097 | 43.3848 | 0 | 43.3848 | 20.8156 | 22.5692 | 0 | 35.3097 | 20.8156 | 0 | 1.7776 | 19.038 | 0 | 0 | 0 | 0 | 0 | 0 | 0 | 0
1.2.2.1 | Реконструкция ВЛ-0,4 кВ (протяженностью 4,515 км) от КТП БОР 101 10/0,4/250 кВА с заменой КТП 10/0,4/250 кВА, установка приборов учета (203 т.у.) Борский район Самарская область | P_0010 | 2024 | 2026 | 31.8781 | 38.2537 | 49.9398 | 0 | 49.9398 | 40.2753 | 9.6645 | 0 | 38.2537 | 40.2753 | 0 | 2.6732 | 0 | 37.6021 | 0 | 0 | 0 | 0 | 0 | 0 | 0
1.2.2.1 | Реконструкция ВЛ-10 кВ Ф-6 ПС 35/10 кВ Петровка (3,524 км) Борский район Самарская область | P_0011 | 2024 | 2025 | 43.5215 | 52.2258 | 64.1531 | 0 | 64.1531 | 25.2929 | 38.8602 | 0 | 52.2258 | 25.2929 | 0 | 2.2424 | 23.0504 | 0 | 0 | 0 | 0 | 0 | 0 | 0 | 0
1.2.2.1 | Реконструкция ВЛ-0,4 кВ от ЗТП ПЕТ 604/250 кВА (2,699 км), установка приборов учета (94 т.у.) Борский район Самарская область | P_0012 | 2024 | 2025 | 17.5298 | 21.0358 | 25.8281 | 0 | 25.8281 | 18.0292 | 7.7989 | 0 | 21.0358 | 18.0292 | 0 | 1.7037 | 16.3255 | 0 | 0 | 0 | 0 | 0 | 0 | 0 | 0
1.2.2.1 | Реконструкция ВЛ-10 кВ Ф-1 ПС 110/35/10 кВ Борская (8,05 км) Борский район Самарская область | P_0013 | 2024 | 2026 | 100.5231 | 120.6277 | 157.5413 | 0 | 157.5413 | 50.3341 | 107.2072 | 0 | 120.6277 | 50.3341 | 0 | 3.192 | 0 | 47.1421 | 0 | 0 | 0 | 0 | 0 | 0 | 0
1.2.2.1 | Реконструкция ВЛ-0,4 кВ (2,280 км) от КТП БОР 1411 10/0,4/250 с заменой КТП 10/0,4/250 кВА, установка приборов учета (140 т.у.) Борский район Самарская область | P_0014 | 2024 | 2025 | 23.3721 | 28.0465 | 34.4886 | 0 | 34.4886 | 25.4497 | 9.039 | 0 | 28.0465 | 25.4497 | 0 | 1.9083 | 23.5414 | 0 | 0 | 0 | 0 | 0 | 0 | 0 | 0
1.2.2.1 | Реконструкция ВЛ-0,4 кВ Ф-1,Ф-2,Ф-3,Ф-4 (2,290 км) от КТП БГЛ 207 10/0,4/160 кВА с заменой КТП 10/0,4/160 кВА, установка приборов учета (133 т.у.) Большеглушицкий район Самарская область | P_0015 | 2024 | 2025 | 21.6225 | 25.9471 | 31.865 | 0 | 31.865 | 22.0862 | 9.7789 | 0 | 25.9471 | 22.0862 | 0 | 2.0274 | 20.0588 | 0 | 0 | 0 | 0 | 0 | 0 | 0 | 0
1.2.2.1 | Реконструкция ВЛ-0,4 кВ Ф-4 от КТП Р 303/400 кВА (одноцепной участок 0,072 км, двухцепной участок 0,288 км), установка приборов учёта (4 т.у.) Волжский район Самарская область | P_0016 | 2024 | 2025 | 2.4311 | 2.9174 | 3.5274 | 0 | 3.5274 | 1.8885 | 1.6388 | 0 | 2.9174 | 1.8885 | 0 | 0.54585 | 1.3427 | 0 | 0 | 0 | 0 | 0 | 0 | 0 | 0
1.2.2.1 | Реконструкция ВЛ-0,4 кВ (2,040 км) от КТП БГЛ 613 10/0,4/400 кВА с заменой КТП 10/0,4/400 кВ, установка приборов учета (100 т.у.) Большеглушицкий район Самарская область | P_0017 | 2024 | 2025 | 19.1634 | 22.9961 | 28.3006 | 0 | 28.3006 | 23.4801 | 4.8205 | 0 | 22.9961 | 23.4801 | 0 | 1.5236 | 21.9565 | 0 | 0 | 0 | 0 | 0 | 0 | 0 | 0
1.2.1.1 | Повышение надежности электроснабжения в п. Верхняя Подстепновка (замена КТП 6/0,4 Ов 3008 /250 кВА на КТП 6/0,4/630 кВА; монтаж новой КТП 6/0,4/400 кВА; монтаж ВЛ-6 кВ 0,030 км) Волжский район Самарская область | P_0018 | 2023 | 2025 | 10.5451 | 12.6542 | 15.5524 | 0 | 15.5524 | 12.3782 | 3.1742 | 0 | 12.6542 | 12.3782 | 0.16571 | 0.68364 | 11.5289 | 0 | 0 | 0 | 0 | 0 | 0 | 0 | 0
1.2.1.1 | Реконструкция КТП 75 6/0,4/250 кВА с заменой на КТП 6/0,4/400 кВА Кинельский район Самарская область | P_0019 | 2024 | 2025 | 4.0648 | 4.8777 | 5.9902 | 0 | 5.9902 | 5.9465 | 0.043701 | 0 | 4.8777 | 5.9465 | 0 | 0.54649 | 5.4 | 0 | 0 | 0 | 0 | 0 | 0 | 0 | 0
1.2.1.1 | Реконструкция КТП -116/400 кВА с заменой на КТП (КТП 6/0,4/400кВА) Кинельский район Самарская область | P_0020 | 2024 | 2025 | 5.1739 | 6.2087 | 7.6293 | 0 | 7.6293 | 6.4862 | 1.1431 | 0 | 6.2087 | 6.4862 | 0 | 0.54649 | 5.9397 | 0 | 0 | 0 | 0 | 0 | 0 | 0 | 0
1.2.1.1 | Реконструкция КТП СВД 2601/250 кВА с заменой КТП 10/0,4/250 кВА Сергиевский район Самарская область. | P_0021 | 2024 | 2025 | 3.5183 | 4.222 | 5.177 | 0 | 5.177 | 4.732 | 0.44493 | 0 | 4.222 | 4.732 | 0 | 0.5275 | 4.2045 | 0 | 0 | 0 | 0 | 0 | 0 | 0 | 0
1.2.1.1 | Реконструция КТП СВД 4205 10/0,4/400 кВА с заменой КТП 10/0,4/400 кВА Сергиевский район Самарская область. | P_0022 | 2024 | 2025 | 4.7738 | 5.7285 | 7.0342 | 0 | 7.0342 | 5.8555 | 1.1788 | 0 | 5.7285 | 5.8555 | 0 | 0.54642 | 5.3091 | 0 | 0 | 0 | 0 | 0 | 0 | 0 | 0
1.2.1.1 | Реконструкция КТП 10/0,4 СВД 4204/160 кВА с заменой КТП 10/0,4/160 кВА, монтаж ВЛ 0,4 кВ (0,059 км), ВЛ 10 кВ (0,027 км) Сергиевский район Самарская область | P_0023 | 2024 | 2025 | 4.7449 | 5.6939 | 6.9936 | 0 | 6.9936 | 5.2978 | 1.6958 | 0 | 5.6939 | 5.2978 | 0 | 0.47556 | 4.8223 | 0 | 0 | 0 | 0 | 0 | 0 | 0 | 0
1.2.1.1 | Реконструкция ТП-157/2х400 кВА (КСО-298 9 шт; ЩО-70 9 шт; ТМГ-6/0,4/400 кВА 2 шт.) Нефтегорский район Самарская область. | P_0024 | 2024 | 2025 | 24.6483 | 29.578 | 36.3372 | 0 | 36.3372 | 26.9638 | 9.3734 | 0 | 29.578 | 26.9638 | 0 | 2.3511 | 24.6127 | 0 | 0 | 0 | 0 | 0 | 0 | 0 | 0
1.2.2.1 | Реконструкция ВЛ-6 кВ ОБШ-1 от ПС 35/6 кВ Обошенская (протяженность 5,134 км, демонтаж 4,64 км) Сергиевский район Самарская область | P_0025 | 2024 | 2025 | 54.9752 | 65.9702 | 80.7178 | 0 | 80.7178 | 18.2932 | 62.4246 | 0 | 65.9702 | 18.2932 | 0 | 2.5401 | 15.7531 | 0 | 0 | 0 | 0 | 0 | 0 | 0 | 0
1.2.2.1 | Реконструкция двух КЛ-6 кВ от ЦРП-3 до ПС Солнечная (2х0,769 км) г.о. Отрадный Самарская область | P_0026 | 2024 | 2025 | 17.6886 | 21.2263 | 26.1201 | 0 | 26.1201 | 15.0285 | 11.0916 | 0 | 21.2263 | 15.0285 | 0 | 0.99351 | 14.035 | 0 | 0 | 0 | 0 | 0 | 0 | 0 | 0
1.2.2.1 | Реконструкция КЛ-6 кВ от ЗТП Мух 214/2х400 кВА до ЗТП Мух 215/2х400 кВА (0,392 км) г.о. Отрадный Самарская область | P_0027 | 2024 | 2026 | 8.3875 | 10.0651 | 13.1231 | 0 | 13.1231 | 5.8553 | 7.2678 | 0 | 10.0651 | 5.8553 | 0 | 0.44372 | 0 | 5.4116 | 0 | 0 | 0 | 0 | 0 | 0 | 0
1.2.2.1 | Реконструкция КЛ-6 кВ от ЗТП Мух 215/2х400 кВА до ЗТП Мух 217/2х160 кВА (0,425 км) г.о. Отрадный Самарская область | P_0028 | 2024 | 2026 | 9.6398 | 11.5677 | 15.0325 | 0 | 15.0325 | 7.1787 | 7.8538 | 0 | 11.5677 | 7.1787 | 0 | 0.71949 | 0 | 6.4592 | 0 | 0 | 0 | 0 | 0 | 0 | 0
1.2.2.1 | Реконструкция КЛ-0,4 кВ от ЗТП МУХ КНС 510/2х400 кВА до РЩ ул. Победы 78 (2х0,316 км) г.о. Отрадный Самарская область | P_0029 | 2024 | 2026 | 3.1267 | 3.752 | 4.861 | 0 | 4.861 | 3.0581 | 1.8029 | 0 | 3.752 | 3.0581 | 0 | 0.37472 | 0 | 2.6834 | 0 | 0 | 0 | 0 | 0 | 0 | 0
1.2.1.1 | Реконструкция КТП А 2019 10/0,4/160 кВА с заменой силового трансформатора на 250 кВА (ТМГ 10/0,4/250 кВА) Алексеевский район Самарская область | P_0030 | 2024 | 2025 | 6.4675 | 7.7611 | 9.5341 | 0 | 9.5341 | 0.94244 | 8.5916 | 0 | 7.7611 | 0.94244 | 0 | 0.082866 | 0.85957 | 0 | 0 | 0 | 0 | 0 | 0 | 0 | 0
1.2.2.1 | Реконструкция КЛ-0,4 кВ от ЗТП НО 3205/2х400 кВА до ул. Советская 102,104 (0,437 км) г.о. Отрадный Самарская область | P_0031 | 2024 | 2026 | 3.1528 | 3.7833 | 4.8922 | 0 | 4.8922 | 3.0337 | 1.8585 | 0 | 3.7833 | 3.0337 | 0 | 0.41428 | 0 | 2.6195 | 0 | 0 | 0 | 0 | 0 | 0 | 0
1.2.2.1 | Реконструкция КЛ-0,4 кВ от ЗТП Сол 304/2х400 кВА до Администрации (2х0,257 км) г.о. Отрадный Самарская область | P_0032 | 2024 | 2026 | 3.5256 | 4.2307 | 5.4848 | 0 | 5.4848 | 3.7077 | 1.7771 | 0 | 4.2307 | 3.7077 | 0 | 0.43614 | 0 | 3.2716 | 0 | 0 | 0 | 0 | 0 | 0 | 0
1.2.1.1 | Реконструкция КТП Хв 410 10/0,4/100 кВА с заменой КТП 10/0,4/100 кВА, монтаж двухцепной ВЛ 0,4 кВ (0,02 км), одноцепной ВЛ 10 кВ (0,051 км) Хворостянский район Самарская область | P_0033 | 2024 | 2025 | 4.9096 | 5.8915 | 7.2283 | 0 | 7.2283 | 4.3648 | 2.8635 | 0 | 5.8915 | 4.3648 | 0 | 0.45383 | 3.911 | 0 | 0 | 0 | 0 | 0 | 0 | 0 | 0
1.2.1.1 | Реконструкция КТП Нов 502 10/0,4/100 кВА с заменой КТП 10/0,4/100 кВА Хворостянский район Самарская область | P_0034 | 2024 | 2025 | 3.8729 | 4.6475 | 5.6988 | 0 | 5.6988 | 4.087 | 1.6118 | 0 | 4.6475 | 4.087 | 0 | 0.45383 | 3.6332 | 0 | 0 | 0 | 0 | 0 | 0 | 0 | 0
1.2.2.1 | Повышение надежности электроснабжения в п.г.т. Алексеевка ул. Северная (реконструкция КЛ-10 кВ 0,369 км; установка КСО-366 1 шт.) Кинельский район Самарская область | P_0035 | 2024 | 2026 | 12.7216 | 15.2659 | 19.9337 | 0 | 19.9337 | 7.0375 | 12.8963 | 0 | 15.2659 | 7.0375 | 0 | 0.45614 | 0 | 6.5813 | 0 | 0 | 0 | 0 | 0 | 0 | 0
1.2.2.1 | Реконструкция КЛ-10 кВ от РП-8 до ТП-713 (2х0,350 км) г.о. Тольятти Самарская область | P_0036 | 2024 | 2025 | 9.5964 | 11.5157 | 14.1721 | 0 | 14.1721 | 6.1249 | 8.0472 | 0 | 11.5157 | 6.1249 | 0 | 0.39691 | 5.728 | 0 | 0 | 0 | 0 | 0 | 0 | 0 | 0
1.2.2.1 | Реконструкция двух КЛ-10 кВ от ГПП-2 до РП-13 (7,775 км) г.о. Тольятти Самарская область | P_0037 | 2024 | 2025 | 49.0164 | 58.8197 | 65.0349 | 0 | 65.0349 | 29.5007 | 35.5343 | 31.6849 | 27.1349 | 29.5007 | 0 | 2.4103 | 27.0904 | 0 | 0 | 0 | 0 | 0 | 0 | 0 | 0
1.2.2.1 | Реконструкция двух КЛ-10 кВ от ГПП-2 до РП-3 (2х2,113 км, 2х2,068 км) г.о. Тольятти Самарская область | P_0038 | 2024 | 2026 | 85.6694 | 102.8033 | 117.7747 | 0 | 117.7747 | 50.6856 | 67.0891 | 54.5409 | 48.2624 | 50.6856 | 0 | 2.0094 | 0 | 48.6762 | 0 | 0 | 0 | 0 | 0 | 0 | 0
1.2.2.1 | Реконструкция двух КЛ-10кВ от ГПП-2 до РП-8 (КЛ-10 кВ 2х2,303 км; КЛ-10 кВ 2х2,326 км) г.о. Тольятти Самарская область | P_0039 | 2024 | 2026 | 59.5395 | 71.4474 | 81.7023 | 0 | 81.7023 | 35.3602 | 46.342 | 38.0163 | 33.4311 | 35.3602 | 0 | 2.0954 | 0 | 33.2648 | 0 | 0 | 0 | 0 | 0 | 0 | 0
1.4 | Повышение надежности электроснабжения в с. Уваровка (строительство КЛ-10 кВ 1,091 км) г.о. Сызрань Самарская область | P_0040 | 2024 | 2025 | 27.7155 | 33.2586 | 37.2228 | 0 | 37.2228 | 15.042 | 22.1808 | 16.1344 | 17.1243 | 15.042 | 0 | 0.84673 | 14.1953 | 0 | 0 | 0 | 0 | 0 | 0 | 0 | 0
1.2.1.1 | Реконструкция оборудования РУ-6 кВ, РУ-0,4 кВ ЗТП Сол 104/250+400 кВА с заменой силовых трансформаторов (ТМГ 6/0,4/250 кВА; ТМГ 6/0,4/400 кВА; КСО-366 4 шт; ЩО-70 7 шт.) г.о. Отрадный Самарская область | P_0041 | 2024 | 2026 | 13.5486 | 16.2583 | 21.2041 | 0 | 21.2041 | 9.6826 | 11.5215 | 0 | 16.2583 | 9.6826 | 0 | 0.71315 | 0 | 8.9694 | 0 | 0 | 0 | 0 | 0 | 0 | 0
1.2.1.1 | Реконструкция КТП 416 10/0,4/63 кВА с заменой КТП 10/0,4/250 кВА, монтаж КЛ 10кВ (0,012 км), КЛ 0,4 (0,016 км) г.о. Сызрань Самарская область | P_0042 | 2024 | 2025 | 3.2488 | 3.8986 | 4.7779 | 0 | 4.7779 | 4.227 | 0.55088 | 0 | 3.8986 | 4.227 | 0 | 0.49915 | 3.7279 | 0 | 0 | 0 | 0 | 0 | 0 | 0 | 0
1.4 | Повышение надежности электроснабжения с.п. Новая Рачейка территория Прибрежная зона 1 (строительство КЛ-6 кВ 0,667 км; ВЛ-6 кВ 0,258 км; КТП 6/0,4/250 кВА) Сызранский район Самарская область | P_0043 | 2024 | 2025 | 23.2817 | 27.938 | 29.8984 | 0 | 29.8984 | 18.2951 | 11.6033 | 19.4172 | 8.5208 | 18.2951 | 0 | 1.3013 | 16.9938 | 0 | 0 | 0 | 0 | 0 | 0 | 0 | 0
1.4 | Повышение надежности электроснабжения п. Завидово (строительство ВЛ- 6 кВ 0,015 км, КЛ-6 кВ 0,470 км) г.о. Самара Самарская область | P_0044 | 2024 | 2025 | 22.5377 | 27.0453 | 30.8178 | 0 | 30.8178 | 10.3508 | 20.467 | 10.8036 | 16.2417 | 10.3508 | 0 | 0.49867 | 9.8521 | 0 | 0 | 0 | 0 | 0 | 0 | 0 | 0
1.2.2.1 | Повышение надежности электроснабжения г.о. Новокуйбышевск по ул. Кирова (реконструкция КЛ-0,4 кВ 0,316 км, приборы учёта 2 т.у.) г.о. Новокуйбышевск Самарская область | P_0045 | 2024 | 2025 | 9.2513 | 11.1015 | 12.4712 | 0 | 12.4712 | 4.6616 | 7.8096 | 5.0193 | 6.0823 | 4.6616 | 0 | 0.56782 | 4.0938 | 0 | 0 | 0 | 0 | 0 | 0 | 0 | 0
1.2.1.1 | Реконструкция оборудования ТП-58/2х160 кВА с заменой силовых трансформаторов на 2х400 кВА (ТМГ-10/0,4/400 кВА 2 шт.) г.Кинель Самарская область | P_0046 | 2025 | 2025 | 4.0924 | 4.9109 | 6.0744 | 0 | 6.0744 | 2.1948 | 3.8795 | 0 | 4.9109 | 2.1948 | 0 | 0 | 2.1948 | 0 | 0 | 0 | 0 | 0 | 0 | 0 | 0
1.2.1.1 | Реконструкция РУ-0,4 кВ ТП-25/630 кВА с заменой силового трансформатора на 1000 кВА (ТМГ-6/0,4/1000 кВА; ЩО-70 - 3 шт.) Кинельский район Самарская область | P_0047 | 2025 | 2025 | 5.7701 | 6.9242 | 8.5646 | 0 | 8.5646 | 5.6882 | 2.8763 | 0 | 6.9242 | 5.6882 | 0 | 0 | 5.6882 | 0 | 0 | 0 | 0 | 0 | 0 | 0 | 0
1.2.2.1 | Реконструкция ВЛ-6 кВ Ф-4 ПС 35/6 кВ Усть-Кинельская в пролетах опор № 400/31-400/48, реконструкция ВЛ-0,4 кВ Ф-1, Ф-2 от КТП 102/160 кВА с заменой на КТП 400 кВА (ВЛ-6 кВ 0,665 км; ВЛ-0,4 кВ 2,003 км; КТП 6/0,4/400 кВА), установка приборов учёта (92 т.у.) Кинельский район Самарская область | P_0048 | 2025 | 2025 | 27.5847 | 33.1017 | 40.9439 | 0 | 40.9439 | 24.3379 | 16.6059 | 0 | 33.1017 | 24.3379 | 0 | 0 | 24.3379 | 0 | 0 | 0 | 0 | 0 | 0 | 0 | 0
1.2.2.1 | Реконструкция двухцепной КЛ-10 кВ Ф-114 СТЭЦ до РП-304,1С (2х4,2185 км) г.о. Самара Самарская область | P_0049 | 2023 | 2025 | 168.0349 | 201.6418 | 209.6292 | 0 | 209.6292 | 152.142 | 57.4872 | 167.1418 | 34.5 | 152.142 | 4.2878 | 0 | 147.8542 | 0 | 0 | 0 | 0 | 0 | 0 | 0 | 0
1.2.1.1 | Реконструкция РУ-0,4 кВ ТП-19 (ЩО-70 10 шт.) г.о. Новокуйбышевск Самарская область | P_0050 | 2024 | 2025 | 7.1919 | 8.6303 | 10.6262 | 0 | 10.6262 | 9.6153 | 1.0108 | 0 | 8.6303 | 9.6153 | 0 | 0.56424 | 9.0511 | 0 | 0 | 0 | 0 | 0 | 0 | 0 | 0
1.2.1.1 | Реконструкция РУ-6 кВ РП-804 (КСО-298 2 шт.) г.о. Самара Самарская область | P_0051 | 2025 | 2025 | 4.0379 | 4.8455 | 5.9935 | 0 | 5.9935 | 3.3193 | 2.6742 | 0 | 4.8455 | 3.3193 | 0 | 0 | 3.3193 | 0 | 0 | 0 | 0 | 0 | 0 | 0 | 0
1.2.1.1 | Реконструкция оборудования РУ-0,4, РУ-6 кВ ЗТП НО 1115/400 кВА (ЩО-70 8 шт; КСО-366 4 шт.) г.о. Отрадный Самарская область | P_0052 | 2024 | 2026 | 10.2211 | 12.2654 | 16.0045 | 0 | 16.0045 | 5.982 | 10.0225 | 0 | 12.2654 | 5.982 | 0 | 0.41873 | 0 | 5.5633 | 0 | 0 | 0 | 0 | 0 | 0 | 0
1.2.1.1 | Реконструкция оборудования РУ-0,4 кВ ЗТП НО 1109/250 кВА (ЩО-70 2 шт.) г.о. Отрадный Самарская область | P_0053 | 2024 | 2026 | 1.5239 | 1.8286 | 2.3689 | 0 | 2.3689 | 1.8586 | 0.51033 | 0 | 1.8286 | 1.8586 | 0 | 0.22883 | 0 | 1.6298 | 0 | 0 | 0 | 0 | 0 | 0 | 0
1.2.1.1 | Реконструкция оборудования РУ-10 кВ РП-5060000 (РП-6 ПКЗ) (замена КСО-298 1 шт.) г. Тольятти Самарская область | P_0054 | 2024 | 2025 | 5.9977 | 7.1972 | 8.8815 | 0 | 8.8815 | 8.157 | 0.72454 | 0 | 7.1972 | 8.157 | 0 | 0.24505 | 7.9119 | 0 | 0 | 0 | 0 | 0 | 0 | 0 | 0
1.4 | Повышение надежности электроснабжения п. Красный Пахарь (строительство ВЛ- 6 кВ 0,354 км; ВЛ-0,4 кВ 0,246 км; КЛ-0,4 кВ 1,510 км; КТП 6/0,4/630 кВА) г.о. Самара Самарская область | P_0055 | 2023 | 2025 | 38.4598 | 46.1517 | 47.6704 | 0 | 47.6704 | 36.322 | 11.3484 | 39.4651 | 6.6866 | 36.322 | 1.8566 | 0 | 34.4654 | 0 | 0 | 0 | 0 | 0 | 0 | 0 | 0
1.2.2.1 | Реконструкция отпайки КВЛ-6 кВ от опоры № 904/53 Ф-9 ГПП-4 НПЗ (протяжённость 1,560 км, демонтаж 0,9 км), реконструкция ВЛ-0,4 кВ от КТП 188 6/0,4/400 кВА (протяженность 21,910 км, демонтаж 16,18 км) , КТП 189 6/0,4/400 кВА с заменой КТП 189 6/0,4/400 кВА и установкой дополнительной КТП 6/0,4 250 кВА, установка приборов учета (1700т.у.) г.о. Новокуйбышевск Самарская область | P_0056 | 2023 | 2026 | 217.3 | 260.76 | 339.3132 | 0 | 339.3132 | 172.9388 | 166.3744 | 5.7978 | 254.9621 | 172.9388 | 5.7978 | 0 | 0 | 167.1409 | 0 | 0 | 0 | 0 | 0 | 0 | 0
1.2.2.1 | Реконструкция КЛ-6кВ от РП-102 до ТП-1687 (2х0,95 км) г.о. Самара Самарская область | P_0057 | 2023 | 2025 | 53.7256 | 64.4707 | 79.4763 | 0 | 79.4763 | 40.4915 | 38.9848 | 0 | 64.4707 | 40.4915 | 0.88033 | 0 | 39.6112 | 0 | 0 | 0 | 0 | 0 | 0 | 0 | 0
1.2.1.1 | Реконструкция КТП Ш 508 10/0,4/560 кВА с заменой на КТП 10/0,4/400 кВА Шигонский район Самарская область | P_0058 | 2024 | 2025 | 5.0839 | 6.1007 | 7.4998 | 0 | 7.4998 | 5.6757 | 1.8242 | 0 | 6.1007 | 5.6757 | 0 | 0.44603 | 5.2296 | 0 | 0 | 0 | 0 | 0 | 0 | 0 | 0
1.2.1.1 | Реконструкция КТП У 202 10/0,4/250 кВА с заменой КТП 10/0,4/250 кВА Шигонский район Самарская область | P_0059 | 2024 | 2026 | 4.6183 | 5.5419 | 5.5439 | 0 | 5.5439 | 5.3293 | 0.21459 | 5.5353 | 0.0065943 | 5.3293 | 0 | 0.52787 | 0 | 4.8014 | 0 | 0 | 0 | 0 | 0 | 0 | 0
1.2.2.1 | Реконструкция КВЛ-10 кВ Ф-3 ПС 110/10 кВ Печерский берег (ВЛ 10 кВ 2,973 км, КЛ 10 кВ 0,044 км ) Сызранский район Самарская область | P_0060 | 2024 | 2026 | 31.6981 | 38.0377 | 44.1942 | 0 | 44.1942 | 15.8987 | 28.2954 | 17.0187 | 21.019 | 15.8987 | 0 | 2.1893 | 0 | 13.7095 | 0 | 0 | 0 | 0 | 0 | 0 | 0
1.2.2.1 | Реконструкция отпайки КВЛ-6 кВ от опоры №1100/19 Ф-11 ПС 35/6 кВ Водозабор до КТП-Вз 1119 6/0,4/100 кВА (ВЛ-6 кВ 0,031 км) реконструкция ВЛ-0,4 кВ от КТП-Вз 1119 6/0,4/100 кВА кВ( 2,405 км) с заменой КТП 6/0,4/100 кВА, установка приборов учета (151 т.у.) г.о. Новокуйбышевск Самарская область | P_0061 | 2023 | 2026 | 23.4113 | 28.0935 | 29.4935 | 0 | 29.4935 | 24.1024 | 5.3911 | 23.3577 | 4.7358 | 24.1024 | 1.9149 | 0 | 0 | 22.1874 | 0 | 0 | 0 | 0 | 0 | 0 | 0
1.2.1.1 | Реконструкция КТП Хв 426 10/0,4/100 кВА с заменой КТП 10/0,4/100 кВА Хворостянский район Самарская область | P_0062 | 2024 | 2025 | 4.3451 | 5.2141 | 6.3992 | 0 | 6.3992 | 4.5351 | 1.8641 | 0 | 5.2141 | 4.5351 | 0 | 0.45383 | 4.0813 | 0 | 0 | 0 | 0 | 0 | 0 | 0 | 0
1.2.1.1 | Реконструкция КТП К 205 10/0,4/160 кВА с заменой КТП 10/0,4/160 кВА Шигонский район Самарская область | P_0063 | 2024 | 2025 | 3.3238 | 3.9886 | 4.8928 | 0 | 4.8928 | 4.482 | 0.41077 | 0 | 3.9886 | 4.482 | 0 | 0.47556 | 4.0064 | 0 | 0 | 0 | 0 | 0 | 0 | 0 | 0
1.2.1.1 | Реконструкция КТП Ш 615 10/0,4/100 кВА с заменой КТП 10/0,4/100 кВА Шигонский район Самарская область | P_0064 | 2024 | 2026 | 5.0739 | 6.0886 | 7.9073 | 0 | 7.9073 | 4.3304 | 3.5769 | 0 | 6.0886 | 4.3304 | 0 | 0.45383 | 0 | 3.8766 | 0 | 0 | 0 | 0 | 0 | 0 | 0
1.2.1.1 | Реконструкция КТП Ш 521 10/0,4/100 кВА с заменой КТП 10/0,4/100 кВА Шигонский район Самарская область | P_0065 | 2024 | 2026 | 3.1762 | 3.8114 | 4.9518 | 0 | 4.9518 | 4.4488 | 0.50306 | 0 | 3.8114 | 4.4488 | 0 | 0.45383 | 0 | 3.9949 | 0 | 0 | 0 | 0 | 0 | 0 | 0
1.2.1.1 | Реконструкция РУ-0,4 кВ ЗТП НО 3209/400+630 кВА (ЩО-70 8 шт.) г.о. Отрадный Самарская область | P_0066 | 2023 | 2026 | 4.9511 | 5.9413 | 7.7564 | 0 | 7.7564 | 6.1553 | 1.6011 | 0 | 5.9413 | 6.1553 | 0.13433 | 0.20149 | 0 | 5.8195 | 0 | 0 | 0 | 0 | 0 | 0 | 0
1.2.1.1 | Реконструкция оборудования ЗТП-33 с заменой силовых трансформаторов (замена двух ТМГ 200 кВА и 320 кВА на ТМГ 6/0,4/400 кВА 2 шт.) г.о. Новокуйбышевск Самарская область | P_0067 | 2023 | 2025 | 4.5179 | 5.4215 | 6.6031 | 0 | 6.6031 | 2.0549 | 4.5481 | 0 | 5.4215 | 2.0549 | 0.20365 | 0 | 1.8513 | 0 | 0 | 0 | 0 | 0 | 0 | 0 | 0
1.2.2.1 | Реконструкция КЛ-0,4 кВ от ТП-224 до д.7 по бульвару Ленина (0,494 км.) г.о. Тольятти Самарская область | P_0068 | 2024 | 2026 | 9.5462 | 11.4554 | 13.2772 | 0 | 13.2772 | 4.8238 | 8.4534 | 5.1638 | 6.2916 | 4.8238 | 0 | 0.7556 | 0 | 4.0682 | 0 | 0 | 0 | 0 | 0 | 0 | 0
1.2.2.1 | Реконструкция двух КЛ-6 кВ Ф-6, Ф-22 ПС 110/6 кВ Портовая до РЯ-100, РЯ-101 (2х5,031 км) г.о. Тольятти Самарская область | P_0069 | 2023 | 2026 | 249.3459 | 299.2151 | 352.1112 | 0 | 352.1112 | 120.4014 | 231.7098 | 129.6754 | 169.5397 | 120.4014 | 2.3081 | 0 | 0 | 118.0932 | 0 | 0 | 0 | 0 | 0 | 0 | 0
1.2.1.1 | Реконструкция КТП У 203 10/0,4/100 кВА с заменой КТП 10/0,4/100 кВА Шигонский район Самарская область | P_0070 | 2024 | 2025 | 4.2539 | 5.1047 | 6.2637 | 0 | 6.2637 | 4.4272 | 1.8365 | 0 | 5.1047 | 4.4272 | 0 | 0.45383 | 3.9734 | 0 | 0 | 0 | 0 | 0 | 0 | 0 | 0
1.2.2.1 | Реконструкция ВЛ-6 кВ Ф-28 ПС 110/6 кВ ГПП-1 Тяжмаш (ВЛ-6 кВ 4,043 км, совместым подвесом ВЛ-0,4 0,306 км) г.о. Сызрань Самарская область | P_0071 | 2024 | 2026 | 51.412 | 61.6944 | 70.4699 | 0 | 70.4699 | 30.6825 | 39.7873 | 32.9535 | 28.7409 | 30.6825 | 0 | 2.0645 | 0 | 28.618 | 0 | 0 | 0 | 0 | 0 | 0 | 0
1.2.1.1 | Реконструкция оборудования ЗТП-19 с заменой силовых трансформаторов (замена двух ТМГ 180 кВА на ТМГ 6/0,4/400 кВА 2 шт.) г.о. Новокуйбышевск Самарская область | P_0072 | 2023 | 2025 | 4.5179 | 5.4215 | 6.6149 | 0 | 6.6149 | 2.3228 | 4.2921 | 0 | 5.4215 | 2.3228 | 0.20365 | 0 | 2.1192 | 0 | 0 | 0 | 0 | 0 | 0 | 0 | 0
1.2.1.1 | Реконструкция оборудования РУ-10 кВ ТП-16 (КСО-298 1 шт.) г.о. Чапаевск Самарская область | P_0073 | 2025 | 2025 | 2.8698 | 3.4438 | 4.2596 | 0 | 4.2596 | 2.5721 | 1.6876 | 0 | 3.4438 | 2.5721 | 0 | 0 | 2.5721 | 0 | 0 | 0 | 0 | 0 | 0 | 0 | 0
1.2.2.1 | Реконструкция ВЛ-0,4 кВ Ф-2, Ф-12 от КТП-43 (торсада) (0,41 км), установка приборов учёта 13 т.у. в г.о. Тольятти Самарская область | P_0074 | 2024 | 2026 | 3.5301 | 4.2361 | 5.4937 | 0 | 5.4937 | 4.3271 | 1.1666 | 0 | 4.2361 | 4.3271 | 0 | 0.49849 | 0 | 3.8287 | 0 | 0 | 0 | 0 | 0 | 0 | 0
1.2.2.1 | Реконструкция ВЛ-0,4 кВ Ф-2, Ф-3 от ТП 212/630 кВА (1,473 км), установка приборов учета (60т.у.) Кинельский район Самарская область | P_0075 | 2023 | 2025 | 10.9908 | 13.1889 | 16.1529 | 0 | 16.1529 | 13.2122 | 2.9407 | 0 | 13.1889 | 13.2122 | 0.47919 | 0.71878 | 12.0142 | 0 | 0 | 0 | 0 | 0 | 0 | 0 | 0
1.2.2.1 | Реконструкция КЛ-10 кВ Ф-29 ПС 110/10/6 кВ Центральная-2 до РП-250 I c. (2х1,808 км) г.о. Самара Самарская область | P_0076 | 2023 | 2026 | 86.8156 | 104.1787 | 105.3312 | 0 | 105.3312 | 88.1121 | 17.2191 | 100.4733 | 3.7053 | 88.1121 | 1.6615 | 0.51553 | 0 | 85.9351 | 0 | 0 | 0 | 0 | 0 | 0 | 0
1.2.2.1 | Реконструкция ВЛ-6 кВ Ф-26 ПС 35/6 кВ Воскресенская от опоры № 2604/1 до ЗТП 2610/400 кВА ( 0,22 км,в т.ч демонтаж 0,18км ) Волжский район Самарская область | P_0077 | 2023 | 2025 | 3.8104 | 4.5725 | 5.509 | 0 | 5.509 | 2.0621 | 3.4469 | 0 | 4.5725 | 2.0621 | 0.34557 | 0 | 1.7165 | 0 | 0 | 0 | 0 | 0 | 0 | 0 | 0
1.2.2.1 | Реконструкция ВЛ-0,4 кВ Ф-1 от КТП-585 (торсада) (1.242 км), установка приборов учета (63 т.у.) г.о. Тольятти Самарская область | P_0078 | 2024 | 2026 | 9.0917 | 10.91 | 14.1707 | 0 | 14.1707 | 9.2982 | 4.8724 | 0 | 10.91 | 9.2982 | 0 | 0.96609 | 0 | 8.3322 | 0 | 0 | 0 | 0 | 0 | 0 | 0
1.2.1.1 | Реконструкция КТП 43 6/0,4/100 кВА с заменой на КТП 10/0,4/400 кВА Кинельский район Самарская область | P_0079 | 2023 | 2025 | 4.1953 | 5.0344 | 6.1463 | 0 | 6.1463 | 5.9224 | 0.22394 | 0 | 5.0344 | 5.9224 | 0.4963 | 0 | 5.4261 | 0 | 0 | 0 | 0 | 0 | 0 | 0 | 0
1.2.2.1 | Реконструкция ВЛ-0,4 кВ Ф-9 от ТП 1/360 кВА (2,497 км, в т.ч. демонтаж 2,24 км), установка приборов учета (126т.у.) Кинельский район Самарская область | P_0080 | 2023 | 2025 | 19.0161 | 22.8194 | 27.8993 | 0 | 27.8993 | 19.7185 | 8.1808 | 0 | 22.8194 | 19.7185 | 1.4726 | 0 | 18.2459 | 0 | 0 | 0 | 0 | 0 | 0 | 0 | 0
1.2.2.1 | Реконструкция ВЛ-0,4 кВ от ЗТП 2510/250 кВА (1,318 км, в т.ч. демонтаж 1,1 км), установка приборов учета (43т.у.) Волжский район Самарская область | P_0081 | 2023 | 2025 | 8.979 | 10.7748 | 13.2175 | 0 | 13.2175 | 10.8068 | 2.4107 | 0 | 10.7748 | 10.8068 | 0.22947 | 0.69053 | 9.8868 | 0 | 0 | 0 | 0 | 0 | 0 | 0 | 0
1.2.2.1 | Реконструкция ВЛ-10 кВ от опоры № 800/129 Ф-19 ПС 110/35/10 кВ Дружба-Тяговая до ТП ДР 830/100 кВА (1,469 км), реконструкция ВЛ-0,4 кВ от ТП ДР 830/100 кВА с заменой на КТП 10/0,4/400 кВА (ВЛ-0,4 кВ 4,703 км) КТП 10/0,4/400 кВА, (КЛ-0,4 кВ 0,2644 км), установка приборов учета (264т.у.) Волжский район Самарская область | P_0082 | 2023 | 2025 | 62.0008 | 74.401 | 79.3357 | 0 | 79.3357 | 48.7448 | 30.5909 | 52.0959 | 22.3051 | 48.7448 | 3.9914 | 0 | 44.7534 | 0 | 0 | 0 | 0 | 0 | 0 | 0 | 0
1.2.1.1 | Реконструкция КТП Б 108 6/0,4/160 кВА с заменой КТП 10/0,4/160 кВА Шигонский район Самарская область | P_0083 | 2024 | 2025 | 3.9086 | 4.6903 | 5.7592 | 0 | 5.7592 | 5.0742 | 0.68507 | 0 | 4.6903 | 5.0742 | 0 | 0.47556 | 4.5986 | 0 | 0 | 0 | 0 | 0 | 0 | 0 | 0
1.2.1.1 | Реконструкция КТП Ш 407 6/0,4/160 кВА с заменой КТП 10/0,4/160 кВА Шигонский район Самарская область | P_0084 | 2024 | 2025 | 3.9409 | 4.7291 | 5.8016 | 0 | 5.8016 | 4.5293 | 1.2724 | 0 | 4.7291 | 4.5293 | 0 | 0.47556 | 4.0537 | 0 | 0 | 0 | 0 | 0 | 0 | 0 | 0
1.2.1.1 | Реконструкция КТП Б 405 10/0,4/160 кВА с заменой КТП 10/0,4/160 кВА Шигонский район Самарская область | P_0085 | 2024 | 2025 | 3.2723 | 3.9267 | 4.8167 | 0 | 4.8167 | 4.4511 | 0.36552 | 0 | 3.9267 | 4.4511 | 0 | 0.47556 | 3.9756 | 0 | 0 | 0 | 0 | 0 | 0 | 0 | 0
1.2.1.1 | Реконструкция ТП-56/400 кВА (КСО-366 - 3 шт; ЩО-70 4 шт; ТМГ 6/0,4/400 кВА 1 шт.) Нефтегорский район Самарская область | P_0086 | 2024 | 2025 | 10.0102 | 12.0123 | 14.7729 | 0 | 14.7729 | 5.7752 | 8.9977 | 0 | 12.0123 | 5.7752 | 0 | 0.42571 | 5.3495 | 0 | 0 | 0 | 0 | 0 | 0 | 0 | 0
1.2.1.1 | Реконструкция КТП 232 10/0,4/160 кВА с заменой КТП 10/0,4/160 кВА Кинельский район Самарская область | P_0087 | 2024 | 2025 | 4.3805 | 5.2566 | 6.4451 | 0 | 6.4451 | 4.1926 | 2.2524 | 0 | 5.2566 | 4.1926 | 0 | 0.47192 | 3.7207 | 0 | 0 | 0 | 0 | 0 | 0 | 0 | 0
1.2.2.1 | Реконструкция ВЛ-10 кВ Ф-17 ПС 110/10 кВ Черкассы в пролетах опор № 1717/1-1717/5 (0,131 км) Кинель-Черкасский район Самарская область | P_0088 | 2024 | 2025 | 2.9879 | 3.5855 | 3.9726 | 0 | 3.9726 | 1.6637 | 2.309 | 1.7727 | 1.8128 | 1.6637 | 0 | 0.40387 | 1.2598 | 0 | 0 | 0 | 0 | 0 | 0 | 0 | 0
1.2.2.1 | Реконструкция ВЛ-0,4 кВ Ф-2, Ф-3 от ТП-207 (2,5511 км), установка приборов учета (120 т.у.) г.о. Кинель Самарская область | P_0089 | 2023 | 2025 | 18.9276 | 22.7131 | 23.3273 | 0 | 23.3273 | 18.2146 | 5.1127 | 19.9482 | 2.7649 | 18.2146 | 1.4047 | 0 | 16.8099 | 0 | 0 | 0 | 0 | 0 | 0 | 0 | 0
1.2.2.1 | Реконструкция ВЛ-0,4 кВ Ф-1 от КТП 207/250 кВА (1,010 км), установка приборов учета 50 т.у. Кинельский район Самарская область | P_0090 | 2024 | 2025 | 8.0231 | 9.6277 | 9.9075 | 0 | 9.9075 | 7.8252 | 2.0823 | 8.3845 | 1.2431 | 7.8252 | 0 | 0.96378 | 6.8614 | 0 | 0 | 0 | 0 | 0 | 0 | 0 | 0
1.2.1.1 | Реконструкция КТП 236/100 кВА с заменой на КТП 400 кВА (КТП 10/0,4/400кВА) Кинельский район Самарская область | P_0091 | 2023 | 2025 | 6.698 | 8.0376 | 8.2399 | 0 | 8.2399 | 6.8193 | 1.4206 | 7.1475 | 0.89013 | 6.8193 | 0.19715 | 0.29572 | 6.3264 | 0 | 0 | 0 | 0 | 0 | 0 | 0 | 0
1.2.2.1 | Реконструкция ВЛ-0,4кВ (1,467 км) от КТП Вл 308 10/0,4/100 кВА с заменой КТП 10/0,4/100 кВА Хворостянский район Самарская область | P_0092 | 2024 | 2025 | 9.7865 | 11.7438 | 11.7332 | 0 | 11.7332 | 11.1335 | 0.59961 | 11.7912 | 0 | 11.1335 | 0 | 1.4101 | 9.7235 | 0 | 0 | 0 | 0 | 0 | 0 | 0 | 0
1.2.1.1 | Реконструкция оборудования РУ-10 кВ ЗТП-156 (КСО-299 2 шт.) г.о. Новокуйбышевск Самарская область | P_0093 | 2024 | 2025 | 5.3141 | 6.3769 | 7.855 | 0 | 7.855 | 6.1726 | 1.6823 | 0 | 6.3769 | 6.1726 | 0 | 0.32947 | 5.8431 | 0 | 0 | 0 | 0 | 0 | 0 | 0 | 0
1.2.2.1 | Реконструкция ВЛ-0,4 кВ Ф-11 от ЗТП 36/400 кВА (3,283 км), установка приборов учета (69 т.у.) г.о. Кинель Самарская область | P_0094 | 2023 | 2025 | 11.7816 | 14.1379 | 14.3727 | 0 | 14.3727 | 12.1748 | 2.1978 | 13.0604 | 1.0776 | 12.1748 | 1.2132 | 0 | 10.9616 | 0 | 0 | 0 | 0 | 0 | 0 | 0 | 0
1.2.2.1 | Реконструкция КЛ-6 кВ Ф-63 от ПС 110/35/6 кВ Ремзавод до ТП Рз 63-104, от ТП Рз 63-104 до ТП Рз 62-106, от ТП Рз 63-104 до ТП Рз 63-105, от ТП Рз 63-105 до ТП Рз 63-103, от ТП Рз 63-103 до ТП Рз 63-117, от ТП Рз 63-103 до ТП Рз 63-118, от ТП Рз 63-118 до ТП Рз 63-102 (2,787 км) г.о. Жигулевск Самарская область | P_0095 | 2023 | 2025 | 37.2225 | 44.6669 | 54.6678 | 0 | 54.6678 | 24.5298 | 30.1381 | 0 | 44.6669 | 24.5298 | 1.6675 | 0 | 22.8623 | 0 | 0 | 0 | 0 | 0 | 0 | 0 | 0
1.2.2.1 | Реконструкция ВЛ-0,4 кВ Ф-6 от ЗТП 25/630 кВА (2,225 км), установка приборов учета (102 т.у.) г.о. Кинель Самарская область | P_0096 | 2023 | 2025 | 13.6979 | 16.4374 | 17.4637 | 0 | 17.4637 | 12.7997 | 4.664 | 11.8301 | 4.6074 | 12.7997 | 0.94774 | 0 | 11.852 | 0 | 0 | 0 | 0 | 0 | 0 | 0 | 0
1.2.1.1 | Реконструкция КТП 14 6/0,4/400 кВА с заменой КТП 6/0,4/400 кВА г.о. Кинель Самарская область | P_0097 | 2023 | 2025 | 5.8846 | 7.0616 | 8.6554 | 0 | 8.6554 | 8.4146 | 0.24073 | 0 | 7.0616 | 8.4146 | 0.49287 | 0 | 7.9218 | 0 | 0 | 0 | 0 | 0 | 0 | 0 | 0
1.2.2.1 | Реконструкция ВЛ-0,4 кВ Ф-2 от ЗТП 10/160 кВА (1,114 км), установка приборов учета (78 т.у.) г.о. Кинель Самарская область | P_0098 | 2023 | 2025 | 10.2978 | 12.3573 | 12.7473 | 0 | 12.7473 | 9.8641 | 2.8832 | 10.5863 | 1.771 | 9.8641 | 0.86 | 0 | 9.0041 | 0 | 0 | 0 | 0 | 0 | 0 | 0 | 0
1.2.2.1 | Реконструкция ВЛ-0,4 кВ от КТП КШК 714/250 кВА (5,874 км), установка приборов учета (200 т.у.) Кошкинский район Самарская область | P_0099 | 2024 | 2025 | 34.8773 | 41.8528 | 41.8199 | 0 | 41.8199 | 38.6076 | 3.2122 | 41.9931 | 0 | 38.6076 | 0 | 1.0107 | 37.5969 | 0 | 0 | 0 | 0 | 0 | 0 | 0 | 0
1.2.1.1 | Реконструкция КТП 219 10/0,4/250 кВА с заменой на КТП 10/0,4/400 кВА Кинельский район Самарская область | P_0100 | 2023 | 2025 | 5.3917 | 6.4701 | 7.9011 | 0 | 7.9011 | 6.0361 | 1.865 | 0 | 6.4701 | 6.0361 | 0.4963 | 0 | 5.5398 | 0 | 0 | 0 | 0 | 0 | 0 | 0 | 0
1.2.2.1 | Реконструкция ВЛ-0,4 кВ от КТП-133/250 кВА (2,444 км) г.о. Сызрань Самарская область (монтаж установка приборов учета 170 т.у.) | P_0101 | 2024 | 2025 | 23.5777 | 28.2932 | 30.0092 | 0 | 30.0092 | 19.3919 | 10.6173 | 20.8283 | 7.4649 | 19.3919 | 0 | 1.4182 | 17.9737 | 0 | 0 | 0 | 0 | 0 | 0 | 0 | 0
1.2.2.1 | Реконструкция ВЛ-0,4 кВ Ф-7 от КТП 29/250 кВА (2,714 км), установка приборов учета (162 т.у.) г.о. Кинель Самарская область | P_0102 | 2023 | 2025 | 23.382 | 28.0585 | 29.3247 | 0 | 29.3247 | 20.9907 | 8.3339 | 22.4599 | 5.5985 | 20.9907 | 1.1775 | 0 | 19.8132 | 0 | 0 | 0 | 0 | 0 | 0 | 0 | 0
1.2.1.1 | Реконструкция КТП КЯР 351 10/0,4/250 кВА с заменой на КТП 10/0,4/400 кВА Красноярский район Самарская область | P_0103 | 2024 | 2025 | 5.0103 | 6.0124 | 7.3851 | 0 | 7.3851 | 6.2198 | 1.1653 | 0 | 6.0124 | 6.2198 | 0 | 0.55569 | 5.6641 | 0 | 0 | 0 | 0 | 0 | 0 | 0 | 0
1.2.2.1 | Реконструкция ВЛ-0,4 кВ от КТП 246/180 кВА (2,290 км), установка приборов учета (158 т.у.) г.о. Сызрань Самарская область | P_0104 | 2024 | 2025 | 22.9622 | 27.5547 | 33.8837 | 0 | 33.8837 | 19.7628 | 14.121 | 0 | 27.5547 | 19.7628 | 0 | 1.483 | 18.2797 | 0 | 0 | 0 | 0 | 0 | 0 | 0 | 0
1.2.2.1 | Реконструкция ВЛ-0,4 кВ Ф-1, Ф-2, Ф-3, Ф-4, Ф-5 от КТП ОБШ 101 6/0,4/180 кВА (ВЛ 0,4 кВ одноцепная 2,551 км, в т.ч. демонтаж 2,78 км; ВЛ 6 кВ одноцепная 0,032 км)с заменой КТП 6/0,4/160 кВА, установка приборов учета 81.т.у. Сергиевский район Самарская область | P_0105 | 2023 | 2025 | 18.9648 | 22.7578 | 23.5165 | 0 | 23.5165 | 21.5413 | 1.9753 | 19.3373 | 3.4205 | 21.5413 | 1.6973 | 0 | 19.844 | 0 | 0 | 0 | 0 | 0 | 0 | 0 | 0
1.2.1.1 | Реконструкция КТП 72 6/0,4/100 кВА с заменой на КТП 6/0,4/400 кВА Кинельский район Самарская область. | P_0106 | 2023 | 2025 | 4.3217 | 5.186 | 6.3604 | 0 | 6.3604 | 6.0531 | 0.30725 | 0 | 5.186 | 6.0531 | 0.12318 | 0.41332 | 5.5166 | 0 | 0 | 0 | 0 | 0 | 0 | 0 | 0
1.2.1.1 | Реконструкция КТП 237 10/0,4/160 кВА с заменой на КТП 10/0,4/400 кВА Кинельский район Самарская область | P_0107 | 2023 | 2025 | 4.1959 | 5.0351 | 6.172 | 0 | 6.172 | 5.9583 | 0.21374 | 0 | 5.0351 | 5.9583 | 0.19715 | 0.29572 | 5.4654 | 0 | 0 | 0 | 0 | 0 | 0 | 0 | 0
1.2.1.1 | Реконструкция КТП 26 6/0,4/250 с заменой на КТП 6/0,4/630 кВА г.о. Кинель Самарская область | P_0108 | 2023 | 2025 | 8.0029 | 9.6034 | 9.7013 | 0 | 9.7013 | 8.828 | 0.87334 | 9.1693 | 0.4341 | 8.828 | 0.52363 | 0 | 8.3044 | 0 | 0 | 0 | 0 | 0 | 0 | 0 | 0
1.2.2.1 | Реконструкция ВЛ-0,4 кВ от ТП-77 (1,748 км), установка приборов учета (113 т.у.) г.о. Кинель Самарская область | P_0109 | 2023 | 2025 | 15.8926 | 19.0712 | 19.8571 | 0 | 19.8571 | 14.1896 | 5.6675 | 15.5435 | 3.5277 | 14.1896 | 1.0464 | 0 | 13.1432 | 0 | 0 | 0 | 0 | 0 | 0 | 0 | 0
1.2.2.1 | Реконструкция ВЛ-0,4 кВ Ф-1, Ф-2 от КТП ФНС 709/400 кВА (2,842 км), установка приборов учета (139 т.у.) Сергиевский район Самарская область | P_0110 | 2023 | 2025 | 23.631 | 28.3572 | 28.642 | 0 | 28.642 | 25.5258 | 3.1162 | 27.0761 | 1.2811 | 25.5258 | 1.9524 | 0 | 23.5734 | 0 | 0 | 0 | 0 | 0 | 0 | 0 | 0
1.2.2.1 | Реконструкция ВЛ-0,4 кВ от КТП 96/180 кВА (2,628 км), установка приборов учета (115 т.у.) г.о. Сызрань Самарская область | P_0111 | 2023 | 2025 | 20.0031 | 24.0038 | 24.5314 | 0 | 24.5314 | 19.9188 | 4.6126 | 21.5801 | 2.4237 | 19.9188 | 1.9973 | 0 | 17.9216 | 0 | 0 | 0 | 0 | 0 | 0 | 0 | 0
1.2.2.1 | Повышение надежности электроснабжения по ул. Заводская в с. Кинель-Черкассы (реконструкция ВЛ-10 кВ 0,254 км; установка новой КТП 10/0,4/400 кВА, установка приборов учёта (8.т.у.)) Кинель-Черкасский район Самарская область | P_0112 | 2023 | 2025 | 7.5434 | 9.052 | 11.0901 | 0 | 11.0901 | 8.7271 | 2.363 | 0 | 9.052 | 8.7271 | 0.21902 | 0.63104 | 7.8771 | 0 | 0 | 0 | 0 | 0 | 0 | 0 | 0
1.2.1.1 | Реконструкция оборудования РУ-6 кВ ТП-1136 (КСО-298 2 шт.) г.о. Самара Самарская область | P_0113 | 2025 | 2025 | 5.5798 | 6.6958 | 8.2821 | 0 | 8.2821 | 5.1549 | 3.1272 | 0 | 6.6958 | 5.1549 | 0 | 0 | 5.1549 | 0 | 0 | 0 | 0 | 0 | 0 | 0 | 0
1.2.1.1 | Реконструция КТП СВД 708 10/0,4/160 кВА с заменой КТП 10/0,4/160 кВА Сергиевский район Самарская область | P_0114 | 2024 | 2025 | 3.1345 | 3.7614 | 4.613 | 0 | 4.613 | 4.36 | 0.25308 | 0 | 3.7614 | 4.36 | 0 | 0.47556 | 3.8844 | 0 | 0 | 0 | 0 | 0 | 0 | 0 | 0
1.2.2.1 | Реконструкция ВЛ-10 кВ Ф-6 ПС 110/35/10 кВ Большая Глушица (ВЛ-10 кВ 14,249 км, кабельная вставка КЛ-10 кВ 0,127 км) Большеглушицкий район Самарская область | P_0115 | 2023 | 2026 | 153.4742 | 184.1691 | 215.356 | 0 | 215.356 | 74.6994 | 140.6567 | 80.2344 | 103.9347 | 74.6994 | 4.7131 | 0 | 0 | 69.9863 | 0 | 0 | 0 | 0 | 0 | 0 | 0
1.2.2.1 | Реконструкция КВЛ-0,4 кВ Ф-1, Ф-2 от КТП СВД 4203 10/0,4/630 кВА (ВЛ 0,4 кВ 4,3 км, монтаж КЛ 0,4 кВ 0,075 км) установка приборов учета (113 т.у. ) Сергиевский район Самарская область | P_0116 | 2023 | 2025 | 25.7103 | 30.8524 | 33.2774 | 0 | 33.2774 | 18.7131 | 14.5643 | 19.6894 | 11.163 | 18.7131 | 1.9231 | 0 | 16.79 | 0 | 0 | 0 | 0 | 0 | 0 | 0 | 0
1.2.2.1 | Реконструкция КВЛ-6 кВ Ф-20 от опоры №50а ПС 110/6 кВ Водозабор до КТП Русское поле/400 кВА, реконструкция ВЛ-0,4 кВ Ф-1,Ф-2,Ф-3,Ф-4, Ф-5 от КТП Русское поле/400 кВА с заменой КТП на 630 кВА (ВЛ-6 кВ 1,134 км; КЛ-6 кВ 0,10 км; ВЛ- 0,4 кВ 7,976 км; КТП 6/0,4/630 кВА) Ставропольский район Самарская область | P_0117 | 2023 | 2026 | 64.2834 | 77.1401 | 82.7597 | 0 | 82.7597 | 54.9646 | 27.7951 | 58.6722 | 18.4679 | 54.9646 | 2.6128 | 0 | 0 | 52.3518 | 0 | 0 | 0 | 0 | 0 | 0 | 0
1.2.2.1 | Реконструкция КЛ-6 кВ от РП-135 до РП-147 (2х1,060 км) г.о. Самара Самарская область | P_0118 | 2023 | 2025 | 27.8951 | 33.4741 | 35.2564 | 0 | 35.2564 | 22.1759 | 13.0805 | 23.7037 | 9.7704 | 22.1759 | 0.68425 | 11.1967 | 10.295 | 0 | 0 | 0 | 0 | 0 | 0 | 0 | 0
1.2.2.1 | Реконструкция ВЛ-6 кВ Ф-25 ПС 110/6 кВ Северная в пролетах опор №2501/15-2501/21 (1,333 км) Ставропольский район Самарская область | P_0119 | 2023 | 2025 | 5.1811 | 6.2173 | 6.5766 | 0 | 6.5766 | 3.5315 | 3.0451 | 3.7904 | 2.4269 | 3.5315 | 0.60743 | 2.0525 | 0.87163 | 0 | 0 | 0 | 0 | 0 | 0 | 0 | 0
1.2.1.1 | Реконструкция КТП КИН 746/400 кВА с заменой КТП (КТП 6/0,4/400 кВА) Красноярский район Самарская область. | P_0120 | 2023 | 2025 | 4.8034 | 5.7641 | 5.7885 | 0 | 5.7885 | 5.5196 | 0.26892 | 5.6268 | 0.13725 | 5.5196 | 0.44464 | 2.475 | 2.6 | 0 | 0 | 0 | 0 | 0 | 0 | 0 | 0
1.2.2.1 | Реконструкция ВЛ-6 кВ Ф-4 ПС 110/6 кВ Сытовка (0,430 км) Шигонский район Самарская область | P_0121 | 2023 | 2025 | 6.0785 | 7.2942 | 7.8264 | 0 | 7.8264 | 3.9682 | 3.8582 | 4.2751 | 3.019 | 3.9682 | 0.57447 | 1.3575 | 2.0362 | 0 | 0 | 0 | 0 | 0 | 0 | 0 | 0
1.2.1.1 | Реконструкция КТП КЯР 812/400 кВА с заменой КТП (КТП 10/0,4/400 кВА) Красноярский район Самарская область | P_0122 | 2023 | 2025 | 6.4055 | 7.6866 | 9.0297 | 0 | 9.0297 | 5.5965 | 3.4332 | 0 | 7.6866 | 5.5965 | 0.44464 | 2.7316 | 2.4203 | 0 | 0 | 0 | 0 | 0 | 0 | 0 | 0
1.2.2.1 | Реконструкция КЛ-10 кВ Ф-13 ПС 110/10 кВ Городская-3 до РП-621 I с (2х4,444 км) г.о. Самара Самарская область | P_0123 | 2023 | 2025 | 122.6824 | 147.2189 | 157.1294 | 0 | 157.1294 | 71.7591 | 85.3703 | 77.7568 | 69.4621 | 71.7591 | 2.0188 | 66.2532 | 3.487 | 0 | 0 | 0 | 0 | 0 | 0 | 0 | 0
1.2.1.2 | Модернизация ПС 110кВ Речная (в части установки системы ОПС, аварийного освещения - 1 комплекс) г.о. Самара Самарская область | P_0124 | 2025 | 2025 | 4.0762 | 4.8914 | 6.0503 | 0 | 6.0503 | 3.7365 | 2.3138 | 0 | 4.8914 | 3.7365 | 0 | 0 | 3.7365 | 0 | 0 | 0 | 0 | 0 | 0 | 0 | 0
1.2.1.2 | Модернизация ПС 110 кВ Красноселки Безенчукский район Самарская область (в части замены маслохозяйства, установки дополнительного ограждения, системы ОПС, системы защиты от БПЛА, системы охранного телевидения, аварийного освещения - 1 комплекс) Безенчукский район Самарская область | P_0125 | 2025 | 2026 | 34.5393 | 41.4471 | 54.373 | 0 | 54.373 | 30.1491 | 24.2238 | 0 | 41.4471 | 30.1491 | 0 | 0 | 2.0063 | 28.1428 | 0 | 0 | 0 | 0 | 0 | 0 | 0
1.2.2.1 | Реконструкция ВЛ-0,4 кВ от ТП-139/320 кВА (0,730 км), установка приборов учёта (67 т.у.) г.о. Сызрань Самарская область | P_0126 | 2023 | 2025 | 8.4039 | 10.0846 | 11.9811 | 0 | 11.9811 | 10.2871 | 1.694 | 0 | 10.0846 | 10.2871 | 0.64243 | 3.9447 | 5.7 | 0 | 0 | 0 | 0 | 0 | 0 | 0 | 0
1.2.2.1 | Реконструкция КЛ-6 кВ Ф-14, Ф-21 от ТП-224 до ТП-236 (2х1,600 км) г.о. Тольятти Самарская область | P_0127 | 2023 | 2025 | 77.1406 | 92.5687 | 98.0027 | 0 | 98.0027 | 43.3464 | 54.6562 | 55.3758 | 37.1929 | 43.3464 | 1.3719 | 38.1733 | 3.8012 | 0 | 0 | 0 | 0 | 0 | 0 | 0 | 0
1.2.2.1 | Реконструкция ВЛ-0,4кВ от КТП-138 (1,150 км), установка приборов учета (77 т.у.) г.о. Сызрань Самарская область | P_0128 | 2023 | 2025 | 12.7735 | 15.3281 | 15.5134 | 0 | 15.5134 | 12.7604 | 2.7529 | 14.3409 | 0.98727 | 12.7604 | 0.88833 | 4.7721 | 7.1 | 0 | 0 | 0 | 0 | 0 | 0 | 0 | 0
1.2.2.1 | Реконструкция ВЛ-6 кВ Ф-25 ПС 110/6 Красносёлки (4,380 км) Безенчукский район Самарская область | P_0129 | 2024 | 2026 | 45.0802 | 54.0962 | 61.8902 | 0 | 61.8902 | 26.7949 | 35.0953 | 28.7547 | 25.3415 | 26.7949 | 0 | 0.81161 | 1.4358 | 24.5475 | 0 | 0 | 0 | 0 | 0 | 0 | 0
1.2.1.1 | Реконструкция ПС 110 кВ АВИС по созданию ССПИ и организации каналов связи ПС 110 кВ АВИС (шкаф ССПИ и связи №1 (ШТМ) 1 шт; шкаф ССПИ №2 (ШКП) 1 шт; создание цифровых каналов связи - 2 шт.) г.о. Самара Самарская область | P_0130 | 2024 | 2025 | 28.213 | 33.8556 | 41.6719 | 0 | 41.6719 | 36.8057 | 4.8662 | 0 | 33.8556 | 36.8057 | 0 | 2.3103 | 34.4955 | 0 | 0 | 0 | 0 | 0 | 0 | 0 | 0
1.2.4.2 | Техперевооружение каналов связи для обмена технологической информацией между ЦДС АО "ССК" и Филиалом АО "СО ЕЭС" Самарское РДУ (Шкаф ШСО ССПИ №1 - 1 шт; Шкаф ШСО ССПИ №2 - 1 шт; Создание цифровых каналов связи - 2 шт. ) | P_0131 | 2024 | 2025 | 44.5641 | 53.4769 | 65.8364 | 19.5 | 85.3364 | 81.3036 | 4.0328 | 0 | 53.4769 | 81.3036 | 0 | 4.8946 | 76.409 | 0 | 0 | 0 | 0 | 0 | 0 | 0 | 0
1.4 | Повышение надежности электроснабжения пос. Приморский и с. Подстёпки (КЛ-10кВ от РП-42 до РП-44) (строительство четырёхцепной КЛ-10 кВ 4х6,304 км; установка РП в составе 18 ячеек КСО-298) Ставропольский район Самарская область | P_0132 | 2025 | 2026 | 325.0811 | 390.0974 | 492.3374 | 0 | 492.3374 | 265.508 | 226.8294 | 0 | 390.0974 | 265.508 | 0 | 0 | 182.2586 | 83.2495 | 0 | 0 | 0 | 0 | 0 | 0 | 0
1.2.2.1 | Реконструкция ВЛ-0,4 кВ Ф-1 от ТП БОР 504/630+320 кВА ( протяженность 1,312 км, демонтаж 1,015 км), установка приборов учета (38 т.у.) Борский район Самарская область. | P_0133 | 2023 | 2025 | 7.4058 | 8.8869 | 8.9274 | 0 | 8.9274 | 8.1142 | 0.8132 | 8.6989 | 0.18804 | 8.1142 | 0.93 | 0 | 7.1842 | 0 | 0 | 0 | 0 | 0 | 0 | 0 | 0
1.2.2.1 | Реконструкция ВЛ-0,4 кВ Ф-2, Ф-3 от КТП БОГ 1524/400 кВА с заменой КТП (3,356 км; КТП 10/0,4/400 кВА) Богатовский район Самарская область | P_0134 | 2023 | 2026 | 24.6514 | 29.5817 | 30.6652 | 0 | 30.6652 | 24.7256 | 5.9396 | 25.9675 | 3.6142 | 24.7256 | 1.585 | 0 | 0 | 23.1406 | 0 | 0 | 0 | 0 | 0 | 0 | 0
1.2.2.1 | Реконструкция ВЛ-0,4 кВ Ф-2, Ф-4 от ГКТП БОР 116/400 кВА (1,449 км) с заменой КТП (КТП 10/0,4/400 кВА), установка приборов учета (95 т.у.) Борский район Самарская область | P_0135 | 2023 | 2025 | 17.2385 | 20.6862 | 21.0305 | 0 | 21.0305 | 18.0315 | 2.999 | 19.1375 | 1.5487 | 18.0315 | 1.3743 | 0 | 16.6572 | 0 | 0 | 0 | 0 | 0 | 0 | 0 | 0
1.2.2.1 | Реконструкция ВЛ-0,4кВ от КТП БОР 105/250 кВА (6,557 км), установка приборов учета (294 т.у.) Борский район Самарская область | P_0136 | 2024 | 2026 | 51.5737 | 61.8885 | 64.342 | 0 | 64.342 | 49.2332 | 15.1088 | 53.9984 | 7.8901 | 49.2332 | 0 | 0.81107 | 2.0479 | 46.3742 | 0 | 0 | 0 | 0 | 0 | 0 | 0
1.2.2.1 | Реконструкция ВЛ-0,4 кВ Ф-1, Ф-2, Ф-3, Ф-4 от КТП БОГ 1205/320 кВА (1,878 км), установка приборов учета (121 т.у.) Богатовский район Самарская область | P_0137 | 2023 | 2026 | 16.5921 | 19.9105 | 19.9285 | 0 | 19.9285 | 18.4056 | 1.5229 | 19.8497 | 0.060786 | 18.4056 | 1.4694 | 0 | 0 | 16.9361 | 0 | 0 | 0 | 0 | 0 | 0 | 0
1.2.1.1 | Реконструкция оборудования РУ-6 кВ РП-120 (КСО-298 26 шт.) г.о. Самара Самарская область | P_0138 | 2024 | 2025 | 47.0252 | 56.4302 | 64.6261 | 0 | 64.6261 | 63.8534 | 0.7727 | 0 | 56.4302 | 63.8534 | 0 | 60.8263 | 3.0271 | 0 | 0 | 0 | 0 | 0 | 0 | 0 | 0
1.2.1.1 | Реконструкция ТП Пб 301 10/0,4/100 кВА с заменой на КТП 10/0,4/100 кВА Сызранский район Самарская область | P_0139 | 2024 | 2025 | 4.7 | 5.64 | 6.9227 | 0 | 6.9227 | 4.1558 | 2.7669 | 0 | 5.64 | 4.1558 | 0 | 0.40977 | 3.746 | 0 | 0 | 0 | 0 | 0 | 0 | 0 | 0
1.2.2.1 | Реконструкция ВЛ-0,4 кВ Ф-1, Ф-2, Ф-3 от КТП СВД 4204 10/0,4/160 кВА (протяженностью 2,341 км, в т. ч. демонтаж 2,2 км) установка приборов учета (59т.у.)Сергиевский район Самарская область | P_0140 | 2023 | 2025 | 14.3768 | 17.2521 | 20.9277 | 0 | 20.9277 | 12.0499 | 8.8778 | 0 | 17.2521 | 12.0499 | 1.5021 | 0 | 10.5477 | 0 | 0 | 0 | 0 | 0 | 0 | 0 | 0
1.2.2.1 | Реконструкция ВЛ-0,4 кВ от КТП Вл 206/160 кВА с заменой КТП (0,484 км; КТП 10/0,4/160 кВА), установка приборов учета (14 т.у.) Хворостянский район Самарская область | P_0141 | 2024 | 2025 | 6.2379 | 7.4855 | 7.4438 | 0 | 7.4438 | 7.2854 | 0.15839 | 7.6721 | 0 | 7.2854 | 0 | 0.99599 | 6.2894 | 0 | 0 | 0 | 0 | 0 | 0 | 0 | 0
1.2.2.1 | Реконструкция ВЛ-0,4 кВ от КТП-36/100 кВА (0,915 км), установка приборов учета (102 т.у.) г.о. Сызрань Самарская область | P_0142 | 2024 | 2026 | 11.9193 | 14.3032 | 15.6568 | 0 | 15.6568 | 9.0105 | 6.6463 | 9.6939 | 4.6093 | 9.0105 | 0 | 1.2012 | 0 | 7.8093 | 0 | 0 | 0 | 0 | 0 | 0 | 0
1.2.2.1 | Реконструкция ВЛ-6 кВ от опоры № 3036/10 Ф-30 ПС 110/6 кВ Овощная до ТП 3036/250 кВА, реконструкция ВЛ-0,4 кВ от ТП 3036/250 кВА с заменой на КТП 630 кВА (ВЛ- 6 кВ 0,005 км; ВЛ-0,4 кВ 9,491 км (демонтаж 8,4 км); КТП 6/0,4/630 кВА), установка приборов учета (390 т.у.) Волжский район Самарская область | P_0143 | 2023 | 2025 | 71.0336 | 85.2403 | 89.9925 | 0 | 89.9925 | 60.8707 | 29.1218 | 64.2431 | 20.9972 | 60.8707 | 3.3664 | 0 | 57.5043 | 0 | 0 | 0 | 0 | 0 | 0 | 0 | 0
1.2.2.1 | Повышение надежности электроснабжения в ТСН СНТ Кряжский массив КНПЗ (реконструкция ВЛ-0,4 кВ 9,446 км, замена КТП 4663/400 кВА на КТП 6/0,4/400 кВА; установка новой КТП 6/0,4/400 кВА; монтаж 2КЛ-6 кВ 2х0,1340 км; монтаж КЛ-6 кВ 0,745 км; установка приборов учёта (606 т.у.)) г.о. Самара Самарская область | P_0144 | 2025 | 2026 | 135.4054 | 162.4865 | 205.6505 | 0 | 205.6505 | 103.1611 | 102.4894 | 0 | 162.4865 | 103.1611 | 0 | 0 | 66.2437 | 36.9174 | 0 | 0 | 0 | 0 | 0 | 0 | 0
1.2.1.1 | Реконструкция ПС 110 кВ ЧОЗИП по созданию ССПИ и организации каналов связи ПС 110 кВ ЧОЗИП (Шкаф ССПИ и связи №1 (ШТМ) - 1 шт; Шкаф ССПИ №2 (ШКП) - 1 шт; Цифровые каналы связи - 2 шт.) | P_0147 | 2025 | 2026 | 35.1684 | 42.2021 | 55.3995 | 0 | 55.3995 | 48.6939 | 6.7056 | 0 | 42.2021 | 48.6939 | 0 | 0 | 2.7207 | 45.9733 | 0 | 0 | 0 | 0 | 0 | 0 | 0
1.2.2.1 | Реконструкция ВЛ-0,4 кВ от КТП А 705/250 кВА Алексеевский район Самарская область (1,26 км, установка приборов учета 32 т.у.) | P_0200 | 2026 | 2026 | 7.3361 | 8.8033 | 11.5958 | 0 | 11.5958 | 8.698 | 2.8978 | 0 | 8.8033 | 8.698 | 0 | 0 | 0 | 8.698 | 0 | 0 | 0 | 0 | 0 | 0 | 0
1.2.2.1 | Реконструкция ВЛ-0,4 кВ от КТП А 706/100 кВА Алексеевский район Самарская область (0,91 км, установка приборов учета 24 т.у.) | P_0201 | 2026 | 2026 | 5.4105 | 6.4926 | 8.5522 | 0 | 8.5522 | 6.5016 | 2.0506 | 0 | 6.4926 | 6.5016 | 0 | 0 | 0 | 6.5016 | 0 | 0 | 0 | 0 | 0 | 0 | 0
1.2.2.1 | Реконструкция ВЛ-0,4 кВ от КТП А 704/100 кВА Алексеевский район Самарская область (1,3км, установка приборов учета 34 т.у.) | P_0202 | 2026 | 2026 | 7.6104 | 9.1325 | 12.0293 | 0 | 12.0293 | 9.2174 | 2.812 | 0 | 9.1325 | 9.2174 | 0 | 0 | 0 | 9.2174 | 0 | 0 | 0 | 0 | 0 | 0 | 0
1.2.2.1 | Реконструкция двух КЛ-10 кВ Ф-ЗТП-1, Ф-ЗТП-2 от ЗТП 1355/2х250 кВА до ЗТП 1355а/2х160 кВА Безенчукский район Самарская область (0,36 км, ГНБ прокол 0,036км) | P_0203 | 2026 | 2026 | 6.3375 | 7.605 | 10.0174 | 0 | 10.0174 | 5.4143 | 4.6031 | 0 | 7.605 | 5.4143 | 0 | 0 | 0 | 5.4143 | 0 | 0 | 0 | 0 | 0 | 0 | 0
1.2.2.1 | Реконструкция двух КЛ-10 кВ Ф-ЦРБ-1, Ф-ЦРБ-2 от ЗРУ-1-10 до ЗТП 1355/2х250 кВА (протяженностью 0,36км) | P_0204 | 2026 | 2026 | 3.6344 | 4.3613 | 5.7448 | 0 | 5.7448 | 3.5263 | 2.2185 | 0 | 4.3613 | 3.5263 | 0 | 0 | 0 | 3.5263 | 0 | 0 | 0 | 0 | 0 | 0 | 0
1.2.1.1 | Реконструкция ТП Бзч 805 10/0,4/160 кВА с заменой на КТП 10/0,4/ 400кВА Безенчукский район Самарская область | P_0205 | 2026 | 2026 | 3.8281 | 4.5937 | 6.0509 | 0 | 6.0509 | 5.6567 | 0.39413 | 0 | 4.5937 | 5.6567 | 0 | 0 | 0 | 5.6567 | 0 | 0 | 0 | 0 | 0 | 0 | 0
1.2.1.1 | Реконструкция ТП Бзч 515/160 кВА с заменой на КТП 10/0,4кВ 160 кВА Безенчукский район Самарская область (160 кВА) | P_0206 | 2026 | 2026 | 3.2805 | 3.9366 | 5.1853 | 0 | 5.1853 | 5.0941 | 0.091201 | 0 | 3.9366 | 5.0941 | 0 | 0 | 0 | 5.0941 | 0 | 0 | 0 | 0 | 0 | 0 | 0
1.2.1.1 | Реконструкция ТП Кр 2507/100 кВА с заменой на КТП 6/0,4кВ 250 кВА Безенчукский район Самарская область (0,25 МВА) | P_0207 | 2026 | 2026 | 3.5521 | 4.2625 | 5.6146 | 0 | 5.6146 | 5.4361 | 0.17849 | 0 | 4.2625 | 5.4361 | 0 | 0 | 0 | 5.4361 | 0 | 0 | 0 | 0 | 0 | 0 | 0
1.2.1.1 | Реконструкция ТП БОГ1622/160 кВА с заменой на КТП 10/0,4кВ 160 кВА Богатовский район Самарская область (0,16 МВА) | P_0208 | 2026 | 2026 | 3.3239 | 3.9886 | 5.2539 | 0 | 5.2539 | 5.0941 | 0.15978 | 0 | 3.9886 | 5.0941 | 0 | 0 | 0 | 5.0941 | 0 | 0 | 0 | 0 | 0 | 0 | 0
1.2.2.1 | Реконструкция ВЛ-0,4 (протяженностью 1,6 км) кВ от КТП БГЛ 101/250кВА с заменой КТП 10/0,4кВ 250кВА, установка приборов учета 42 т.у. Большеглушицкий район Самарская область | P_0209 | 2026 | 2026 | 13.0111 | 15.6133 | 20.566 | 0 | 20.566 | 16.5714 | 3.9946 | 0 | 15.6133 | 16.5714 | 0 | 0 | 0 | 16.5714 | 0 | 0 | 0 | 0 | 0 | 0 | 0
1.2.2.1 | Реконструкция ВЛ-0,4 кВ от КТП БГЛ 606 10/0,4/160кВА (протяженностью 2,1км) с заменой КТП 10/0,4кВ 160 кВА, установка приборов учета 118 т.у.Большеглушицкий район Самарская область | P_0210 | 2026 | 2026 | 20.547 | 24.6565 | 32.4777 | 0 | 32.4777 | 31.6214 | 0.85631 | 0 | 24.6565 | 31.6214 | 0 | 0 | 0 | 31.6214 | 0 | 0 | 0 | 0 | 0 | 0 | 0
1.2.2.1 | Реконструкция ВЛ-0,4 кВ от КТП БГЛ 102 10/0,4/400кВА (протяженностью 2,2км) с заменой КТП 10/0,4/400кВА, установкой приборов учета 84 т.у. Большеглушицкий район Самарская область | P_0211 | 2026 | 2026 | 19.0015 | 22.8018 | 30.0348 | 0 | 30.0348 | 29.0658 | 0.969 | 0 | 22.8018 | 29.0658 | 0 | 0 | 0 | 29.0658 | 0 | 0 | 0 | 0 | 0 | 0 | 0
1.2.2.1 | Реконструкция ВЛ-0,4 кВ от КТП 10/0,4кВ БГЛ 104/250кВА с заменой КТП 10/0,4кВ 250 кВА Большеглушицкий район Самарская область (0,25 МВА, 0,6 км, установка приборов учета 40 т.у.) | P_0212 | 2026 | 2026 | 8.9416 | 10.7299 | 14.1335 | 0 | 14.1335 | 13.598 | 0.53543 | 0 | 10.7299 | 13.598 | 0 | 0 | 0 | 13.598 | 0 | 0 | 0 | 0 | 0 | 0 | 0
1.2.1.1 | Реконструкция КТП 10/0,4 кВ БГЛ 205/400кВА с заменой на КТП 630кВА Большеглушицкий район Самарская область (0,63 МВА) | P_0213 | 2026 | 2026 | 4.7725 | 5.727 | 7.5437 | 0 | 7.5437 | 7.4843 | 0.059381 | 0 | 5.727 | 7.4843 | 0 | 0 | 0 | 7.4843 | 0 | 0 | 0 | 0 | 0 | 0 | 0
1.2.2.1 | Реконструкция ВЛ-10кВ Ф-6 ПС 110/35/10 Борская (протяженностью 0,07 км) Борский район Самарская область | P_0214 | 2026 | 2026 | 1.5602 | 1.8723 | 2.4662 | 0 | 2.4662 | 0.91561 | 1.5506 | 0 | 1.8723 | 0.91561 | 0 | 0 | 0 | 0.91561 | 0 | 0 | 0 | 0 | 0 | 0 | 0
1.2.2.1 | Реконструкция ВЛ-0,4 кВ Ф-2,3,4 от КТП Бор 104/400 кВА (протяженностью 3,2км) с заменой КТП 10/0,4/400кВА, установкой приборов учета 134 т.у. Борский район Самарская область | P_0215 | 2025 | 2026 | 26.9474 | 32.3369 | 42.4846 | 0 | 42.4846 | 41.2849 | 1.1998 | 0 | 32.3369 | 41.2849 | 0 | 0 | 1.7455 | 39.5393 | 0 | 0 | 0 | 0 | 0 | 0 | 0
1.2.2.1 | "Реконструкция ВЛ-10кВ Ф-5 Ф-7 (протяженностью 13,97км) установка ПАРН 10 кВ (2шт.) ПС 110/35/10 "Борская" Борский район Самарская область | P_0216 | 2026 | 2027 | 154.9969 | 185.9963 | 253.8699 | 0 | 253.8699 | 223.2658 | 30.6041 | 0 | 185.9963 | 223.2658 | 0 | 0 | 0 | 55.8679 | 167.3979 | 0 | 0 | 0 | 0 | 0 | 0
1.2.2.1 | Реконструкция оборудование ВЛ-0,4кВ от КТП БОР 301/250 с заменой КТП Борский район Самарская область (реконструкция ВЛ 0,4кв двухцепная 0,2км, одноцепная - 2,3 км, установка приборов учета 76 т.у.) | P_0217 | 2025 | 2026 | 19.1598 | 22.9917 | 30.1443 | 0 | 30.1443 | 19.5785 | 10.5658 | 0 | 22.9917 | 19.5785 | 0 | 0 | 1.4915 | 18.087 | 0 | 0 | 0 | 0 | 0 | 0 | 0
1.2.2.1 | Реконструкция ВЛ-10 кВ от опоры № 500/117 Ф-5 ПС Смышляевка-Тяговая в сторону (протяженностью 0,45км) ТП 502 10/0,4/250 кВА с заменой на КТП 10/0,4/400 кВА Волжский район Самарская область | P_0218 | 2026 | 2026 | 9.1579 | 10.9895 | 14.4754 | 0 | 14.4754 | 11.671 | 2.8045 | 0 | 10.9895 | 11.671 | 0 | 0 | 0 | 11.671 | 0 | 0 | 0 | 0 | 0 | 0 | 0
1.2.2.1 | Реконструкция ВЛ-10 кВ Ф-8 от опоры № 800/99 (протяженностью 0,95 км) к КТП 813 10/0,4/320кВА Волжский район Самарская область | P_0219 | 2025 | 2026 | 11.17 | 13.404 | 17.5648 | 0 | 17.5648 | 12.3582 | 5.2066 | 0 | 13.404 | 12.3582 | 0 | 0 | 1.0455 | 11.3127 | 0 | 0 | 0 | 0 | 0 | 0 | 0
1.2.2.1 | Реконструкция ВЛ-0,4 кВ от ТП 813/250 кВА Волжский район Самарская область (1,2 км, установка приборов учета 36 т.у.) | P_0220 | 2026 | 2026 | 7.2647 | 8.7177 | 11.483 | 0 | 11.483 | 9.6493 | 1.8337 | 0 | 8.7177 | 9.6493 | 0 | 0 | 0 | 9.6493 | 0 | 0 | 0 | 0 | 0 | 0 | 0
1.2.1.1 | Реконструкция КТП 10/0,4 кВ СМ 813/250 кВА с заменой на КТП 10/0,4 кВ 400 кВА Волжский район Самарская область (0,4 МВА) | P_0221 | 2025 | 2026 | 2.8092 | 3.3711 | 4.432 | 0 | 4.432 | 4.4004 | 0.031519 | 0 | 3.3711 | 4.4004 | 0 | 0 | 0.13771 | 4.2627 | 0 | 0 | 0 | 0 | 0 | 0 | 0
1.2.2.1 | Реконструкция ВЛ-6 кВ Ф-1 ПС 35 6 кв НС-6 от опоры № 105 в сторону КТП 250 кВА СНТ Строммашивец, реконструкция ВЛ-0,4 кВ от КТП 925/250 кВА в сторону дачных домов СНТ Строммашивец с заменой КТП 6/0,4кВ 0,25 МВА Волжский район Самарская область (0,25 МВА,реконструкция ВЛ 0,4кв протяженностью 5,55км, установка приборов учета 146 т.у.) | P_0222 | 2025 | 2026 | 37.1876 | 44.6252 | 58.6627 | 0 | 58.6627 | 44.6538 | 14.0089 | 0 | 44.6252 | 44.6538 | 0 | 0 | 1.4687 | 43.1851 | 0 | 0 | 0 | 0 | 0 | 0 | 0
1.2.2.1 | Реконструкция ВЛ-6 кВ Ф-1 ПС 35 6 кв НС-6 от опоры № 88 в сторону КТП 250 кВА СНТ Строммашивец, реконструкция ВЛ-0,4 кВ от КТП 923/250 кВА в сторону дачных домов СНТ Строммашивец с заменой КТП 6/0,4кВ 250кВА (0,25 МВА, ВЛ 0,4кв протяженностью 3,6км, установка приборов учета 251 т.у.) | P_0223 | 2025 | 2026 | 36.8948 | 44.2738 | 58.2332 | 0 | 58.2332 | 38.527 | 19.7062 | 0 | 44.2738 | 38.527 | 0 | 0 | 0.91689 | 37.6101 | 0 | 0 | 0 | 0 | 0 | 0 | 0
1.2.2.1 | Реконструкция ВЛ-6 кВ Ф-1 ПС 35 6 кв НС-6 от опоры № 99 в сторону КТП 6/0,4/400 кВА (протяженностью 5,65км) СНТ Строммашивец, реконструкция ВЛ-0,4 кВ от КТП 924 6/0,4/400 кВА в сторону дачных домов СНТ Строммашивец (протяженостью 0,03км) с заменой КТП 6/0,4/400кВ, установка приборов учета 191 т.у. | P_0224 | 2025 | 2026 | 41.5865 | 49.9038 | 65.6327 | 0 | 65.6327 | 59.1094 | 6.5233 | 0 | 49.9038 | 59.1094 | 0 | 0 | 1.4905 | 57.6189 | 0 | 0 | 0 | 0 | 0 | 0 | 0
1.2.1.1 | Реконструкция КТП 6/0,4 кВ Ов 3020/40 кВА с заменой на КТП 250 кВА Волжский район Самарская область | P_0225 | 2025 | 2026 | 2.3272 | 2.7926 | 3.67 | 0 | 3.67 | 3.6567 | 0.013305 | 0 | 2.7926 | 3.6567 | 0 | 0 | 0.13771 | 3.519 | 0 | 0 | 0 | 0 | 0 | 0 | 0
1.2.2.1 | Повышение надежности электроснабжения Волжский р-н ПГТ Смышляевка в части монтажа КВЛ 10 кВ (двухцепная КЛ протяженностью 5,15 км, двухцепая ВЛ протяженностью 3,1км), установка КТП 10/0,4/2*630кВА, установка приборов учета (2т.у.) | P_0226 | 2026 | 2027 | 565.5957 | 678.7149 | 926.1789 | 0 | 926.1789 | 876.0785 | 50.1004 | 0 | 678.7149 | 876.0785 | 0 | 0 | 0 | 223.526 | 652.5526 | 0 | 0 | 0 | 0 | 0 | 0
1.2.1.1 | Реконструкция РУ-6 кВ ТП РП 23-93 (замена ячеек 4шт.) | P_0227 | 2026 | 2026 | 7.8206 | 9.3847 | 12.3616 | 0 | 12.3616 | 4.3715 | 7.9901 | 0 | 9.3847 | 4.3715 | 0 | 0 | 0 | 4.3715 | 0 | 0 | 0 | 0 | 0 | 0 | 0
1.2.2.1 | Реконструкция КЛ-0,4 кВ ТП РП 23-17/400 кВА Ставропольский район Самарская область (2х0,42 км, в т.ч. ГНБ 4х0,05 км) | P_0228 | 2025 | 2026 | 7.5233 | 9.0279 | 11.8646 | 0 | 11.8646 | 6.7428 | 5.1218 | 0 | 9.0279 | 6.7428 | 0 | 0 | 0.25184 | 6.4909 | 0 | 0 | 0 | 0 | 0 | 0 | 0
1.2.2.1 | Реконструкция КЛ-0,4 кВ ТП РП 23-18/250 кВА Ставропольский район Самарская область (2Х0,3 км, в т.ч. ГНБ 2х0,05 км) | P_0229 | 2026 | 2026 | 5.0724 | 6.0869 | 8.0177 | 0 | 8.0177 | 7.9428 | 0.074967 | 0 | 6.0869 | 7.9428 | 0 | 0 | 0 | 7.9428 | 0 | 0 | 0 | 0 | 0 | 0 | 0
1.2.2.1 | Реконструкция КЛ-0,4 кВ от ТП Ж 3-24 6/0,4/2х250 кВА с заменой на КТП-6/0,4/2х250 кВА Ставропольский район Самарская область (0,5 МВА, 2х2,12 км, в т.ч. ГНБ 2х0,05 км) | P_0230 | 2026 | 2026 | 41.9152 | 50.2982 | 66.2532 | 0 | 66.2532 | 55.7503 | 10.503 | 0 | 50.2982 | 55.7503 | 0 | 0 | 0 | 55.7503 | 0 | 0 | 0 | 0 | 0 | 0 | 0
1.2.1.1 | Реконструкция РУ-0,4 кВ ТП Ж 3-65 в части установки шкафов (3 шт.) и приборов учёта (7 т.у.) | P_0231 | 2026 | 2026 | 2.3046 | 2.7656 | 3.6428 | 0 | 3.6428 | 3.5767 | 0.066084 | 0 | 2.7656 | 3.5767 | 0 | 0 | 0 | 3.5767 | 0 | 0 | 0 | 0 | 0 | 0 | 0
1.2.1.1 | Реконструкция КТП 10/0,4 кВ К 1222/250 кВА с заменой КТП 250 кВА | P_0232 | 2026 | 2026 | 2.3272 | 2.7926 | 3.6784 | 0 | 3.6784 | 3.6656 | 0.01281 | 0 | 2.7926 | 3.6656 | 0 | 0 | 0 | 3.6656 | 0 | 0 | 0 | 0 | 0 | 0 | 0
1.2.1.1 | Реконструкция КТП К 1223 10/0,4/400 кВА с заменой КТП 10/0,4/400кВА | P_0233 | 2025 | 2026 | 2.8092 | 3.3711 | 4.415 | 0 | 4.415 | 4.3764 | 0.038661 | 0 | 3.3711 | 4.3764 | 0 | 0 | 0.41088 | 3.9655 | 0 | 0 | 0 | 0 | 0 | 0 | 0
1.2.1.1 | Реконструкция КТП Гл 7-09 6/0,4/100 кВА с заменой на КТП -6/0,4/100кВА | P_0234 | 2026 | 2026 | 2.1686 | 2.6024 | 3.4279 | 0 | 3.4279 | 3.3799 | 0.04795 | 0 | 2.6024 | 3.3799 | 0 | 0 | 0 | 3.3799 | 0 | 0 | 0 | 0 | 0 | 0 | 0
1.2.2.1 | Реконструкция ВЛ-6 Ф-1кВ с заменой КТП Жт 1-401 6/0,4/100 кВА на КТП -6/0,4/100кВА, реконструкция ВЛ 0,4кв протяженностью 2,2км в т.ч демонтаж 1км) | P_0235 | 2026 | 2026 | 25.1059 | 30.127 | 39.6835 | 0 | 39.6835 | 25.9608 | 13.7227 | 0 | 30.127 | 25.9608 | 0 | 0 | 0 | 25.9608 | 0 | 0 | 0 | 0 | 0 | 0 | 0
1.2.2.1 | Реконструкция ВЛ-6 Ф-9 Глинкарьер (протяженностью 0,5км) с заменой КТП 6/0,4 Гл 9-05 400 кВА на КТП -6/0,4/400кВА | P_0236 | 2026 | 2026 | 9.218 | 11.0616 | 14.5704 | 0 | 14.5704 | 14.3316 | 0.2388 | 0 | 11.0616 | 14.3316 | 0 | 0 | 0 | 14.3316 | 0 | 0 | 0 | 0 | 0 | 0 | 0
1.2.2.1 | Реконструкция ВЛ-0,4кВ от КТП Эт 1-403/100кВА с заменой на КТП 6/0,4/100кВА (100кВА, реконструкция ВЛ 0,4кв протяженностью одноцепная 4,7 км в т.ч демонтаж 4,7км, двухцепная 1км, в т.ч.демонтаж 0,7км ,установка приборов учета 244 т.у.) | P_0237 | 2026 | 2026 | 45.1609 | 54.193 | 71.3835 | 0 | 71.3835 | 68.727 | 2.6564 | 0 | 54.193 | 68.727 | 0 | 0 | 0 | 68.727 | 0 | 0 | 0 | 0 | 0 | 0 | 0
1.2.2.1 | Реконструкция КЛ-6 кВ Ф-21, Ф-25 от ТП РП-2 (протяженностью 0,38 км) до ТП РП 25-94 Ставропольский район Самарская область | P_0238 | 2025 | 2026 | 4.4874 | 5.3849 | 7.0817 | 0 | 7.0817 | 6.3111 | 0.77062 | 0 | 5.3849 | 6.3111 | 0 | 0 | 0.16451 | 6.1466 | 0 | 0 | 0 | 0 | 0 | 0 | 0
1.2.1.1 | Реконструкция КТП 10/0,4 кВ ИС 2102/250 кВА с заменой КТП 250 кВА Исаклинский район Самарская область | P_0239 | 2026 | 2026 | 2.3163 | 2.7796 | 3.6613 | 0 | 3.6613 | 3.6125 | 0.048791 | 0 | 2.7796 | 3.6125 | 0 | 0 | 0 | 3.6125 | 0 | 0 | 0 | 0 | 0 | 0 | 0
1.2.2.1 | Реконструкция ВЛ-0,4 кВ от КТП 81/250 кВА с заменой КТП 6/0,4кВ 250 кВА Кинельский район Самарская область (0,25 МВА, 0,6 км, установка приборов учета 25 т.у.) | P_0240 | 2026 | 2026 | 7.7796 | 9.3355 | 12.2968 | 0 | 12.2968 | 11.744 | 0.5528 | 0 | 9.3355 | 11.744 | 0 | 0 | 0 | 11.744 | 0 | 0 | 0 | 0 | 0 | 0 | 0
1.2.2.1 | Реконструкция КЛ-0,4 кВ от ЗТП ДСК 6031/2х630 кВА Красноярский район Самарская область (протяженностью 2,11 км) | P_0241 | 2026 | 2026 | 11.4941 | 13.7929 | 18.1681 | 0 | 18.1681 | 17.3089 | 0.85917 | 0 | 13.7929 | 17.3089 | 0 | 0 | 0 | 17.3089 | 0 | 0 | 0 | 0 | 0 | 0 | 0
1.2.2.1 | Реконструкция ВЛ-0,4 кВ от КТП 83/250 кВА с заменой КТП 6/0,4кВ 250 кВА Кинельский район Самарская область (0,25 МВА, 1,1 км, установка приборов учета 51 т.у.) | P_0242 | 2026 | 2026 | 11.7675 | 14.121 | 18.6003 | 0 | 18.6003 | 18.4838 | 0.11652 | 0 | 14.121 | 18.4838 | 0 | 0 | 0 | 18.4838 | 0 | 0 | 0 | 0 | 0 | 0 | 0
1.2.2.1 | Реконструкция ВЛ-0,4 кВ от КТП 234/100 кВА с заменой КТП 10/0,4кВ 0,25 МВА Кинельский район Самарская область (0,25 МВА, 0,98км, установка приборов учета 48 т.у.) | P_0243 | 2026 | 2026 | 10.5983 | 12.718 | 16.7523 | 0 | 16.7523 | 16.5767 | 0.17558 | 0 | 12.718 | 16.5767 | 0 | 0 | 0 | 16.5767 | 0 | 0 | 0 | 0 | 0 | 0 | 0
1.2.2.1 | Реконструкция ВЛ-0,4 кВ от ТП-35/250 кВА с заменой КТП 6/0,4кВ 250 кВА Кинельский район Самарская область (0,25 МВА, 0,6 км, установка приборов учета 40 т.у.) | P_0244 | 2026 | 2026 | 7.3413 | 8.8096 | 11.604 | 0 | 11.604 | 10.5756 | 1.0284 | 0 | 8.8096 | 10.5756 | 0 | 0 | 0 | 10.5756 | 0 | 0 | 0 | 0 | 0 | 0 | 0
1.2.2.1 | Реконструкция ВЛ-0,4 кВ от ТП-21/630 кВА Кинельский район Самарская область (0,69км, установка приборов учета 37 т.у.) | P_0245 | 2026 | 2026 | 5.6308 | 6.757 | 8.9003 | 0 | 8.9003 | 8.8116 | 0.088761 | 0 | 6.757 | 8.8116 | 0 | 0 | 0 | 8.8116 | 0 | 0 | 0 | 0 | 0 | 0 | 0
1.2.2.1 | "Реконструкция ВЛ-0,4 кВ Ф-4 от ЗТП-9 10/0,4/400 кВА (протяженностью 0,93 км) установка приборов учета (49 т.у.) " Кинельский район Самарская область | P_0246 | 2026 | 2027 | 7.2909 | 8.7491 | 12.0298 | 0 | 12.0298 | 11.3221 | 0.70769 | 0 | 8.7491 | 11.3221 | 0 | 0 | 0 | 1.0442 | 10.2779 | 0 | 0 | 0 | 0 | 0 | 0
1.2.2.1 | Реконструкция ВЛ-0,4 кВ Ф-1 от КТП-26/250 кВА Кинельский район Самарская область 0,93км, установка приборов учета 28 т.у.) | P_0247 | 2026 | 2026 | 5.9039 | 7.0847 | 9.332 | 0 | 9.332 | 7.9442 | 1.3879 | 0 | 7.0847 | 7.9442 | 0 | 0 | 0 | 7.9442 | 0 | 0 | 0 | 0 | 0 | 0 | 0
1.2.1.1 | Реконструкция ПС 35/6 кВ Юлия с заменой трансформатора мощностью 4 МВА на 6,3 МВА Кинельский район Самарская область | P_0248 | 2026 | 2027 | 36.9658 | 44.3589 | 61.2237 | 9.9638 | 71.1875 | 64.9713 | 6.2162 | 0 | 44.3589 | 64.9713 | 0 | 0 | 0 | 0.66764 | 64.3037 | 0 | 0 | 0 | 0 | 0 | 0
1.2.1.1 | Реконструкция КТП 10/0,4 кВ 171/2х630 кВА с заменой КТП Кинельский район Самарская область (КТП 10/0,4 2*0,63МВА) | P_0249 | 2026 | 2026 | 8.0536 | 9.6643 | 12.7299 | 0 | 12.7299 | 12.0325 | 0.69739 | 0 | 9.6643 | 12.0325 | 0 | 0 | 0 | 12.0325 | 0 | 0 | 0 | 0 | 0 | 0 | 0
1.2.1.1 | Реконструкция КТП 10/0,4 кВ Кол 228/250кВА с заменой на КТП 10/0,4 кВ 400кВА | P_0250 | 2026 | 2026 | 2.8201 | 3.3841 | 4.4576 | 0 | 4.4576 | 4.403 | 0.054545 | 0 | 3.3841 | 4.403 | 0 | 0 | 0 | 4.403 | 0 | 0 | 0 | 0 | 0 | 0 | 0
1.2.1.1 | Реконструкция КТП 5053 6/0,4/100 кВА с заменой КТП на 6/0,4/400 кВА Красноглинский район Самарская область | P_0251 | 2026 | 2026 | 2.8201 | 3.3841 | 4.4576 | 0 | 4.4576 | 4.403 | 0.054545 | 0 | 3.3841 | 4.403 | 0 | 0 | 0 | 4.403 | 0 | 0 | 0 | 0 | 0 | 0 | 0
1.2.1.1 | Реконструкция КТП 6/0,4 кВ 400 кВА 8053 с заменой КТП 6/0,4 кВ 400 кВА Красноглинский район Самарская область | P_0252 | 2026 | 2026 | 2.8201 | 3.3841 | 4.4576 | 0 | 4.4576 | 4.403 | 0.054545 | 0 | 3.3841 | 4.403 | 0 | 0 | 0 | 4.403 | 0 | 0 | 0 | 0 | 0 | 0 | 0
1.2.1.1 | "Реконструкция КТП 6/0,4 кВ 8041/2х400 кВА с заменой на КТП 6/0,4/2х400 кВА" Красноглинский район Самарская область | P_0253 | 2026 | 2026 | 7.2165 | 8.6598 | 11.4068 | 0 | 11.4068 | 11.3758 | 0.03102 | 0 | 8.6598 | 11.3758 | 0 | 0 | 0 | 11.3758 | 0 | 0 | 0 | 0 | 0 | 0 | 0
1.2.1.1 | Повышение надежности электроснабжения с.Новый Буян ул.новая Красноярский район Самарская область (монтаж КТП 10/0,4 400 кВА, ВЛ 10кВ 0,2км) | P_0254 | 2026 | 2026 | 6.8015 | 8.1618 | 10.7508 | 0 | 10.7508 | 10.0756 | 0.67524 | 0 | 8.1618 | 10.0756 | 0 | 0 | 0 | 10.0756 | 0 | 0 | 0 | 0 | 0 | 0 | 0
1.2.2.1 | "Реконструкция ВЛ-10кВ Ф-СтБ-2 (протяженностью 7,9 км) установка ПАРН 10 кВ (1шт.) ПС 35/10кВ Старый Буян" Красноярский район Самарская область | P_0255 | 2026 | 2027 | 79.5113 | 95.4136 | 131.3166 | 0 | 131.3166 | 110.508 | 20.8086 | 0 | 95.4136 | 110.508 | 0 | 0 | 0 | 7.9089 | 102.5992 | 0 | 0 | 0 | 0 | 0 | 0
1.2.2.1 | Реконструкция ВЛ-6 кВ Ф-1 ПС 35/6 кВ Город-2. Нефтегорский район Самарская область (3,85 км) | P_0256 | 2026 | 2026 | 36.1161 | 43.3393 | 57.0869 | 0 | 57.0869 | 31.8101 | 25.2768 | 0 | 43.3393 | 31.8101 | 0 | 0 | 0 | 31.8101 | 0 | 0 | 0 | 0 | 0 | 0 | 0
1.2.2.1 | Реконструкция КЛ-0,4 кВ от ТП-1/400 Нефтегорский район Самарская область (0,25 км, в т.ч. ГНБ 0,015 км, демонтаж 0,2км) | P_0257 | 2026 | 2026 | 2.9487 | 3.5384 | 4.6608 | 0 | 4.6608 | 4.2461 | 0.41474 | 0 | 3.5384 | 4.2461 | 0 | 0 | 0 | 4.2461 | 0 | 0 | 0 | 0 | 0 | 0 | 0
1.2.2.1 | "Реконструкция ВЛ-6 кВ Ф-16 ПС 35/6 кВ "Город-2 протяженностью 3,55 км" Нефтегорский район Самарская область (протяженностью 3,85км, в т.ч. демонтаж 3,55км) | P_0258 | 2026 | 2026 | 34.1636 | 40.9964 | 54.0007 | 0 | 54.0007 | 29.3314 | 24.6694 | 0 | 40.9964 | 29.3314 | 0 | 0 | 0 | 29.3314 | 0 | 0 | 0 | 0 | 0 | 0 | 0
1.2.1.1 | Реконструкция ТП-Школа 6/0,4 2х400 кВА с заменой трансформаторов на 2х630 кВА Нефтегорский район Самарская область | P_0259 | 2026 | 2026 | 9.429 | 11.3148 | 14.904 | 0 | 14.904 | 14.0688 | 0.8352 | 0 | 11.3148 | 14.0688 | 0 | 0 | 0 | 14.0688 | 0 | 0 | 0 | 0 | 0 | 0 | 0
1.2.2.1 | Реконструкция ВЛ-6 кВ Ф-2 ПС 35/6 кВ Город-1 протяженностью 3,69 км" Нефтегорский район Самарская область | P_0260 | 2026 | 2026 | 34.2096 | 41.0515 | 54.0734 | 0 | 54.0734 | 30.4932 | 23.5801 | 0 | 41.0515 | 30.4932 | 0 | 0 | 0 | 30.4932 | 0 | 0 | 0 | 0 | 0 | 0 | 0
1.2.2.1 | "Реконструкция ВЛ-6 кВ Ф-1 ПС 35/6 кВ "Город-1 протяженностью 1,26 км" Нефтегорский район Самарская область | P_0261 | 2026 | 2026 | 13.2101 | 15.8521 | 20.8806 | 0 | 20.8806 | 16.5508 | 4.3297 | 0 | 15.8521 | 16.5508 | 0 | 0 | 0 | 16.5508 | 0 | 0 | 0 | 0 | 0 | 0 | 0
1.2.2.1 | Реконструкция КЛ-0,4 кВ от ТП-159/2*250 Нефтегорский район Самарская область (монтаж протяженностью 1,45 км, в т.ч демонтаж 0,5км). | P_0262 | 2026 | 2026 | 9.2889 | 11.1466 | 14.6824 | 0 | 14.6824 | 13.2708 | 1.4116 | 0 | 11.1466 | 13.2708 | 0 | 0 | 0 | 13.2708 | 0 | 0 | 0 | 0 | 0 | 0 | 0
1.2.2.1 | "Реконструкция КЛ-0,4 кВ от ТП-160/2*160" Нефтегорский район Самарская область (монтаж протяженностью 0,63 км, в т.ч демонтаж 0,15км). | P_0263 | 2026 | 2026 | 5.0756 | 6.0907 | 8.0227 | 0 | 8.0227 | 6.4336 | 1.5891 | 0 | 6.0907 | 6.4336 | 0 | 0 | 0 | 6.4336 | 0 | 0 | 0 | 0 | 0 | 0 | 0
1.2.2.1 | Реконструкция КЛ-0,4 кВ от ТП-161/2*400 Нефтегорский район Самарская область (1,35 км, в т.ч. ГНБ 0,08 км, демонтаж 0,3км ) | P_0264 | 2026 | 2026 | 9.1976 | 11.0371 | 14.5381 | 0 | 14.5381 | 12.1203 | 2.4178 | 0 | 11.0371 | 12.1203 | 0 | 0 | 0 | 12.1203 | 0 | 0 | 0 | 0 | 0 | 0 | 0
1.2.2.1 | "Реконструкция ВЛ-6 кВ Ф-1 РП-3 - КТП-204" протяженностью 5,2 км г.о. Новокуйбышевск Самарская область | P_0265 | 2026 | 2026 | 49.3664 | 59.2397 | 78.031 | 0 | 78.031 | 42.9642 | 35.0667 | 0 | 59.2397 | 42.9642 | 0 | 0 | 0 | 42.9642 | 0 | 0 | 0 | 0 | 0 | 0 | 0
1.2.1.1 | Реконструкция КТП ВЗ 1140/40кВА СНТ Берег на КТП 6/0,4кВ 160 кВА г.о. Новокуйбышевск Самарская область | P_0266 | 2025 | 2026 | 2.1749 | 2.6098 | 3.4293 | 0 | 3.4293 | 3.4238 | 0.005441 | 0 | 2.6098 | 3.4238 | 0 | 0 | 0.13771 | 3.2861 | 0 | 0 | 0 | 0 | 0 | 0 | 0
1.2.2.1 | Реконструкция отпайки ВЛ-6 кВ от опоры № 100/84 ВЛ-6 кВ Ф-1 РП-3 в пролетах опор № 101/1-101/12 г.о. Новокуйбышевск Самарская область (реконструкция двухцепной линии протяженностью 1,4 км) | P_0267 | 2026 | 2026 | 14.4703 | 17.3644 | 22.8725 | 0 | 22.8725 | 18.3636 | 4.5089 | 0 | 17.3644 | 18.3636 | 0 | 0 | 0 | 18.3636 | 0 | 0 | 0 | 0 | 0 | 0 | 0
1.2.2.1 | "Реконструкция ВЛ-0,4 кВ (протяженностью 11,19км) от КТП-Вз 1501 6/0,4/320 кВА с заменой КТП на 6/0,4/400 кВА; КЛ-6 кВ (двухцепная протяженностью 1км) Ф-15 ТП-Вз-1 Нк НПЗ до КТП-Вз 1501 6/0,4/320 кВА, монтаж приборов учета (146т.у.)" г.о. Новокуйбышевск Самарская область | P_0268 | 2026 | 2027 | 91.9029 | 110.2835 | 151.8134 | 0 | 151.8134 | 141.2875 | 10.5259 | 0 | 110.2835 | 141.2875 | 0 | 0 | 0 | 9.4774 | 131.8101 | 0 | 0 | 0 | 0 | 0 | 0
1.2.1.1 | Реконструкция КТП-189/400 с заменой КТП 6/0,4 кВ на 400кВА г.о. Новокуйбышевск Самарская область | P_0269 | 2027 | 2027 | 2.8043 | 3.3652 | 4.6468 | 0 | 4.6468 | 4.6157 | 0.031025 | 0 | 3.3652 | 4.6157 | 0 | 0 | 0 | 0 | 4.6157 | 0 | 0 | 0 | 0 | 0 | 0
1.2.2.1 | "Реконструкция КЛ-0,4 кВ от РУ-0,4 кВ от ТП 21 до ВРУ-0,4 кВ до ул. Сафразьянова, 10" г.о. Новокуйбышевск Самарская область (двухцепная ВЛ протяженностью 0,3км). | P_0270 | 2025 | 2026 | 8.0775 | 9.693 | 12.7561 | 0 | 12.7561 | 10.896 | 1.8601 | 0 | 9.693 | 10.896 | 0 | 0 | 0.16228 | 10.7337 | 0 | 0 | 0 | 0 | 0 | 0 | 0
1.2.1.1 | Реконструкция ЗТП НО 3206/2х160 (ТП 70) в части замены трансформаторов 6/0,4 2*250кВА, установки шкафов РЗА 6 шт, монтажа приборов учета 5 т.у., г.о. Отрадный Самарская область | P_0271 | 2026 | 2026 | 7.9137 | 9.4964 | 12.5088 | 0 | 12.5088 | 12.0098 | 0.49895 | 0 | 9.4964 | 12.0098 | 0 | 0 | 0 | 12.0098 | 0 | 0 | 0 | 0 | 0 | 0 | 0
1.2.2.1 | Реконструкция КЛ-0,4 кВ к жд Орлова 18В г.о. Отрадный Самарская область (0,075 км) | P_0272 | 2026 | 2026 | 1.3476 | 1.6171 | 2.1301 | 0 | 2.1301 | 1.1773 | 0.95283 | 0 | 1.6171 | 1.1773 | 0 | 0 | 0 | 1.1773 | 0 | 0 | 0 | 0 | 0 | 0 | 0
1.2.2.1 | Реконструкция КЛ-0,4 кВ от ЗТП Мух 409/320+400 кВА до ДК Россия г.о. Отрадный Самарская область (0,236 км) | P_0273 | 2026 | 2026 | 2.0482 | 2.4578 | 3.2374 | 0 | 3.2374 | 2.3668 | 0.87064 | 0 | 2.4578 | 2.3668 | 0 | 0 | 0 | 2.3668 | 0 | 0 | 0 | 0 | 0 | 0 | 0
1.2.2.1 | Реконструкция 2 КЛ-6 кВ ЦРП-1-ЗТП Сол 901/2*630 кВА г.о. Отрадный Самарская область (0,66 км) | P_0274 | 2025 | 2026 | 8.6065 | 10.3278 | 13.5884 | 0 | 13.5884 | 10.3334 | 3.255 | 0 | 10.3278 | 10.3334 | 0 | 0 | 0.19169 | 10.1417 | 0 | 0 | 0 | 0 | 0 | 0 | 0
1.2.2.1 | "Реконструкция КЛ-0,4кВ (протяженностью 0,13км)от ЗТП НО 3207/2*400кВА до ж/д Советская 106" г.о. Отрадный Самарская область | P_0275 | 2026 | 2026 | 2.0692 | 2.4831 | 3.2707 | 0 | 3.2707 | 2.0219 | 1.2488 | 0 | 2.4831 | 2.0219 | 0 | 0 | 0 | 2.0219 | 0 | 0 | 0 | 0 | 0 | 0 | 0
1.2.1.1 | Реконструкция ЗТП НО 3207/2х400 (ТП 71) с заменой силовых трансформаторов на 2*630кВА, установка приборов учета 6 т.у, шкафов РЗА 7шт. г.о. Отрадный Самарская область. | P_0276 | 2025 | 2026 | 15.4256 | 18.5108 | 24.3681 | 0 | 24.3681 | 14.2029 | 10.1652 | 0 | 18.5108 | 14.2029 | 0 | 0 | 0.13771 | 14.0652 | 0 | 0 | 0 | 0 | 0 | 0 | 0
1.2.1.1 | Реконструкция ЗТП Мух 214/2*400 кВА (ТП-1) с заменой силовых трансформаторов на 2*400кВА, установка приборов учета 7 т.у, шкафов РЗА 8 шт. г.о. Отрадный Самарская область | P_0277 | 2026 | 2026 | 9.6385 | 11.5662 | 15.2351 | 0 | 15.2351 | 15.0481 | 0.18697 | 0 | 11.5662 | 15.0481 | 0 | 0 | 0 | 15.0481 | 0 | 0 | 0 | 0 | 0 | 0 | 0
1.2.2.1 | Реконструкция ВЛ-0,4кВ от тп-33 в сторону гаражей г.о. Отрадный Самарская область (протяженностью 0,09км) | P_0278 | 2026 | 2026 | 0.64775 | 0.77731 | 1.0239 | 0 | 1.0239 | 0.51813 | 0.50575 | 0 | 0.77731 | 0.51813 | 0 | 0 | 0 | 0.51813 | 0 | 0 | 0 | 0 | 0 | 0 | 0
1.2.2.1 | Реконструкция 2 КЛ-6 кВ ЦРП-2 ЗТП НО 1802/2*630 кВА г.о. Отрадный Самарская область (2,1 км) | P_0279 | 2026 | 2026 | 15.7187 | 18.8625 | 24.8458 | 0 | 24.8458 | 15.5691 | 9.2767 | 0 | 18.8625 | 15.5691 | 0 | 0 | 0 | 15.5691 | 0 | 0 | 0 | 0 | 0 | 0 | 0
1.2.2.1 | Реконструкция 2 КЛ-6 кВ ЦРП-2 ЗТП НО 1801/2*400 кВА г.о. Отрадный Самарская область (0,14 км) | P_0280 | 2026 | 2026 | 1.9756 | 2.3707 | 3.1227 | 0 | 3.1227 | 3.0168 | 0.10598 | 0 | 2.3707 | 3.0168 | 0 | 0 | 0 | 3.0168 | 0 | 0 | 0 | 0 | 0 | 0 | 0
1.2.2.1 | "Реконструкция КЛ-0,4 кВ Ф-4 от ЗТП МУХ 411/250+100 кВА" г.о. Отрадный Самарская область (двухцепная линия протяженностью 0,15км) | P_0281 | 2026 | 2026 | 2.2582 | 2.7099 | 3.5694 | 0 | 3.5694 | 2.5132 | 1.0562 | 0 | 2.7099 | 2.5132 | 0 | 0 | 0 | 2.5132 | 0 | 0 | 0 | 0 | 0 | 0 | 0
1.2.2.1 | Реконструкция КЛ-0,4кВ Ф-2 от ЗТП МУХ 216/250кВА" г.о. Отрадный Самарская область (КЛ 0,4кВ двухцепная-0,077км, КЛ 0,4 кВ одноцепная-0,0985км, учет-2т.у.) | P_0282 | 2026 | 2026 | 8.3913 | 10.0695 | 13.2637 | 0 | 13.2637 | 11.7129 | 1.5508 | 0 | 10.0695 | 11.7129 | 0 | 0 | 0 | 11.7129 | 0 | 0 | 0 | 0 | 0 | 0 | 0
1.2.2.1 | Реконструкция ВЛ-0,4 от КТП Пр 612/160кВА с заменой КТП 10/0,4кВ 160кВА Приволжский район Самарская область (160кВА, реконструкция ВЛ 0,4кв протяженностью 1,88км в т.ч демонтаж 1,88км, установка приборов учета 58 т.у.) | P_0284 | 2026 | 2026 | 15.1827 | 18.2193 | 23.9986 | 0 | 23.9986 | 20.3596 | 3.639 | 0 | 18.2193 | 20.3596 | 0 | 0 | 0 | 20.3596 | 0 | 0 | 0 | 0 | 0 | 0 | 0
1.2.2.1 | Реконструкция ВЛ-0,4 от КТП Обш 322 10/0,4/100кВА (реконструкция ВЛ 0,4кВ протяженностью 0,48км) с заменой КТП 10/0,4кВ 100кВА , установка приборов учета (30 т.у. ) Приволжский район Самарская область | P_0285 | 2026 | 2026 | 7.7679 | 9.3215 | 12.2783 | 0 | 12.2783 | 9.2257 | 3.0526 | 0 | 9.3215 | 9.2257 | 0 | 0 | 0 | 9.2257 | 0 | 0 | 0 | 0 | 0 | 0 | 0
1.2.2.1 | Реконструкция ВЛ-10кВ Ф-3 ПС 110/10кВ Обшаровка участок опор №322/1-№ 322/7 Приволжский район Самарская область (протяженностью 0,3 км) | P_0286 | 2026 | 2026 | 4.7823 | 5.7388 | 7.5592 | 0 | 7.5592 | 3.9608 | 3.5984 | 0 | 5.7388 | 3.9608 | 0 | 0 | 0 | 3.9608 | 0 | 0 | 0 | 0 | 0 | 0 | 0
1.2.1.1 | Реконструкция ПС 110кВ ГПП-5000000 (замена ячеек выключателей 110 кВ 8 шт.) | P_0288 | 2027 | 2028 | 488.9393 | 586.7271 | 845.7858 | 0 | 845.7858 | 338.8939 | 506.8918 | 0 | 586.7271 | 338.8939 | 0 | 0 | 0 | 0 | 1.981 | 336.913 | 0 | 0 | 0 | 0 | 0
1.2.1.1 | Реконструкция оборудования ПС 35кВ Станкодаводская г.о. Самара (замена ячеек 35 кВ в количестве 9 шт.) | P_0289 | 2026 | 2027 | 241.7955 | 290.1546 | 399.852 | 0 | 399.852 | 49.0026 | 350.8494 | 0 | 290.1546 | 49.0026 | 0 | 0 | 0 | 2.1387 | 46.8639 | 0 | 0 | 0 | 0 | 0 | 0
1.2.2.1 | Реконструкция двух КЛ-6 кВ от РП-105 с.I, с.II до РП-145 с.I, с.II г.о. Самара Самарская область (0,9 км) | P_0290 | 2026 | 2026 | 20.9874 | 25.1849 | 33.1737 | 0 | 33.1737 | 26.3947 | 6.779 | 0 | 25.1849 | 26.3947 | 0 | 0 | 0 | 26.3947 | 0 | 0 | 0 | 0 | 0 | 0 | 0
1.2.2.1 | Реконструкция ВЛ-0,4 кВ от ТП-4688 г.о. Самара Самарская область (протяженностью 0,76 км, установка приборов учета 50 т.у.) | P_0291 | 2026 | 2026 | 6.8992 | 8.2791 | 10.9052 | 0 | 10.9052 | 9.6378 | 1.2674 | 0 | 8.2791 | 9.6378 | 0 | 0 | 0 | 9.6378 | 0 | 0 | 0 | 0 | 0 | 0 | 0
1.2.2.1 | Реконструкция ВЛ-0,4 кВ от ТП-4519 г.о. Самара Самарская область (протяженностью 3,26 км, установка приборов учета 150 т.у.) | P_0292 | 2026 | 2026 | 23.5855 | 28.3026 | 37.2804 | 0 | 37.2804 | 34.5444 | 2.736 | 0 | 28.3026 | 34.5444 | 0 | 0 | 0 | 34.5444 | 0 | 0 | 0 | 0 | 0 | 0 | 0
1.2.2.1 | Реконструкция КЛ-6 кВ Ф-14 ПС 110/35/6 кВ Клиническая -РП-121 IIc г.о. Самара Самарская область (двухцепная линия протяженностью 1 км) | P_0293 | 2027 | 2027 | 47.814 | 57.3768 | 79.2284 | 0 | 79.2284 | 77.4831 | 1.7452 | 0 | 57.3768 | 77.4831 | 0 | 0 | 0 | 0 | 77.4831 | 0 | 0 | 0 | 0 | 0 | 0
1.2.2.1 | Реконструкция ВЛ-6 кВ от КТПН-1 Радуга до КТПН-2 СНТ Дубрава (протяженностью 1 км), ВЛ-0,4 кВ от КТПН-2 НСТ "Дубрава"/400 кВА (протяженность. 0,48 км) с заменой на КТП 630 кВА"(установка приборов учета 181 т.у.). | P_0294 | 2026 | 2026 | 31.0664 | 37.2797 | 49.105 | 0 | 49.105 | 25.4923 | 23.6128 | 0 | 37.2797 | 25.4923 | 0 | 0 | 0 | 25.4923 | 0 | 0 | 0 | 0 | 0 | 0 | 0
1.2.2.1 | "Реконструкция двух КЛ-6 кВ ( протяженность 0,83 км) Ф-5,Ф-10 ПС 110/6 кВ ЗиТ - РП-133 IIc " г.о. Самара Самарская область | P_0295 | 2026 | 2027 | 51.6058 | 61.9269 | 85.3233 | 0 | 85.3233 | 70.6797 | 14.6436 | 0 | 61.9269 | 70.6797 | 0 | 0 | 0 | 3.3718 | 67.3079 | 0 | 0 | 0 | 0 | 0 | 0
1.2.2.1 | Реконструкция КЛ-10 кВ Ф-52 ПС 110/10 кВ Городская-3 - РП-630 Ic г.о. Самара Самарская область (двухцепная линия протяженностью 1,6 км) | P_0296 | 2027 | 2027 | 46.5578 | 55.8694 | 77.1469 | 0 | 77.1469 | 59.7808 | 17.3661 | 0 | 55.8694 | 59.7808 | 0 | 0 | 0 | 0 | 59.7808 | 0 | 0 | 0 | 0 | 0 | 0
1.2.2.1 | Реконструкция двух КЛ-6 кВ от РП-214 Iс., II с. до ТП-2184 Iс., II с. г.о. Самара Самарская область (1,1 км) | P_0297 | 2026 | 2026 | 10.2784 | 12.3341 | 16.2465 | 0 | 16.2465 | 8.8386 | 7.408 | 0 | 12.3341 | 8.8386 | 0 | 0 | 0 | 8.8386 | 0 | 0 | 0 | 0 | 0 | 0 | 0
1.2.2.1 | Реконструкция КВЛ-10 кВ п/п-1 – ТП-2 СНТ «Прогресс» - ТП-3 СТ «Нефтеразведчик» - ТП-4 СНТ «Стройтрест №11 «Ракитовка 1» - ТП-5 СНТ «Ракитовские дачи-1» - ТП-6 СНТ «Металлург» ТП-7 СНТ Ракитовка (ВЛ -2,8 км, КЛ -0,35км) | P_0298 | 2027 | 2027 | 38.4014 | 46.0817 | 63.6316 | 0 | 63.6316 | 47.6993 | 15.9324 | 0 | 46.0817 | 47.6993 | 0 | 0 | 0 | 0 | 47.6993 | 0 | 0 | 0 | 0 | 0 | 0
1.2.2.1 | Реконструкция КЛ-6 кВ от ТП-2034 до ТП-2021 г.о. Самара Самарская область (0,482 км) | P_0299 | 2026 | 2026 | 7.3371 | 8.8045 | 11.5973 | 0 | 11.5973 | 11.3156 | 0.28166 | 0 | 8.8045 | 11.3156 | 0 | 0 | 0 | 11.3156 | 0 | 0 | 0 | 0 | 0 | 0 | 0
1.2.2.1 | Повышение надежности электроснабжения п. ВСЧ п. Мехзавод г.о. Самара Самарской области (монтаж КТП 6/0,4кВ 630кВА, реконструкция ВЛ 0,4кВ (протяженность 0,35км, демонтаж 0,194км), установка приборов учета 49 т.у., монтаж КЛ 0,4кВ протяженностью 0,0234км) | P_0300 | 2026 | 2026 | 20.5876 | 24.7052 | 32.5418 | 0 | 32.5418 | 22.163 | 10.3788 | 0 | 24.7052 | 22.163 | 0 | 0 | 0 | 22.163 | 0 | 0 | 0 | 0 | 0 | 0 | 0
1.2.2.1 | Реконструкция КЛ-6кВ от РП-148 доТП-1838 г.о. Самара Самарская область (двухцепная линия 0,45 км) | P_0301 | 2027 | 2027 | 17.605 | 21.126 | 29.1716 | 0 | 29.1716 | 28.9689 | 0.2027 | 0 | 21.126 | 28.9689 | 0 | 0 | 0 | 0 | 28.9689 | 0 | 0 | 0 | 0 | 0 | 0
1.2.2.1 | Реконструкция КЛ-10 кВ от ТП-3041 до ТП-3179,1 (0,523 км) | P_0302 | 2026 | 2026 | 12.0175 | 14.4211 | 18.9955 | 0 | 18.9955 | 11.0772 | 7.9183 | 0 | 14.4211 | 11.0772 | 0 | 0 | 0 | 11.0772 | 0 | 0 | 0 | 0 | 0 | 0 | 0
1.2.2.1 | Реконструкция КЛ-10 кВ от РП-303,2 до ТП-3119 (1,45 км) | P_0303 | 2026 | 2026 | 38.4045 | 46.0853 | 60.704 | 0 | 60.704 | 40.8459 | 19.858 | 0 | 46.0853 | 40.8459 | 0 | 0 | 0 | 40.8459 | 0 | 0 | 0 | 0 | 0 | 0 | 0
1.2.2.1 | Реконструкция КЛ-10 кВ Ф-26 ПС 110/10 кВ Безымянка-3 до РП-309 IIc. (двухцепная линия 1,22 км) | P_0304 | 2026 | 2026 | 47.8922 | 57.4707 | 75.7008 | 0 | 75.7008 | 49.6839 | 26.0169 | 0 | 57.4707 | 49.6839 | 0 | 0 | 0 | 49.6839 | 0 | 0 | 0 | 0 | 0 | 0 | 0
1.2.2.1 | Повышение надежности электроснабжения Самарская обл.г.Самара, поселок Козелки, ул Озерная (монтаж КТП 6/0,4кВ 0,25 МВА, ВЛ 0,4кв протяженностью 0,01 км, установка приборов учета 2т.у.) | P_0305 | 2026 | 2026 | 3.5321 | 4.2385 | 5.583 | 0 | 5.583 | 5.5348 | 0.048228 | 0 | 4.2385 | 5.5348 | 0 | 0 | 0 | 5.5348 | 0 | 0 | 0 | 0 | 0 | 0 | 0
1.2.2.1 | Реконструкция двух КЛ-10 кВ ГПП Зубчаниновка Ф-13, Ф-40 до РП-332,сек. 1,2 (протяженность. 4,683 км) | P_0306 | 2027 | 2027 | 158.8698 | 190.6438 | 263.2491 | 0 | 263.2491 | 219.3149 | 43.9342 | 0 | 190.6438 | 219.3149 | 0 | 0 | 0 | 0 | 219.3149 | 0 | 0 | 0 | 0 | 0 | 0
1.2.2.1 | Реконструкция КЛ-6кВ от РП-148 доТП-1836 г.о. Самара Самарская область (двухцепная линия 0,45 км) | P_0307 | 2026 | 2026 | 17.252 | 20.7024 | 27.2693 | 0 | 27.2693 | 26.4624 | 0.80688 | 0 | 20.7024 | 26.4624 | 0 | 0 | 0 | 26.4624 | 0 | 0 | 0 | 0 | 0 | 0 | 0
1.2.2.1 | Реконструкция двух КЛ-10 кВ Ф-17, Ф-39 ПС 110/10 кВ «Городская-1» до РП-105 с.I, с.II г.о. Самара Самарская область (1,823 км) | P_0308 | 2026 | 2026 | 44.5632 | 53.4758 | 70.4387 | 0 | 70.4387 | 65.3901 | 5.0486 | 0 | 53.4758 | 65.3901 | 0 | 0 | 0 | 65.3901 | 0 | 0 | 0 | 0 | 0 | 0 | 0
1.2.1.1 | Реконструкция ТП-1773 10 кВ с заменой силовых трансформаторов 2х630 кВА на 2х1250 кВА г.о. Самара Самарская область | P_0309 | 2026 | 2026 | 8.0566 | 9.6679 | 12.7347 | 0 | 12.7347 | 9.3128 | 3.4219 | 0 | 9.6679 | 9.3128 | 0 | 0 | 0 | 9.3128 | 0 | 0 | 0 | 0 | 0 | 0 | 0
1.2.1.1 | Реконструкция ТП-8085 6 кВ с заменой силовых трансформаторов 2х250 кВА на 2х630 кВА г.о. Самара Самарская область | P_0310 | 2026 | 2026 | 10.9561 | 13.1474 | 17.3178 | 0 | 17.3178 | 16.9733 | 0.34454 | 0 | 13.1474 | 16.9733 | 0 | 0 | 0 | 16.9733 | 0 | 0 | 0 | 0 | 0 | 0 | 0
1.2.1.1 | Реконструкция ТП-4612 6/0,4/400 кВА с заменой силового трансформатора на 6/0,4кВ 630 кВА г.о. Самара Самарская область | P_0311 | 2026 | 2026 | 4.7959 | 5.7551 | 7.5806 | 0 | 7.5806 | 7.5107 | 0.069934 | 0 | 5.7551 | 7.5107 | 0 | 0 | 0 | 7.5107 | 0 | 0 | 0 | 0 | 0 | 0 | 0
1.2.2.1 | "Реконструкция 2 КЛ-10 кВ (монтаж четырехцепной линии протяженностью 2,665 км), монтаж ячейки выключателя 10 кВ (2шт.) Ф-4,Ф-22 от РП-315 до ПС Кировская, реконструкция РП-315" | P_0312 | 2026 | 2027 | 72.9411 | 87.5293 | 120.5808 | 0 | 120.5808 | 107.3123 | 13.2685 | 0 | 87.5293 | 107.3123 | 0 | 0 | 0 | 5.4599 | 101.8524 | 0 | 0 | 0 | 0 | 0 | 0
1.2.1.1 | Реконструкция КТП СРН 1608 6/0,4/160кВА с заменой на КТП 6/0,4/400кВА Сергиевский район Самарская область | P_0314 | 2026 | 2026 | 2.8092 | 3.3711 | 4.4404 | 0 | 4.4404 | 4.403 | 0.037402 | 0 | 3.3711 | 4.403 | 0 | 0 | 0 | 4.403 | 0 | 0 | 0 | 0 | 0 | 0 | 0
1.2.1.1 | Реконструкция КТП 10/0,4 кВ ЧРН 203/250кВА с заменой на КТП -10/0,4/250 кВА Сергиевский район Самарская область | P_0315 | 2025 | 2026 | 2.3272 | 2.7926 | 3.6542 | 0 | 3.6542 | 3.6401 | 0.014115 | 0 | 2.7926 | 3.6401 | 0 | 0 | 0.39392 | 3.2461 | 0 | 0 | 0 | 0 | 0 | 0 | 0
1.2.2.1 | Реконструкция ВЛ-0,4кВ (протяженностью 2,583 км ), установка приборов учета (72 т.у.) от КТП СРН 804 10/0,4/160кВА Сергиевский район Самарская область | P_0316 | 2026 | 2026 | 18.5129 | 22.2155 | 29.2624 | 0 | 29.2624 | 24.507 | 4.7554 | 0 | 22.2155 | 24.507 | 0 | 0 | 0 | 24.507 | 0 | 0 | 0 | 0 | 0 | 0 | 0
1.2.2.1 | Реконструкция КВЛ-0,4 кВ от ЗТП 7/2х250 кВА с заменой ЗТП на КТП 630 кВА Сергиевский район Самарская область (0,63 МВА, 0,015 км.) | P_0317 | 2026 | 2026 | 6.3878 | 7.6653 | 10.0968 | 0 | 10.0968 | 8.7582 | 1.3386 | 0 | 7.6653 | 8.7582 | 0 | 0 | 0 | 8.7582 | 0 | 0 | 0 | 0 | 0 | 0 | 0
1.2.2.1 | Реконструкция ВЛ-10 кВ Ф-12 ПС 35/10 кВ Подстепки в пролетах опор № П1216/1-П1216/21 до КТП П1218 10/0,4/400 кВА (монтаж 1,4км, демонтаж 1км), реконструкция ВЛ-0,4 кВ от КТП П 1218 10/0,4/400 кВА (протяженностью 2,3км) с заменой КТП 10/0,4/400кВА и установкой дополнительной КТП 10/0,4/400 кВА, установка приборов учета (516 т.у.) | P_0318 | 2026 | 2027 | 67.9728 | 81.5674 | 112.1795 | 0 | 112.1795 | 102.9088 | 9.2707 | 0 | 81.5674 | 102.9088 | 0 | 0 | 0 | 8.9662 | 93.9426 | 0 | 0 | 0 | 0 | 0 | 0
1.2.2.1 | Повышение надежности электроснабжения с. Подстепки (реконструкция ВЛ-10 кВ 1,5 км, ВЛ-0,4 кВ 21,2 км, КТП 2х400 кВА 2 шт, установка приборов учёта (1085 т.у.)) | P_0319 | 2027 | 2027 | 195.9838 | 235.1806 | 324.7474 | 0 | 324.7474 | 306.8256 | 17.9218 | 0 | 235.1806 | 306.8256 | 0 | 0 | 0 | 0 | 306.8256 | 0 | 0 | 0 | 0 | 0 | 0
1.2.2.1 | Реконструкция КЛ-10кВ от РП-14 до РП-11МГ (двухцепная протяженностью 1,5км) | P_0320 | 2026 | 2027 | 54.634 | 65.5608 | 90.2887 | 0 | 90.2887 | 75.951 | 14.3377 | 0 | 65.5608 | 75.951 | 0 | 0 | 0 | 4.3776 | 71.5734 | 0 | 0 | 0 | 0 | 0 | 0
1.2.2.1 | Повышение надежности электроснабжения по ул. Жуковского в п. Варламово (реконструкция КЛ-10 кВ 1,74 км (в т.ч. ГНБ 0,02 км), КТП 2х400 кВА, 5 ячеек РП 10 кВ, приборы учёта (4 т.у.)) | P_0321 | 2026 | 2026 | 28.3412 | 34.0094 | 44.7974 | 0 | 44.7974 | 42.7022 | 2.0952 | 0 | 34.0094 | 42.7022 | 0 | 0 | 0 | 42.7022 | 0 | 0 | 0 | 0 | 0 | 0 | 0
1.2.2.1 | Реконструкция КВЛ-6 кВ ПС 35/6 кВ Больничная фид 24 (ВЛ 6кВ протяженностью 3,4км, КЛ 6кВ протяженностью 0,28км) | P_0322 | 2026 | 2026 | 37.1811 | 44.6173 | 58.7702 | 0 | 58.7702 | 57.5685 | 1.2017 | 0 | 44.6173 | 57.5685 | 0 | 0 | 0 | 57.5685 | 0 | 0 | 0 | 0 | 0 | 0 | 0
1.2.2.1 | Реконструкция ВЛ-0,4 кВ от ЦРП-2 (протяженностью 3,136 км, в т.ч. демонтаж 2,5км, установка приборов учета 257 т.у.) | P_0323 | 2026 | 2026 | 31.904 | 38.2848 | 50.429 | 0 | 50.429 | 44.2306 | 6.1983 | 0 | 38.2848 | 44.2306 | 0 | 0 | 0 | 44.2306 | 0 | 0 | 0 | 0 | 0 | 0 | 0
1.2.2.1 | Реконструкция ВЛ-0,4 кВ от КТП 123/160 кВА (протяженностью - 2,45 км, установка приборов учета 170 т.у.) | P_0324 | 2026 | 2026 | 23.7274 | 28.4729 | 37.5048 | 0 | 37.5048 | 24.636 | 12.8688 | 0 | 28.4729 | 24.636 | 0 | 0 | 0 | 24.636 | 0 | 0 | 0 | 0 | 0 | 0 | 0
1.2.2.1 | Реконструкция КЛ-0,4 кВ ТП-270 / 1х320 кВА до ВРУ-0,4 кВ по ул. Ульяновское шоссе, 5 (ТП) (протяженностью 0,23 км) | P_0325 | 2026 | 2026 | 3.3212 | 3.9855 | 5.2497 | 0 | 5.2497 | 4.2581 | 0.9916 | 0 | 3.9855 | 4.2581 | 0 | 0 | 0 | 4.2581 | 0 | 0 | 0 | 0 | 0 | 0 | 0
1.2.2.1 | Реконструкция ВЛ-0,4 кВ от КТП-97/400 кВА (протяженностью - 6,25 км, установка приборов учета 303 т.у. ) | P_0326 | 2026 | 2026 | 51.6197 | 61.9437 | 81.5926 | 0 | 81.5926 | 81.0817 | 0.51093 | 0 | 61.9437 | 81.0817 | 0 | 0 | 0 | 81.0817 | 0 | 0 | 0 | 0 | 0 | 0 | 0
1.2.2.1 | Реконструкция КТМ М 113 10/0,4/160 кВА с заменой силового трансформатора на КТП 10/0,4/400 кВА | P_0327 | 2025 | 2026 | 3.7413 | 4.4896 | 5.8865 | 0 | 5.8865 | 5.5444 | 0.34214 | 0 | 4.4896 | 5.5444 | 0 | 0 | 0.41809 | 5.1263 | 0 | 0 | 0 | 0 | 0 | 0 | 0
1.2.1.1 | Реконструкция КТП-209 6/0,4кВ/160кВА (0,16 МВА) | P_0328 | 2026 | 2026 | 2.0135 | 2.4162 | 3.1827 | 0 | 3.1827 | 3.1811 | 0.0015662 | 0 | 2.4162 | 3.1811 | 0 | 0 | 0 | 3.1811 | 0 | 0 | 0 | 0 | 0 | 0 | 0
1.2.2.1 | Реконструкция ВЛ-0,4 кВ от КТП-198 / 160 кВА (0,65 км) и установка приборов учёта (57 т.у.) | P_0329 | 2026 | 2026 | 7.1661 | 8.5993 | 11.327 | 0 | 11.327 | 11.2906 | 0.03643 | 0 | 8.5993 | 11.2906 | 0 | 0 | 0 | 11.2906 | 0 | 0 | 0 | 0 | 0 | 0 | 0
1.2.2.1 | Реконструкция ВЛ-0,4 кВ Ф-3 от ЦРП-12 (1,2 км, установка приборов учета 7 т.у.) | P_0330 | 2026 | 2026 | 5.3067 | 6.368 | 8.388 | 0 | 8.388 | 8.2809 | 0.10707 | 0 | 6.368 | 8.2809 | 0 | 0 | 0 | 8.2809 | 0 | 0 | 0 | 0 | 0 | 0 | 0
1.2.2.1 | Реконструкция ВЛ-0,4 кВ от КТП-148/250 кВА (3,75 км, установка приборов учета 254 т.у.) | P_0331 | 2026 | 2026 | 34.9352 | 41.9223 | 55.2203 | 0 | 55.2203 | 34.8747 | 20.3456 | 0 | 41.9223 | 34.8747 | 0 | 0 | 0 | 34.8747 | 0 | 0 | 0 | 0 | 0 | 0 | 0
1.2.2.1 | Реконструкция ВЛ-0,4 кВ от КТП-209 / 180 кВА (протяженностью 1,5 км, установка приборов учета 47 т.у.) | P_0332 | 2026 | 2026 | 9.6639 | 11.5966 | 15.2752 | 0 | 15.2752 | 13.6838 | 1.5914 | 0 | 11.5966 | 13.6838 | 0 | 0 | 0 | 13.6838 | 0 | 0 | 0 | 0 | 0 | 0 | 0
1.2.2.1 | Реконструкция ВЛ-0,4 кВ от КТП-143 / 180 кВА (1,3 км) и монтаж ПУ (83 шт.) | P_0333 | 2026 | 2026 | 11.3278 | 13.5934 | 17.9053 | 0 | 17.9053 | 16.2137 | 1.6916 | 0 | 13.5934 | 16.2137 | 0 | 0 | 0 | 16.2137 | 0 | 0 | 0 | 0 | 0 | 0 | 0
1.2.2.1 | "Реконструкция ВЛ-0,4кВ от КТП-41/400 кВА 3,804 км" г.о.Сызрань Самарская область | P_0334 | 2026 | 2026 | 43.0435 | 51.6522 | 68.0366 | 0 | 68.0366 | 40.1958 | 27.8409 | 0 | 51.6522 | 40.1958 | 0 | 0 | 0 | 40.1958 | 0 | 0 | 0 | 0 | 0 | 0 | 0
1.2.2.1 | "Реконструкция ВЛ-0,4 кВ от ТП-51/400 кВА" (замена провода 0,208 км) и монтаж ПУ (2 шт.) | P_0335 | 2026 | 2026 | 0.44758 | 0.5371 | 0.70747 | 0 | 0.70747 | 0.6992 | 0.0082782 | 0 | 0.5371 | 0.6992 | 0 | 0 | 0 | 0.6992 | 0 | 0 | 0 | 0 | 0 | 0 | 0
1.2.1.1 | Реконструкция КТПН 10/0,4 кВ №2080001 (КТПН-1 парка Победы) 400 кВА с заменой на КТП 10/0,4 400 кВА | P_0336 | 2025 | 2026 | 2.8201 | 3.3841 | 4.4288 | 0 | 4.4288 | 4.373 | 0.055831 | 0 | 3.3841 | 4.373 | 0 | 0 | 0.46275 | 3.9102 | 0 | 0 | 0 | 0 | 0 | 0 | 0
1.2.2.1 | Реконструкция КЛ-10кВ РП-2 (РП-1020200) яч.7, яч.17 - ТП-213 (ТП-1020213) яч.1, яч.7 (двухцепная линия протяженностью 1,26 км) | P_0337 | 2026 | 2026 | 12.8448 | 15.4138 | 20.3032 | 0 | 20.3032 | 12.1886 | 8.1146 | 0 | 15.4138 | 12.1886 | 0 | 0 | 0 | 12.1886 | 0 | 0 | 0 | 0 | 0 | 0 | 0
1.2.2.1 | Реконструкция КЛ-0,4кВ от ТП №1010102 (ТП-102) до 2-Х ( двухцепная линия протяженностью 0,13 км) | P_0338 | 2025 | 2026 | 4.1341 | 4.9609 | 6.5251 | 0 | 6.5251 | 5.6297 | 0.89544 | 0 | 4.9609 | 5.6297 | 0 | 0 | 0.13306 | 5.4966 | 0 | 0 | 0 | 0 | 0 | 0 | 0
1.2.2.1 | Реконструкция КЛ-0,4кВ от ТП №1010104 (ТП-104) до 2-ДС-3 (двухцепная линия протяженностью 0,258 км) | P_0339 | 2025 | 2026 | 5.1742 | 6.209 | 8.1692 | 0 | 8.1692 | 7.5745 | 0.59468 | 0 | 6.209 | 7.5745 | 0 | 0 | 0.14236 | 7.4322 | 0 | 0 | 0 | 0 | 0 | 0 | 0
1.2.2.1 | Реконструкция КЛ-10кВ от ТП-1102 (ТП-2171102) до ТП-1105 (ТП-2171105) (двухцепная линия протяженностью 0,92 км) | P_0340 | 2025 | 2026 | 19.072 | 22.8863 | 30.1323 | 0 | 30.1323 | 24.4516 | 5.6807 | 0 | 22.8863 | 24.4516 | 0 | 0 | 0.18354 | 24.2681 | 0 | 0 | 0 | 0 | 0 | 0 | 0
1.2.2.1 | Реконструкция КЛ-10 кВ от ГПП-2000000 до КТП-20000006 (КТП-6наб) (протяженностью 0,52 км) | P_0341 | 2025 | 2026 | 5.1604 | 6.1925 | 8.1346 | 0 | 8.1346 | 4.284 | 3.8506 | 0 | 6.1925 | 4.284 | 0 | 0 | 0.19151 | 4.0925 | 0 | 0 | 0 | 0 | 0 | 0 | 0
1.2.1.1 | Реконструкция КТП 10/0,4 кВ 1280362/400 кВА с заменой на КТП 10/0,4 кВ 630 кВА | P_0342 | 2026 | 2026 | 6.712 | 8.0544 | 10.6094 | 0 | 10.6094 | 8.4866 | 2.1227 | 0 | 8.0544 | 8.4866 | 0 | 0 | 0 | 8.4866 | 0 | 0 | 0 | 0 | 0 | 0 | 0
1.2.2.1 | Реконструкция КЛ-0,4кВ от ТП №1060608 (ТП-608) до ж/д 5-Н ( ф 4, ф 10 , ф 8, ф 16 ,ф 6 , ф 14 ) (0,84 км, в т.ч. ГНБ 0,045 км) | P_0343 | 2025 | 2026 | 24.973 | 29.9676 | 39.4503 | 0 | 39.4503 | 20.4188 | 19.0315 | 0 | 29.9676 | 20.4188 | 0 | 0 | 0.19682 | 20.222 | 0 | 0 | 0 | 0 | 0 | 0 | 0
1.2.1.1 | Реконструкция КТПН 10/0,4 кВ №2080002 (КТПН-2 парка Победы) 400 кВА с заменой на КТП 10/0,4 кВ 400 кВА (0,4МВА) | P_0344 | 2025 | 2026 | 6.6649 | 7.9979 | 10.5048 | 0 | 10.5048 | 9.87 | 0.63482 | 0 | 7.9979 | 9.87 | 0 | 0 | 0.46275 | 9.4072 | 0 | 0 | 0 | 0 | 0 | 0 | 0
1.2.1.1 | Реконструкция ТП №2080719 (ТП-719) (1,26 МВА) в части замены ячеек РП (3 шт.) | P_0345 | 2026 | 2026 | 5.7591 | 6.9109 | 9.103 | 0 | 9.103 | 7.3141 | 1.789 | 0 | 6.9109 | 7.3141 | 0 | 0 | 0 | 7.3141 | 0 | 0 | 0 | 0 | 0 | 0 | 0
1.2.1.1 | Реконструкция ТП №19043116 (ТП-3116) в части замены ячеек РП (9 шт.) | P_0346 | 2026 | 2026 | 18.1282 | 21.7538 | 28.6543 | 0 | 28.6543 | 21.9423 | 6.712 | 0 | 21.7538 | 21.9423 | 0 | 0 | 0 | 21.9423 | 0 | 0 | 0 | 0 | 0 | 0 | 0
1.2.2.1 | Реконструкция КЛ-10кВ РП-1 (РП-1010100) яч.3, яч.13 - ТП-104 (ТП-1010104) яч.1, яч.6 (двухцепная линия протяженностью 0,8 км) | P_0347 | 2026 | 2026 | 10.8436 | 13.0123 | 17.1399 | 0 | 17.1399 | 13.49 | 3.6499 | 0 | 13.0123 | 13.49 | 0 | 0 | 0 | 13.49 | 0 | 0 | 0 | 0 | 0 | 0 | 0
1.2.2.1 | Реконструкция КЛ-10кВ РП-1 (РП-1010100) яч.4, яч.12 - ТП-110 (ТП-1010110) яч.2, яч.6 (двухцепная линия протяженностью 0,84 км) | P_0348 | 2026 | 2026 | 8.6436 | 10.3723 | 13.6625 | 0 | 13.6625 | 8.2682 | 5.3943 | 0 | 10.3723 | 8.2682 | 0 | 0 | 0 | 8.2682 | 0 | 0 | 0 | 0 | 0 | 0 | 0
1.2.2.1 | Реконструкция КЛ-10кВ РП-2 (РП-1020200) яч.2, яч.12 - ТП-203 (ТП-1020203) яч.2, яч.6 (двухцепная линия протяженностью 0,56 км) | P_0349 | 2026 | 2026 | 6.2704 | 7.5245 | 9.9113 | 0 | 9.9113 | 5.3708 | 4.5405 | 0 | 7.5245 | 5.3708 | 0 | 0 | 0 | 5.3708 | 0 | 0 | 0 | 0 | 0 | 0 | 0
1.2.2.1 | Реконструкция КЛ-10кВ РП-2 (РП-1020200) яч.5, яч.14 - ТП-209 (ТП-1020209) яч.1, яч.7 ( Реконструкция КЛ-10кВ РП-2 (РП-1020200) яч.2, яч.12 - ТП-203 (ТП-1020203) яч.2, яч.6 (двухцепная линия протяженностью 0,87 км) | P_0350 | 2026 | 2026 | 9.2915 | 11.1498 | 14.6866 | 0 | 14.6866 | 8.4089 | 6.2777 | 0 | 11.1498 | 8.4089 | 0 | 0 | 0 | 8.4089 | 0 | 0 | 0 | 0 | 0 | 0 | 0
1.2.2.1 | Реконструкция КЛ-10кВ РП-2 (РП-1020200) яч.6, яч.15 - ТП-215 (ТП-1020215) яч.1, яч.6 (двухцепная линия протяженностью 0,97 км) | P_0351 | 2026 | 2026 | 10.5412 | 12.6494 | 16.6619 | 0 | 16.6619 | 9.3131 | 7.3488 | 0 | 12.6494 | 9.3131 | 0 | 0 | 0 | 9.3131 | 0 | 0 | 0 | 0 | 0 | 0 | 0
1.2.1.1 | Реконструкция КТП Вл 203 10/0,4/160 кВА с заменой КТП 10/0,4/160кВА Хворостянский район Самарская область | P_0353 | 2026 | 2026 | 2.2725 | 2.727 | 3.592 | 0 | 3.592 | 3.5659 | 0.026136 | 0 | 2.727 | 3.5659 | 0 | 0 | 0 | 3.5659 | 0 | 0 | 0 | 0 | 0 | 0 | 0
1.2.2.1 | Реконструкция ВЛ-0,4кВ от КТП Мас 1701/250 с заменой КТП 10/0,4кВ 250кВА Хворостянский район Самарская область (250кВА, 1км) | P_0354 | 2025 | 2026 | 7.114 | 8.5368 | 11.198 | 0 | 11.198 | 6.0343 | 5.1637 | 0 | 8.5368 | 6.0343 | 0 | 0 | 0.41094 | 5.6234 | 0 | 0 | 0 | 0 | 0 | 0 | 0
1.2.1.1 | Реконструкция КТП Вл 301 10/0,4/160 кВА с заменой КТП 10/0,4/160кВА Хворостянский район Самарская область | P_0355 | 2026 | 2026 | 2.2725 | 2.727 | 3.592 | 0 | 3.592 | 3.5659 | 0.026136 | 0 | 2.727 | 3.5659 | 0 | 0 | 0 | 3.5659 | 0 | 0 | 0 | 0 | 0 | 0 | 0
1.2.1.1 | Реконструкция КТП Сов 1302 6/0,4/250кВА с заменой КТП 6/0,4/250кВА Хворостянский район Самарская область | P_0356 | 2026 | 2026 | 2.5441 | 3.0529 | 4.0213 | 0 | 4.0213 | 3.9684 | 0.052954 | 0 | 3.0529 | 3.9684 | 0 | 0 | 0 | 3.9684 | 0 | 0 | 0 | 0 | 0 | 0 | 0
1.2.1.1 | Реконструкция КТП Сов 1703 6/0,4/160 кВА с заменой КТП 6/0,4/160 кВ Хворостянский район Самарская область | P_0357 | 2026 | 2026 | 2.2725 | 2.727 | 3.592 | 0 | 3.592 | 3.5659 | 0.026136 | 0 | 2.727 | 3.5659 | 0 | 0 | 0 | 3.5659 | 0 | 0 | 0 | 0 | 0 | 0 | 0
1.2.2.1 | Реконструкция ВЛ-0,4кВ от КТП Вл 204/160 кВА с заменой КТП 10/0,4кВ 160кВА Хворостянский район Самарская область(160кВА, реконструкция ВЛ 0,4кв протяженностью 2км в т.ч демонтаж 2км, установка приборов учета 6 т.у.) | P_0358 | 2026 | 2026 | 11.412 | 13.6944 | 18.0383 | 0 | 18.0383 | 18.0173 | 0.021077 | 0 | 13.6944 | 18.0173 | 0 | 0 | 0 | 18.0173 | 0 | 0 | 0 | 0 | 0 | 0 | 0
1.2.2.1 | Реконструкция ВЛ-0,4кВ от КТП Хв 420/160 кВА с заменой на КТП 10/0,4кВ 250кВА Хворостянский район Самарская область (250кВА, реконструкция ВЛ 0,4кв протяженностью 4,03км в т.ч демонтаж 4,03 км, установка приборов учета 85 т.у.) | P_0359 | 2025 | 2026 | 24.5568 | 29.4681 | 38.7405 | 0 | 38.7405 | 28.6607 | 10.0798 | 0 | 29.4681 | 28.6607 | 0 | 0 | 0.90965 | 27.7511 | 0 | 0 | 0 | 0 | 0 | 0 | 0
1.2.2.1 | Реконструкция ВЛ-0,4кВ от КТП Хв 309/160 кВА Хворостянский район Самарская область (реконструкция ВЛ 0,4кв протяженностью 1,4км, установка приборов учета 43 т.у.) | P_0360 | 2025 | 2026 | 8.8346 | 10.6015 | 13.9258 | 0 | 13.9258 | 11.471 | 2.4548 | 0 | 10.6015 | 11.471 | 0 | 0 | 0.51964 | 10.9513 | 0 | 0 | 0 | 0 | 0 | 0 | 0
1.2.2.1 | Реконструкция ВЛ-0,4кВ от КТП ХВ 427/100 кВА Хворостянский район Самарская область (0,9 км, установка приборов учета 26 т.у.) | P_0361 | 2025 | 2026 | 5.6722 | 6.8066 | 8.9528 | 0 | 8.9528 | 6.9791 | 1.9737 | 0 | 6.8066 | 6.9791 | 0 | 0 | 0.16453 | 6.8146 | 0 | 0 | 0 | 0 | 0 | 0 | 0
1.2.2.1 | Реконструкция ВЛ-0,4кВ от КТП Аб 1411/100 кВА с заменой КТП 10/0,4/100 кВА Хворостянский район Самарская область (1,6км, установка приборов учета 15 т.у.) | P_0362 | 2025 | 2026 | 10.4933 | 12.5919 | 16.5362 | 0 | 16.5362 | 11.2472 | 5.289 | 0 | 12.5919 | 11.2472 | 0 | 0 | 0.55653 | 10.6907 | 0 | 0 | 0 | 0 | 0 | 0 | 0
1.2.2.1 | Реконструкция КЛ-6 кВ от КТП ДОЦ Ф-16 ВПХ 110/6кВ до КТП-Радуга 400 кВА г.о. Чапаевск Самарская область (0,27 км) | P_0363 | 2026 | 2026 | 12.876 | 15.4512 | 20.3525 | 0 | 20.3525 | 9.3278 | 11.0247 | 0 | 15.4512 | 9.3278 | 0 | 0 | 0 | 9.3278 | 0 | 0 | 0 | 0 | 0 | 0 | 0
1.2.2.1 | "Реконструкция КВЛ-6кВ Ф-28 ГПП 110/6 ВТ-99 от оп.№2800/1 до оп.№2800/177(одноцепная КЛ-6 кВ 0,08км; ВЛ 6 кВ- 8,3км) " г.о. Чапаевск Самарская область | P_0364 | 2026 | 2027 | 81.9102 | 98.2923 | 135.2276 | 0 | 135.2276 | 120.7915 | 14.4361 | 0 | 98.2923 | 120.7915 | 0 | 0 | 0 | 9.6292 | 111.1623 | 0 | 0 | 0 | 0 | 0 | 0
1.2.2.1 | Реконструкция КЛ-0,22 кВ Ф.Школа №2, ул.Чкалова,2 от ТП-Ч Ф-23 ГПП-1 ВПХ 110/6кВ г.о. Чапаевск Самарская область (протяженностью 0,2 км) | P_0365 | 2026 | 2026 | 3.7083 | 4.4499 | 5.8615 | 0 | 5.8615 | 5.7738 | 0.087686 | 0 | 4.4499 | 5.7738 | 0 | 0 | 0 | 5.7738 | 0 | 0 | 0 | 0 | 0 | 0 | 0
1.2.1.1 | Реконструкция ТП-Ф КТП 6/0,4 кВ г.о. Чапаевск Самарская область (замена трансформатора 0,4 МВА на равный по мощности) | P_0366 | 2026 | 2026 | 13.6441 | 16.3729 | 21.5665 | 0 | 21.5665 | 16.9635 | 4.603 | 0 | 16.3729 | 16.9635 | 0 | 0 | 0 | 16.9635 | 0 | 0 | 0 | 0 | 0 | 0 | 0
1.2.1.1 | Реконструкция ТП-Мехпричал/630 кВА с заменой на КТП 6/0,4кВ 630 кВА г.о. Чапаевск Самарская область | P_0367 | 2026 | 2026 | 5.5081 | 6.6097 | 8.7064 | 0 | 8.7064 | 8.5458 | 0.16062 | 0 | 6.6097 | 8.5458 | 0 | 0 | 0 | 8.5458 | 0 | 0 | 0 | 0 | 0 | 0 | 0
1.2.1.1 | Реконструкция ТП 6/0,4 кВ Столовая г.о. Чапаевск Самарская область с заменой трансформаторов с 0,4+0,32 МВА на 2х0,4 МВА | P_0368 | 2026 | 2026 | 5.5066 | 6.6079 | 8.704 | 0 | 8.704 | 8.6222 | 0.081819 | 0 | 6.6079 | 8.6222 | 0 | 0 | 0 | 8.6222 | 0 | 0 | 0 | 0 | 0 | 0 | 0
1.2.2.1 | Реконструкция ВЛ-0,4 кВ от КТП ЧВ-111/250 кВА с заменой КТП 10/0,4кВ 250 кВА Челно-Вершинский район (0,25 МВА, 2 км, установка приборов учета 82 т.у.) | P_0369 | 2026 | 2026 | 17.3217 | 20.786 | 27.3795 | 0 | 27.3795 | 26.7096 | 0.66994 | 0 | 20.786 | 26.7096 | 0 | 0 | 0 | 26.7096 | 0 | 0 | 0 | 0 | 0 | 0 | 0
1.2.2.1 | Реконструкция ВЛ-0,4кВ от ДНС 716/100 кВА с заменой КТП 10/0,4кВ 100кВА Шенталинский район Самарская область (100 кВА, 0,4 км, установка приборов учета 5 т.у.) | P_0370 | 2026 | 2026 | 5.1799 | 6.2159 | 8.1876 | 0 | 8.1876 | 8.0614 | 0.12625 | 0 | 6.2159 | 8.0614 | 0 | 0 | 0 | 8.0614 | 0 | 0 | 0 | 0 | 0 | 0 | 0
1.2.1.1 | Реконструкция КТП Ш 305 10/0,4/400кВА с заменой КТП 10/0,4/400кВА Шенталинский район Самарская область | P_0371 | 2026 | 2026 | 3.8389 | 4.6067 | 6.068 | 0 | 6.068 | 5.8308 | 0.23722 | 0 | 4.6067 | 5.8308 | 0 | 0 | 0 | 5.8308 | 0 | 0 | 0 | 0 | 0 | 0 | 0
1.2.1.1 | Реконструкция КТП Ш 306 10/0,4/400кВА с заменой КТП 10/0,4/400кВА Шенталинский район Самарская область | P_0372 | 2026 | 2026 | 3.8389 | 4.6067 | 6.068 | 0 | 6.068 | 6.0048 | 0.063169 | 0 | 4.6067 | 6.0048 | 0 | 0 | 0 | 6.0048 | 0 | 0 | 0 | 0 | 0 | 0 | 0
1.2.1.1 | Реконструкция КТП Ш 222/250 кВА с заменой КТП 10/0,4кВ 250кВА Шенталинский район Самарская область | P_0373 | 2026 | 2026 | 2.5441 | 3.0529 | 4.0213 | 0 | 4.0213 | 3.9684 | 0.052954 | 0 | 3.0529 | 3.9684 | 0 | 0 | 0 | 3.9684 | 0 | 0 | 0 | 0 | 0 | 0 | 0
1.2.2.1 | Реконструкция КЛ-10 кВ Ф-Ш-2 от № 217/47 до опоры №217/48 Шенталинский район Самарская область (двухцепная линия протяженностью 0,24 км) | P_0374 | 2026 | 2026 | 3.2247 | 3.8697 | 5.0971 | 0 | 5.0971 | 4.7017 | 0.39543 | 0 | 3.8697 | 4.7017 | 0 | 0 | 0 | 4.7017 | 0 | 0 | 0 | 0 | 0 | 0 | 0
1.2.2.1 | Реконструкция ВЛ-10 кВ Ф-4,5,7 ПС 110/35/10 кВ Шигоны Шигонский район Самарская область (одноцепная линия протяженностью 2,2 км) | P_0375 | 2025 | 2026 | 24.2073 | 29.0488 | 38.2236 | 0 | 38.2236 | 28.7446 | 9.4791 | 0 | 29.0488 | 28.7446 | 0 | 0 | 0.48845 | 28.2561 | 0 | 0 | 0 | 0 | 0 | 0 | 0
1.2.1.1 | Реконструкция КТП У 1001/250 кВА с заменой на КТП 10/0,4 250 кВА Шигонский район Самарская область | P_0376 | 2026 | 2026 | 2.2296 | 2.6755 | 3.5241 | 0 | 3.5241 | 3.4834 | 0.040766 | 0 | 2.6755 | 3.4834 | 0 | 0 | 0 | 3.4834 | 0 | 0 | 0 | 0 | 0 | 0 | 0
1.2.1.1 | Реконструкция КТП Ш 806 10/0,4/40 кВА с заменой КТП на 10/0,4 250 кВА Шигонский район Самарская область | P_0377 | 2026 | 2026 | 2.3834 | 2.8601 | 3.7673 | 0 | 3.7673 | 3.4834 | 0.28391 | 0 | 2.8601 | 3.4834 | 0 | 0 | 0 | 3.4834 | 0 | 0 | 0 | 0 | 0 | 0 | 0
1.2.1.1 | Реконструкция КТП У 1202 10/0,4/160 кВА с заменой на КТП 10/0,4 160 кВА Шигонский район Самарская область | P_0378 | 2026 | 2026 | 2.2616 | 2.714 | 3.5748 | 0 | 3.5748 | 3.5659 | 0.0089922 | 0 | 2.714 | 3.5659 | 0 | 0 | 0 | 3.5659 | 0 | 0 | 0 | 0 | 0 | 0 | 0
1.2.1.1 | Реконструкция КТП Н 203/160 кВА с заменой на КТП 10/0,4 160 кВА Шигонский район Самарская область | P_0379 | 2025 | 2026 | 2.2725 | 2.727 | 3.5708 | 0 | 3.5708 | 3.5436 | 0.027207 | 0 | 2.727 | 3.5436 | 0 | 0 | 0.34294 | 3.2007 | 0 | 0 | 0 | 0 | 0 | 0 | 0
1.2.1.1 | Реконструкция КТП Н 308 10/0,4/63 кВА с заменой на КТП 10/0,4 /160 кВА Шигонский район Самарская область | P_0380 | 2025 | 2026 | 2.3809 | 2.8571 | 3.741 | 0 | 3.741 | 3.5433 | 0.19763 | 0 | 2.8571 | 3.5433 | 0 | 0 | 0.34688 | 3.1965 | 0 | 0 | 0 | 0 | 0 | 0 | 0
1.2.2.1 | Реконструкция ВЛ-0,4кВ от КТП Н 117/160 кВА с заменой КТП 10/0,4кВ 160 кВА Шигонский район Самарская область ( 0,16 МВА, 0,18 км) | P_0381 | 2026 | 2026 | 4.1007 | 4.9208 | 6.4817 | 0 | 6.4817 | 5.7126 | 0.76913 | 0 | 4.9208 | 5.7126 | 0 | 0 | 0 | 5.7126 | 0 | 0 | 0 | 0 | 0 | 0 | 0
1.2.2.1 | Реконструкция ВЛ-0,4 кВ от КТП Б 203/100 кВА с заменой на КТП 10/0,4кВ 100 кВА Шигонский район Самарская область (0,1 МВА, 0,35км) | P_0382 | 2026 | 2026 | 4.889 | 5.8668 | 7.7278 | 0 | 7.7278 | 6.4547 | 1.2731 | 0 | 5.8668 | 6.4547 | 0 | 0 | 0 | 6.4547 | 0 | 0 | 0 | 0 | 0 | 0 | 0
1.2.2.1 | Реконструкция ВЛ-0,4кВ от КТП Ш 521 Шигонский район Самарская область (протяженность 0,26км) | P_0383 | 2026 | 2026 | 1.206 | 1.4472 | 1.9063 | 0 | 1.9063 | 1.0856 | 0.82073 | 0 | 1.4472 | 1.0856 | 0 | 0 | 0 | 1.0856 | 0 | 0 | 0 | 0 | 0 | 0 | 0
1.2.1.1 | Реконструкция КТП А2018 10/0,4/100кВА с заменой КТП 10/0,4/100кВА | P_0400 | 2026 | 2027 | 1.9083 | 2.29 | 3.1541 | 0 | 3.1541 | 3.0117 | 0.14241 | 0 | 2.29 | 3.0117 | 0 | 0 | 0 | 0.16604 | 2.8457 | 0 | 0 | 0 | 0 | 0 | 0
1.2.2.1 | Реконструкция ВЛ-0,4 кВ Ф-1,2,3 от КТП Бог 1201/100 кВА (одноцепная ВЛ 0,4кВ протяженностью -3,064 км, двухцепная ВЛ 0,4кВ протяденностью 0,17км), установка приборов учета (130 т.у.) | P_0402 | 2027 | 2028 | 22.3996 | 26.8795 | 38.6359 | 0 | 38.6359 | 37.0699 | 1.5659 | 0 | 26.8795 | 37.0699 | 0 | 0 | 0 | 0 | 2.7424 | 34.3276 | 0 | 0 | 0 | 0 | 0
1.2.2.1 | Реконструкция ВЛ-0,4кВ (протяженностью 1,4км) от КТП БГЛ 218 10/0,4/250 кВА с заменой КТП 10/0,4/250 кВА с установкой приборов учета (75т.у.) | P_0404 | 2027 | 2028 | 14.3191 | 17.1829 | 24.6976 | 0 | 24.6976 | 23.9668 | 0.73081 | 0 | 17.1829 | 23.9668 | 0 | 0 | 0 | 0 | 1.7884 | 22.1783 | 0 | 0 | 0 | 0 | 0
1.2.2.1 | Реконструкция ВЛ-0,4кВ Ф-1 (протяженностью 2,6км) от КТП БГЛ 408 10/0,4/250 кВА с заменой КТП 10/0,4/250 кВА , установка приборов учета (87 т.у.) | P_0405 | 2027 | 2028 | 19.8486 | 23.8183 | 34.2328 | 0 | 34.2328 | 33.5099 | 0.72293 | 0 | 23.8183 | 33.5099 | 0 | 0 | 0 | 0 | 2.5468 | 30.9631 | 0 | 0 | 0 | 0 | 0
1.2.2.1 | Реконструкция ВЛ-10 кВ Ф-БГЛ-1 ПС 110/35/10 кВ «Б. Глушица» (протяженностью 1,1 км) | P_0406 | 2027 | 2028 | 13.0428 | 15.6514 | 22.4709 | 0 | 22.4709 | 10.1614 | 12.3095 | 0 | 15.6514 | 10.1614 | 0 | 0 | 0 | 0 | 1.0283 | 9.1332 | 0 | 0 | 0 | 0 | 0
1.2.2.1 | Реконструкция ВЛ-10 кВ Ф-4 оп.408/1-408/10 от ПС 110/35/10 кВ пс. Б.Глушица (протяженностью 0,5 км) | P_0407 | 2026 | 2027 | 5.8545 | 7.0254 | 9.6602 | 0 | 9.6602 | 7.7931 | 1.8671 | 0 | 7.0254 | 7.7931 | 0 | 0 | 0 | 0.71023 | 7.0829 | 0 | 0 | 0 | 0 | 0 | 0
1.2.2.1 | Реконструкция КЛ-0,4кВ от КТП Зап. 1604/250 ВЛ-10кВ Ф-16 ПС 35/10 Западная до МКД ул. Северная, д. 17 (протяженностью 0,28 км) | P_0409 | 2026 | 2027 | 2.6163 | 3.1396 | 4.3184 | 0 | 4.3184 | 4.3163 | 0.0020169 | 0 | 3.1396 | 4.3163 | 0 | 0 | 0 | 0.36513 | 3.9512 | 0 | 0 | 0 | 0 | 0 | 0
1.2.2.1 | Реконструкция ВЛ-0,4 кВ Ф-1,2 ( протяженностью 2,8 км) от ЗТП Бор 113 10/0,4/2х400 кВА, установка приборов учета (99 т.у.) | P_0412 | 2025 | 2026 | 18.5692 | 22.2831 | 29.2422 | 0 | 29.2422 | 21.2122 | 8.03 | 0 | 22.2831 | 21.2122 | 0 | 0 | 1.295 | 19.9173 | 0 | 0 | 0 | 0 | 0 | 0 | 0
1.2.2.1 | Реконструкция ВЛ-0,4кВ Ф-2,3,4 от КТП Бор 320 10/0,4/160 кВА (одноцепная протяженностью 0,6км, двухцепная протяженностью 0,05км) с заменой КТП 10/0,4/160 кВА , установкой приборов учета (14 т.у.) | P_0414 | 2026 | 2027 | 9.6143 | 11.5372 | 15.8675 | 0 | 15.8675 | 15.4 | 0.46754 | 0 | 11.5372 | 15.4 | 0 | 0 | 0 | 1.3323 | 14.0677 | 0 | 0 | 0 | 0 | 0 | 0
1.2.2.1 | Реконструкция ВЛ-0,4кВ (протяженностью 1,14км) от КТП Пет 608 10/0,4/250 кВА с заменой КТП 10/0,4/250 кВА, установка приборов учета (37 т.у.), замена выключателя 6кВ (1шт.), установка шкафов 0,4кВ (3шт.). | P_0415 | 2027 | 2028 | 12.8455 | 15.4146 | 22.1643 | 0 | 22.1643 | 15.3283 | 6.836 | 0 | 15.4146 | 15.3283 | 0 | 0 | 0 | 0 | 1.0058 | 14.3225 | 0 | 0 | 0 | 0 | 0
1.2.2.1 | Реконструкция ВЛ-0,4кВ от КТП БОР 702 10/0,4/250 кВА (протяженностью 0,32км) с заменой КТП 10/0,4/250 кВА, установка приборов учета (29 т.у.) | P_0419 | 2026 | 2027 | 6.6825 | 8.019 | 11.0258 | 0 | 11.0258 | 11.0202 | 0.0055225 | 0 | 8.019 | 11.0202 | 0 | 0 | 0 | 1.0194 | 10.0009 | 0 | 0 | 0 | 0 | 0 | 0
1.2.1.1 | Реконструкция КТП БОР 114 10/0,4/160 с заменой КТП 10/0,4/160 кВА | P_0420 | 2026 | 2027 | 2.1477 | 2.5773 | 3.5448 | 0 | 3.5448 | 3.5103 | 0.034462 | 0 | 2.5773 | 3.5103 | 0 | 0 | 0 | 0.3005 | 3.2098 | 0 | 0 | 0 | 0 | 0 | 0
1.2.1.1 | Реконструкция КТП НЕП 1502 10/0,4/100 с заменой КТП 10/0,4/100 кВА | P_0421 | 2026 | 2027 | 2.0385 | 2.4462 | 3.3692 | 0 | 3.3692 | 3.0117 | 0.35752 | 0 | 2.4462 | 3.0117 | 0 | 0 | 0 | 0.16604 | 2.8457 | 0 | 0 | 0 | 0 | 0 | 0
1.2.1.1 | Реконструкция КТП НЕП 1505 10/0,4/630 с заменой КТП 10/0,4/630 кВА | P_0422 | 2026 | 2027 | 4.7725 | 5.727 | 7.8817 | 0 | 7.8817 | 7.7041 | 0.17758 | 0 | 5.727 | 7.7041 | 0 | 0 | 0 | 0.55799 | 7.1461 | 0 | 0 | 0 | 0 | 0 | 0
1.2.1.1 | Реконструкция КТП НЕП 1506 10/0,4/160 кВА с заменой КТП 10/0,4/160 кВА | P_0423 | 2026 | 2027 | 2.1477 | 2.5773 | 3.5448 | 0 | 3.5448 | 3.5103 | 0.034462 | 0 | 2.5773 | 3.5103 | 0 | 0 | 0 | 0.3005 | 3.2098 | 0 | 0 | 0 | 0 | 0 | 0
1.2.1.1 | Реконструкция КТП АЛД 305 10/0,4/63 кВА с заменой КТП 10/0,4/63 кВА | P_0424 | 2026 | 2027 | 2.0802 | 2.4963 | 3.429 | 0 | 3.429 | 3.4052 | 0.023733 | 0 | 2.4963 | 3.4052 | 0 | 0 | 0 | 0.38609 | 3.0191 | 0 | 0 | 0 | 0 | 0 | 0
1.2.1.1 | Реконструкция КТП УСМ 701 10/0,4/63 кВА с заменой КТП 10/0,4/63 кВА | P_0425 | 2026 | 2027 | 2.0802 | 2.4963 | 3.429 | 0 | 3.429 | 3.4052 | 0.023733 | 0 | 2.4963 | 3.4052 | 0 | 0 | 0 | 0.38609 | 3.0191 | 0 | 0 | 0 | 0 | 0 | 0
1.2.1.1 | Реконструкция КТП БОР 602 10/0,4/160 кВА с заменой КТП 10/0,4/160 кВА | P_0426 | 2026 | 2027 | 2.1477 | 2.5773 | 3.5448 | 0 | 3.5448 | 3.5103 | 0.034462 | 0 | 2.5773 | 3.5103 | 0 | 0 | 0 | 0.3005 | 3.2098 | 0 | 0 | 0 | 0 | 0 | 0
1.2.1.1 | Реконструкция КТП БОР 605 6/0,4/160 кВА с заменой КТП 6/0,4/160 кВА | P_0427 | 2026 | 2027 | 2.2182 | 2.6619 | 3.6612 | 0 | 3.6612 | 3.5103 | 0.15082 | 0 | 2.6619 | 3.5103 | 0 | 0 | 0 | 0.3005 | 3.2098 | 0 | 0 | 0 | 0 | 0 | 0
1.2.1.1 | Реконструкция ТП Бзч 514 10/0,4/250 кВА с заменой на КТП 10/0,4/250 кВА | P_0429 | 2026 | 2027 | 2.5471 | 3.0565 | 4.2017 | 0 | 4.2017 | 3.776 | 0.42568 | 0 | 3.0565 | 3.776 | 0 | 0 | 0 | 0.36601 | 3.41 | 0 | 0 | 0 | 0 | 0 | 0
1.2.1.1 | Реконструкция ТП Зап 1301 10/0,4/400 кВА с заменой на КТП 10/0,4/400 кВА | P_0430 | 2026 | 2027 | 3.04 | 3.648 | 5.0207 | 0 | 5.0207 | 4.5976 | 0.42315 | 0 | 3.648 | 4.5976 | 0 | 0 | 0 | 0.32777 | 4.2698 | 0 | 0 | 0 | 0 | 0 | 0
1.2.1.1 | Реконструкция КТП 401 10/0,4/250 кВ ВЛ-10кВ Ф-4 ПС 110/10 Преображенка с заменой на КТП 10/0,4/250 кВ | P_0431 | 2026 | 2027 | 2.5471 | 3.0565 | 4.2017 | 0 | 4.2017 | 3.776 | 0.42568 | 0 | 3.0565 | 3.776 | 0 | 0 | 0 | 0.36601 | 3.41 | 0 | 0 | 0 | 0 | 0 | 0
1.2.1.1 | Реконструкция КТП Кр 2902 6/0,4/160 ВЛ-6кВ Ф-29 ПС 110/6 Красносёлки с заменой на КТП 6/0,4/160 кВ | P_0432 | 2026 | 2027 | 2.2673 | 2.7208 | 3.7421 | 0 | 3.7421 | 3.5103 | 0.23179 | 0 | 2.7208 | 3.5103 | 0 | 0 | 0 | 0.3005 | 3.2098 | 0 | 0 | 0 | 0 | 0 | 0
1.2.1.1 | Реконструкция КТП Чп. 122 10/0,4/800 ВЛ-10кВ Ф-1 с заменой КТП 10/0,4 2х400 кВА | P_0433 | 2026 | 2027 | 6.9483 | 8.338 | 11.4772 | 0 | 11.4772 | 10.1451 | 1.3321 | 0 | 8.338 | 10.1451 | 0 | 0 | 0 | 0.69461 | 9.4505 | 0 | 0 | 0 | 0 | 0 | 0
1.2.1.1 | Реконструкция КТП Чп. 123 10/0,4/160 ВЛ-10кВ Ф-1 с заменой КТП 10/0,4/160 кВА | P_0434 | 2026 | 2027 | 2.2673 | 2.7208 | 3.7421 | 0 | 3.7421 | 3.5103 | 0.23179 | 0 | 2.7208 | 3.5103 | 0 | 0 | 0 | 0.3005 | 3.2098 | 0 | 0 | 0 | 0 | 0 | 0
1.2.2.1 | Реконструкция КЛ-0,4кВ (протяженностью 0,56 км ) от ТП РП-1/630кВА | P_0436 | 2026 | 2027 | 9.02 | 10.8239 | 14.9052 | 0 | 14.9052 | 14.8396 | 0.065607 | 0 | 10.8239 | 14.8396 | 0 | 0 | 0 | 0.88331 | 13.9563 | 0 | 0 | 0 | 0 | 0 | 0
1.2.2.1 | Реконструкция КЛ-6кВ Ф-8, Ф-28 от ПС 110/35/6 Жигулевская (двухцепная протяженнотью 0,53 км) | P_0437 | 2027 | 2028 | 15.1403 | 18.1684 | 26.15 | 0 | 26.15 | 10.911 | 15.2389 | 0 | 18.1684 | 10.911 | 0 | 0 | 0 | 0 | 0.4604 | 10.4507 | 0 | 0 | 0 | 0 | 0
1.2.2.1 | Реконструкция КЛ-6 кВ (протяженностью 0,51км) Ф-22 от ТР РП-2 до ТП ТП 16-90 | P_0438 | 2026 | 2027 | 8.9498 | 10.7398 | 14.788 | 0 | 14.788 | 14.7413 | 0.046699 | 0 | 10.7398 | 14.7413 | 0 | 0 | 0 | 0.90465 | 13.8367 | 0 | 0 | 0 | 0 | 0 | 0
1.2.1.1 | Реконструкция РУ-6 кВ ТП Б 14-198 с заменой ячейки КРУН-6 кВ (1 шт.) и КЛ-6 кВ Ф-14 ПС 35/6 Бытовая (протяженностью 0,48 км) | P_0439 | 2026 | 2027 | 10.8708 | 13.045 | 17.954 | 0 | 17.954 | 17.7631 | 0.19085 | 0 | 13.045 | 17.7631 | 0 | 0 | 0 | 1.2659 | 16.4972 | 0 | 0 | 0 | 0 | 0 | 0
1.2.1.1 | Реконструкция ТП Рз 51-30 6/0,4/320+400 кВА с заменой на КТП-6/0,4/2х400 кВА | P_0440 | 2027 | 2028 | 6.1736 | 7.4084 | 10.651 | 0 | 10.651 | 10.5965 | 0.05451 | 0 | 7.4084 | 10.5965 | 0 | 0 | 0 | 0 | 0.72817 | 9.8683 | 0 | 0 | 0 | 0 | 0
1.2.1.1 | Реконструкция КТП Жт 12-44 6/0,4/160 кВА с заменой КТП 6/0,4/160 кВА | P_0441 | 2026 | 2027 | 2.1423 | 2.5708 | 3.5359 | 0 | 3.5359 | 3.5103 | 0.025511 | 0 | 2.5708 | 3.5103 | 0 | 0 | 0 | 0.3005 | 3.2098 | 0 | 0 | 0 | 0 | 0 | 0
1.2.1.1 | Реконструкция КТП Рз 58-194 6/0,4/160 кВА с заменой КТП 6/0,4/160 кВА | P_0442 | 2026 | 2027 | 2.1423 | 2.5708 | 3.5359 | 0 | 3.5359 | 3.5103 | 0.025511 | 0 | 2.5708 | 3.5103 | 0 | 0 | 0 | 0.3005 | 3.2098 | 0 | 0 | 0 | 0 | 0 | 0
1.2.1.1 | Реконструкция КТП Гл 9-07 6/0,4/160 кВА с заменой на КТП-6/0,4/160 кВА | P_0443 | 2026 | 2027 | 2.1423 | 2.5708 | 3.5359 | 0 | 3.5359 | 3.5103 | 0.025511 | 0 | 2.5708 | 3.5103 | 0 | 0 | 0 | 0.3005 | 3.2098 | 0 | 0 | 0 | 0 | 0 | 0
1.2.1.1 | Реконструкция КТП Жт 12-45 6/0,4/100 кВА с заменой КТП 6/0,4/100кВА | P_0444 | 2026 | 2027 | 2.1686 | 2.6024 | 3.5843 | 0 | 3.5843 | 3.0117 | 0.57264 | 0 | 2.6024 | 3.0117 | 0 | 0 | 0 | 0.16604 | 2.8457 | 0 | 0 | 0 | 0 | 0 | 0
1.2.1.1 | Реконструкция КТП М 33-161 6/0,4/250 кВА с заменой КТП 6/0,4/250 кВА | P_0445 | 2026 | 2027 | 2.3163 | 2.7796 | 3.821 | 0 | 3.821 | 3.776 | 0.045056 | 0 | 2.7796 | 3.776 | 0 | 0 | 0 | 0.36601 | 3.41 | 0 | 0 | 0 | 0 | 0 | 0
1.2.1.1 | Реконструкция КТП Рз 58-201 6/0,4/100 кВА с заменой КТП 6/0,4/100 кВА | P_0446 | 2026 | 2027 | 2.1686 | 2.6024 | 3.5843 | 0 | 3.5843 | 3.0117 | 0.57264 | 0 | 2.6024 | 3.0117 | 0 | 0 | 0 | 0.16604 | 2.8457 | 0 | 0 | 0 | 0 | 0 | 0
1.2.1.1 | Реконструкция КТП Жт 1-209 6/0,4/160 кВА с заменой на КТП-6/0,4/160 кВА | P_0447 | 2026 | 2027 | 2.1477 | 2.5773 | 3.5448 | 0 | 3.5448 | 3.5103 | 0.034462 | 0 | 2.5773 | 3.5103 | 0 | 0 | 0 | 0.3005 | 3.2098 | 0 | 0 | 0 | 0 | 0 | 0
1.2.1.1 | Реконструкция КТП Жт 12-04 6/0,4/63 кВА с заменой на КТП-6/0,4/63 кВА | P_0448 | 2026 | 2027 | 2.1345 | 2.5614 | 3.5183 | 0 | 3.5183 | 3.4052 | 0.11312 | 0 | 2.5614 | 3.4052 | 0 | 0 | 0 | 0.38609 | 3.0191 | 0 | 0 | 0 | 0 | 0 | 0
1.2.1.1 | Реконструкция КТП Жт 1-210 6/0,4/160 кВА с заменой на КТП-6/0,4/160 кВА | P_0449 | 2026 | 2027 | 2.2616 | 2.714 | 3.7328 | 0 | 3.7328 | 3.5103 | 0.22242 | 0 | 2.714 | 3.5103 | 0 | 0 | 0 | 0.3005 | 3.2098 | 0 | 0 | 0 | 0 | 0 | 0
1.2.1.1 | Реконструкция КТП Ос-403 6/0,4/160 кВА с заменой на КТП-6/0,4/160 кВА | P_0450 | 2026 | 2027 | 2.1477 | 2.5773 | 3.5448 | 0 | 3.5448 | 3.5103 | 0.034462 | 0 | 2.5773 | 3.5103 | 0 | 0 | 0 | 0.3005 | 3.2098 | 0 | 0 | 0 | 0 | 0 | 0
1.2.1.1 | Реконструкция КТП Ос-107 6/0,4/400кВА с заменой на КТП-6/0,4/400 кВА | P_0451 | 2026 | 2027 | 2.8092 | 3.3711 | 4.6397 | 0 | 4.6397 | 4.5976 | 0.042075 | 0 | 3.3711 | 4.5976 | 0 | 0 | 0 | 0.32777 | 4.2698 | 0 | 0 | 0 | 0 | 0 | 0
1.2.1.1 | Реконструкция КТП Ос 402 10/0,4/250+630кВА с заменой на КТП 10/0,4/2х400кВА | P_0452 | 2027 | 2028 | 7.6909 | 9.2291 | 13.2686 | 0 | 13.2686 | 10.5965 | 2.6722 | 0 | 9.2291 | 10.5965 | 0 | 0 | 0 | 0 | 0.72817 | 9.8683 | 0 | 0 | 0 | 0 | 0
1.2.1.1 | Реконструкция ЗТП ИС 1704 10/0,4/400 кВА с заменой ЗТП на КТП 10/0,4/400 кВА | P_0454 | 2026 | 2027 | 3.1627 | 3.7953 | 5.2235 | 0 | 5.2235 | 4.5976 | 0.6259 | 0 | 3.7953 | 4.5976 | 0 | 0 | 0 | 0.32777 | 4.2698 | 0 | 0 | 0 | 0 | 0 | 0
1.2.1.1 | Реконструкция ЗТП ИС 1703 10/0,4/315 кВА с заменой ЗТП на КТП 10/0,4/250 кВА | P_0455 | 2026 | 2027 | 2.7679 | 3.3215 | 4.566 | 0 | 4.566 | 3.776 | 0.79004 | 0 | 3.3215 | 3.776 | 0 | 0 | 0 | 0.36601 | 3.41 | 0 | 0 | 0 | 0 | 0 | 0
1.2.1.1 | Реконструкция КТП НГ 203 10/0,4/250 кВА с заменой КТП 10/0,4/250 кВА | P_0456 | 2026 | 2027 | 2.3629 | 2.8355 | 3.8979 | 0 | 3.8979 | 3.776 | 0.12192 | 0 | 2.8355 | 3.776 | 0 | 0 | 0 | 0.36601 | 3.41 | 0 | 0 | 0 | 0 | 0 | 0
1.2.2.1 | Реконструкция ВЛ-0,4кВ от КТП Ч 425 10/0,4/400 кВА (протяженностью однацепная 0,07км, двухцепная 0,84 км) с заменой КТП 10/0,4/400 кВА, установка приборов учета (15 т.у.) | P_0458 | 2026 | 2027 | 9.51 | 11.4119 | 15.6992 | 0 | 15.6992 | 15.5651 | 0.13409 | 0 | 11.4119 | 15.5651 | 0 | 0 | 0 | 1.2622 | 14.3029 | 0 | 0 | 0 | 0 | 0 | 0
1.2.2.1 | Реконструкция ВЛ-0,4кВ (одноцепная ВЛ протяженностью 0,81км, двухцепная ВЛ протяженностью 0,11км) от КТП Ч 1702 10/0,4/2х400 кВА с заменой КТП 10/0,4/2х400, установка приборов учета (26т.у.), замена ячеек РУ-6 кВ (6 шт.), установка шкафов 0,4кВ (7шт.). | P_0459 | 2027 | 2027 | 29.6391 | 35.567 | 49.1124 | 0 | 49.1124 | 40.3843 | 8.728 | 0 | 35.567 | 40.3843 | 0 | 0 | 0 | 0 | 40.3843 | 0 | 0 | 0 | 0 | 0 | 0
1.2.1.1 | Реконструкция ЗТП Ку 1801 10/0,4/400 +Ку 201 10/0,4/400 кВАс заменой КТП 10/0,4/400 кВА | P_0460 | 2026 | 2027 | 6.6153 | 7.9384 | 10.9271 | 0 | 10.9271 | 10.7508 | 0.17632 | 0 | 7.9384 | 10.7508 | 0 | 0 | 0 | 0.73608 | 10.0147 | 0 | 0 | 0 | 0 | 0 | 0
1.2.1.1 | Реконструкция КТП Кр 916 10/0,4/250 кВА с заменой КТП 10/0,4/250 кВА | P_0461 | 2026 | 2027 | 2.5471 | 3.0565 | 4.2017 | 0 | 4.2017 | 3.776 | 0.42568 | 0 | 3.0565 | 3.776 | 0 | 0 | 0 | 0.36601 | 3.41 | 0 | 0 | 0 | 0 | 0 | 0
1.2.2.1 | Реконструкция ВЛ-0,4 кВ Ф-4 ПС 35/6 кВ Октябрьск от ТП-52 10/0,4/160 кВА ( протяженностью 1,5 км), установка приборов учета (33 т.у.) | P_0463 | 2026 | 2027 | 8.4076 | 10.0892 | 13.8748 | 0 | 13.8748 | 12.8217 | 1.0531 | 0 | 10.0892 | 12.8217 | 0 | 0 | 0 | 1.1332 | 11.6885 | 0 | 0 | 0 | 0 | 0 | 0
1.2.2.1 | "Реконструкция ВЛ-0,4 кВ (протяженностью 0,85 км) Ф-3,4,7,8 от ТП-141 (торсада)", г.о. Тольятти Самарская область | P_0464 | 2027 | 2028 | 40.6271 | 48.7525 | 70.0064 | 0 | 70.0064 | 36.3277 | 33.6787 | 0 | 48.7525 | 36.3277 | 0 | 0 | 0 | 0 | 3.5316 | 32.796 | 0 | 0 | 0 | 0 | 0
1.2.2.1 | Реконструкция ВЛ-0,4 кВ Ф-10 ПС 35/6 кВ Октябрьск от КТП- 6/0,4/2/400 кВА (протяженностью 4,6 км), установка приборов учета (145 т.у.) | P_0465 | 2027 | 2027 | 27.9124 | 33.4949 | 46.2511 | 0 | 46.2511 | 35.7098 | 10.5413 | 0 | 33.4949 | 35.7098 | 0 | 0 | 0 | 0 | 35.7098 | 0 | 0 | 0 | 0 | 0 | 0
1.2.2.1 | Реконструкция ВЛ-6 кВ Ф-4, Ф-21 ПС 35/6 кВ Октябрьск (протяженностью 0,84 км) | P_0466 | 2026 | 2027 | 8.3999 | 10.0799 | 13.8724 | 0 | 13.8724 | 9.1824 | 4.6899 | 0 | 10.0799 | 9.1824 | 0 | 0 | 0 | 0.66328 | 8.5192 | 0 | 0 | 0 | 0 | 0 | 0
1.2.2.1 | Реконструкция ВЛ-6 кВ Ф-19 ПС 35/6 кВ «Октябрьск» от ТП-78 до КТП-33 (протяженностью 3,5 км) | P_0468 | 2027 | 2028 | 32.8765 | 39.4518 | 56.6492 | 0 | 56.6492 | 31.519 | 25.1301 | 0 | 39.4518 | 31.519 | 0 | 0 | 0 | 0 | 3.0878 | 28.4312 | 0 | 0 | 0 | 0 | 0
1.2.2.1 | Реконструкция КВЛ-10 кВ Ф-16 ПС 110/10/6 кВ Правая Волга от ТП-2 (ТП ОКСД) до КТПМ-15 10/0.4/63 кВА (протяженностью ВЛ -0.25 км, КЛ -0.79км) с заменой КТП 10/0,4/63 кВА, установка приборов учета (1 т.у.) | P_0469 | 2026 | 2027 | 11.386 | 13.6632 | 18.8092 | 0 | 18.8092 | 18.28 | 0.52923 | 0 | 13.6632 | 18.28 | 0 | 0 | 0 | 1.2087 | 17.0713 | 0 | 0 | 0 | 0 | 0 | 0
1.2.2.1 | Реконструкция КЛ-6 кВ Ф-21 ПС 35/6 кВ Октябрьск от ТП-47 до ТП-57 (протяженностью 0,2 км) | P_0470 | 2026 | 2027 | 4.0591 | 4.8709 | 6.7102 | 0 | 6.7102 | 6.3102 | 0.40008 | 0 | 4.8709 | 6.3102 | 0 | 0 | 0 | 0.31957 | 5.9906 | 0 | 0 | 0 | 0 | 0 | 0
1.2.2.1 | Реконструкция КЛ-6 кВ Ф-7 ПС 110/10/6 кВ Правая Волга от РУ-6 кВ до оп. № 1 ВЛ-6 кВ (протяженностью 0,11 км) | P_0471 | 2026 | 2027 | 1.8252 | 2.1902 | 3.0177 | 0 | 3.0177 | 1.7549 | 1.2628 | 0 | 2.1902 | 1.7549 | 0 | 0 | 0 | 0.08372 | 1.6712 | 0 | 0 | 0 | 0 | 0 | 0
1.2.2.1 | Реконструкция КЛ-10 кВ Ф-3 от ПС 110/10/6 кВ Правая Волга до опоры №1 ВЛ-6 кВ (протяженностью 0,25 км) | P_0472 | 2026 | 2027 | 2.8347 | 3.4016 | 4.686 | 0 | 4.686 | 4.4226 | 0.26341 | 0 | 3.4016 | 4.4226 | 0 | 0 | 0 | 0.22607 | 4.1966 | 0 | 0 | 0 | 0 | 0 | 0
1.2.2.1 | Реконструкция ВЛ-0,4 кВ Ф-23 ПС 35/6 кВ Октябрьск от ТП-107/100 кВА ( протяженностью 0,44 км), установка приборов учета (21 т.у.) | P_0473 | 2026 | 2027 | 3.6495 | 4.3794 | 6.0224 | 0 | 6.0224 | 5.9017 | 0.12069 | 0 | 4.3794 | 5.9017 | 0 | 0 | 0 | 0.52734 | 5.3744 | 0 | 0 | 0 | 0 | 0 | 0
1.2.2.1 | Реконструкция ВЛ-0,4 кВ Ф-5 ПС 110/10/6 кВ Правая Волга от КТП-81 10/0,4/100 кВА ( протяженностью 0,13 км), установка приборов учета (3 т.у.). | P_0474 | 2026 | 2027 | 0.97728 | 1.1727 | 1.6128 | 0 | 1.6128 | 1.5885 | 0.024274 | 0 | 1.1727 | 1.5885 | 0 | 0 | 0 | 0.14048 | 1.448 | 0 | 0 | 0 | 0 | 0 | 0
1.2.2.1 | Реконструкция ВЛ-0,4 кВ Ф-24 ПС 35/6 кВ Октябрьск от ТП-53/250 кВА ( протяженностью 0,3 км), установка приборов учета (10 т.у.) | P_0475 | 2026 | 2027 | 2.1384 | 2.566 | 3.5288 | 0 | 3.5288 | 3.4944 | 0.034326 | 0 | 2.566 | 3.4944 | 0 | 0 | 0 | 0.31065 | 3.1838 | 0 | 0 | 0 | 0 | 0 | 0
1.2.2.1 | Реконструкция ВЛ-0,4 кВ Ф-19 ПС 35/6 кВ Октябрьск от ТП-64 10/0,4/250 кВА (протяженностью 1,04 км), установка приборов учета (60 т.у.) | P_0476 | 2026 | 2027 | 8.6252 | 10.3503 | 14.2331 | 0 | 14.2331 | 14.097 | 0.13612 | 0 | 10.3503 | 14.097 | 0 | 0 | 0 | 1.2629 | 12.834 | 0 | 0 | 0 | 0 | 0 | 0
1.2.2.1 | Реконструкция двух КЛ-6 кВ Ф-4, Ф-21 ПС 35/6 кВ "Октябрьск" от ТП-47 до опоры № 16 ВЛ-6 кВ (протяженность 0,92 км) | P_0477 | 2027 | 2028 | 23.8451 | 28.6141 | 41.1747 | 0 | 41.1747 | 29.9935 | 11.1812 | 0 | 28.6141 | 29.9935 | 0 | 0 | 0 | 0 | 1.4362 | 28.5573 | 0 | 0 | 0 | 0 | 0
1.2.2.1 | Реконструкция КЛ-0,4 кВ от ТП-60 РУ-0,4кВ к нежилому пом. в жил. доме по ул. Ленина, 43 (протяженностью 0,04км) | P_0478 | 2026 | 2027 | 1.4791 | 1.7749 | 2.4396 | 0 | 2.4396 | 2.1484 | 0.29119 | 0 | 1.7749 | 2.1484 | 0 | 0 | 0 | 0.21542 | 1.933 | 0 | 0 | 0 | 0 | 0 | 0
1.2.1.1 | Реконструкция КТП-5 10/0,4кВ/1х250 кВА с заменой КТП 10/0,4/250 кВА | P_0479 | 2026 | 2027 | 2.5471 | 3.0565 | 4.2017 | 0 | 4.2017 | 3.776 | 0.42568 | 0 | 3.0565 | 3.776 | 0 | 0 | 0 | 0.36601 | 3.41 | 0 | 0 | 0 | 0 | 0 | 0
1.2.1.1 | Реконструкция КТП-68 6/0,4кВ/1х400 кВА с заменой КТП 6/0,4/400кВА | P_0480 | 2026 | 2027 | 2.8092 | 3.3711 | 4.6397 | 0 | 4.6397 | 4.5976 | 0.042075 | 0 | 3.3711 | 4.5976 | 0 | 0 | 0 | 0.32777 | 4.2698 | 0 | 0 | 0 | 0 | 0 | 0
1.2.1.1 | Реконструкция ТП-90 6/0,4 кВ / 1х250 кВА, ф.6 ПС 110/10/6 кВ Правая Волга в части замены ячеек выключателя 6кВА (1шт.), установка приборов учета (5 т.у.) | P_0481 | 2026 | 2027 | 3.3017 | 3.9621 | 5.4514 | 0 | 5.4514 | 5.4272 | 0.024225 | 0 | 3.9621 | 5.4272 | 0 | 0 | 0 | 0.42155 | 5.0056 | 0 | 0 | 0 | 0 | 0 | 0
1.2.2.1 | Реконструкция ВЛ-0,4 кВ от ТП-54 Ок 10/0,4/400 кВА (протяженностью 0,52км), установка приборов учета (26 т.у.) | P_0482 | 2026 | 2027 | 4.2582 | 5.1098 | 7.0268 | 0 | 7.0268 | 6.9327 | 0.094091 | 0 | 5.1098 | 6.9327 | 0 | 0 | 0 | 0.61987 | 6.3129 | 0 | 0 | 0 | 0 | 0 | 0
1.2.1.1 | Реконструкция КТП-4/250 кВА с заменой на КТП 400 кВА | P_0483 | 2026 | 2027 | 2.8092 | 3.3711 | 4.6397 | 0 | 4.6397 | 4.5976 | 0.042075 | 0 | 3.3711 | 4.5976 | 0 | 0 | 0 | 0.32777 | 4.2698 | 0 | 0 | 0 | 0 | 0 | 0
1.2.1.1 | Реконструкция КТП-82 6/0,4/160 кВА с заменой КТП 6/0,4/160 кВА | P_0484 | 2026 | 2027 | 2.324 | 2.7888 | 3.8358 | 0 | 3.8358 | 3.5103 | 0.32542 | 0 | 2.7888 | 3.5103 | 0 | 0 | 0 | 0.3005 | 3.2098 | 0 | 0 | 0 | 0 | 0 | 0
1.2.2.1 | Реконструкция КЛ-6 кВ от ТП №57 до ТП № 66 (протяженностью 0,24 км) | P_0485 | 2026 | 2027 | 2.5764 | 3.0916 | 4.2536 | 0 | 4.2536 | 3.9894 | 0.26424 | 0 | 3.0916 | 3.9894 | 0 | 0 | 0 | 0.31393 | 3.6754 | 0 | 0 | 0 | 0 | 0 | 0
1.2.2.1 | Реконструкция КЛ-6 кВ от ТП Швейная ф-ка до ТП №69 (протяженность 0,06км) | P_0486 | 2026 | 2027 | 1.438 | 1.7256 | 2.3436 | 0 | 2.3436 | 1.5989 | 0.74462 | 0 | 1.7256 | 1.5989 | 0 | 0 | 0 | 0.57075 | 1.0282 | 0 | 0 | 0 | 0 | 0 | 0
1.2.2.1 | Реконструкция КЛ-0,4 кВ от ТП-52Октябрьск до щитка ДК Железнодорожник (протяженностью 0,03 км) | P_0487 | 2026 | 2027 | 0.96631 | 1.1596 | 1.5971 | 0 | 1.5971 | 1.5854 | 0.011697 | 0 | 1.1596 | 1.5854 | 0 | 0 | 0 | 0.088643 | 1.4967 | 0 | 0 | 0 | 0 | 0 | 0
1.2.2.1 | Реконструкция КЛ-0,4 кВ от ЗТП ДСК 6034/2х630 кВА (протяженностью 0,08 км) | P_0490 | 2026 | 2027 | 1.0758 | 1.2909 | 1.7787 | 0 | 1.7787 | 1.2763 | 0.50236 | 0 | 1.2909 | 1.2763 | 0 | 0 | 0 | 0.060887 | 1.2154 | 0 | 0 | 0 | 0 | 0 | 0
1.2.2.1 | Реконструкция КЛ-0,4 кВ от ЗТП ДСК 6037/400 кВА (двухцепная протяженностью 0,43 км) | P_0491 | 2026 | 2027 | 2.3086 | 2.7703 | 3.8169 | 0 | 3.8169 | 3.7731 | 0.043841 | 0 | 2.7703 | 3.7731 | 0 | 0 | 0 | 0.18 | 3.5931 | 0 | 0 | 0 | 0 | 0 | 0
1.2.1.1 | Реконструкция КТП КЯР 625 10/0,4/400 кВА с заменой КТП 10/0,4/400 кВА | P_0492 | 2026 | 2027 | 2.8743 | 3.4492 | 4.7471 | 0 | 4.7471 | 4.5976 | 0.14955 | 0 | 3.4492 | 4.5976 | 0 | 0 | 0 | 0.32777 | 4.2698 | 0 | 0 | 0 | 0 | 0 | 0
1.2.2.1 | Реконструкция ВЛ-0,4кВ( протяженностью 0,28км) монтаж ШПСН (2шт.) установка приборов учета (23т.у.) от КТП КИН 722 6/0,4/160 кВА с заменой КТП 6/0,4/160 кВА | P_0493 | 2026 | 2027 | 8.2974 | 9.9569 | 13.6948 | 0 | 13.6948 | 13.662 | 0.032757 | 0 | 9.9569 | 13.662 | 0 | 0 | 0 | 1.1663 | 12.4957 | 0 | 0 | 0 | 0 | 0 | 0
1.2.2.1 | Реконструкция ВЛ-0,4кВ(протяженностью 0,7км ) установка ШПСН (1шт.) установка приборов учета (25т.у.) от КТП РАК 415 10/0,4/30 кВА с заменой на КТП 10/0,4/63 кВА | P_0494 | 2026 | 2027 | 8.9667 | 10.7601 | 14.7965 | 0 | 14.7965 | 14.5998 | 0.19671 | 0 | 10.7601 | 14.5998 | 0 | 0 | 0 | 1.3105 | 13.2893 | 0 | 0 | 0 | 0 | 0 | 0
1.2.2.1 | Реконструкция ВЛ-0,4кВ от КТП КЯР 617 10/0,4/250 кВА (протяженностю 1,4 км), установка приборов учета (13 т.у.) | P_0495 | 2026 | 2027 | 7.0858 | 8.503 | 11.6939 | 0 | 11.6939 | 11.4883 | 0.20553 | 0 | 8.503 | 11.4883 | 0 | 0 | 0 | 1.0061 | 10.4823 | 0 | 0 | 0 | 0 | 0 | 0
1.2.2.1 | Реконструкция ВЛ-0,4кВ от КТП КЯР 1031 10/0,4/63 кВА с заменой на КТП 10/0,4/100 кВА (протяженностю 0,469 км), установка приборов учета (5 т.у.) | P_0496 | 2026 | 2027 | 7.1644 | 8.5973 | 11.8257 | 0 | 11.8257 | 11.5146 | 0.31109 | 0 | 8.5973 | 11.5146 | 0 | 0 | 0 | 0.96492 | 10.5497 | 0 | 0 | 0 | 0 | 0 | 0
1.2.2.1 | Реконструкция ВЛ-0,4кВ от КТП Х 105 6/0,4/250 кВА (протяженностью 0,9 км) с заменой КТП 6/0,4/250 кВА , установка приборов учета (19 т.у.) | P_0497 | 2026 | 2027 | 9.4802 | 11.3763 | 15.6462 | 0 | 15.6462 | 15.4442 | 0.20205 | 0 | 11.3763 | 15.4442 | 0 | 0 | 0 | 1.3359 | 14.1082 | 0 | 0 | 0 | 0 | 0 | 0
1.2.1.1 | Реконструкция КТП НБ 515 10/0,4/100 кВА с заменой КТП 10/0,4/100 кВА | P_0498 | 2026 | 2027 | 2.1253 | 2.5503 | 3.5126 | 0 | 3.5126 | 3.0117 | 0.50093 | 0 | 2.5503 | 3.0117 | 0 | 0 | 0 | 0.16604 | 2.8457 | 0 | 0 | 0 | 0 | 0 | 0
1.2.1.1 | Реконструкция КТП ШЛ 116 10/0,4/100 кВА с заменой КТП 10/0,4/100 кВА | P_0499 | 2026 | 2027 | 2.1253 | 2.5503 | 3.5126 | 0 | 3.5126 | 3.0117 | 0.50093 | 0 | 2.5503 | 3.0117 | 0 | 0 | 0 | 0.16604 | 2.8457 | 0 | 0 | 0 | 0 | 0 | 0
1.2.2.1 | Реконструкция КЛ-0,4 кВ от ЗТП КИН 690/400 кВА (протяженностью 0,3км), установка приборов учета (10 т.у.) с заменой электрооборудования в РУ-0,4 кВ ЗТП КИН 690/400 кВА, в части шт. РЗА (3 шт.) | P_0500 | 2026 | 2027 | 6.0747 | 7.2897 | 10.0345 | 0 | 10.0345 | 9.8249 | 0.20953 | 0 | 7.2897 | 9.8249 | 0 | 0 | 0 | 0.66533 | 9.1596 | 0 | 0 | 0 | 0 | 0 | 0
1.2.2.1 | Реконструкция ВЛ-0,4 кВ от ЗТП Кол 803 10/0,4/250 кВА (протяженностью 1км) с заменой на КТП 10/0,4/250 кВА, установка приборов учета (14 т.у.) | P_0505 | 2026 | 2027 | 7.9761 | 9.5713 | 13.1613 | 0 | 13.1613 | 12.9072 | 0.25412 | 0 | 9.5713 | 12.9072 | 0 | 0 | 0 | 1.1696 | 11.7376 | 0 | 0 | 0 | 0 | 0 | 0
1.2.2.1 | Реконструкция ВЛ-0,4 кВ от ЗТП Кол 930 10/0,4/160 кВА (протяженностью 1 км) с заменой ЗТП на КТП 10/0,4/160 кВА , установка приборов учета (7 т.у.) | P_0506 | 2026 | 2027 | 7.3912 | 8.8695 | 12.1981 | 0 | 12.1981 | 12.046 | 0.15212 | 0 | 8.8695 | 12.046 | 0 | 0 | 0 | 1.0512 | 10.9948 | 0 | 0 | 0 | 0 | 0 | 0
1.2.2.1 | Реконструкция ВЛ-0,4 кВ Ф-1 (протяженностью 1,2км)от КТП Кол 224 10/0,4/250 кВА, установка приборов учета (133 т.у.) | P_0507 | 2027 | 2028 | 14.6196 | 17.5436 | 25.2658 | 0 | 25.2658 | 24.2508 | 1.015 | 0 | 17.5436 | 24.2508 | 0 | 0 | 0 | 0 | 0.68167 | 23.5691 | 0 | 0 | 0 | 0 | 0
1.2.2.1 | Реконструкция ВЛ-0,4 кВ от КТП Вол 203 10/0,4/160 кВА (протяженностью 2,3км), установка приборов учета (30 т.у.) | P_0509 | 2026 | 2027 | 11.2732 | 13.5279 | 18.6209 | 0 | 18.6209 | 18.3459 | 0.27503 | 0 | 13.5279 | 18.3459 | 0 | 0 | 0 | 1.2564 | 17.0894 | 0 | 0 | 0 | 0 | 0 | 0
1.2.2.1 | Реконструкция ВЛ-0,4кВ от КТП Кол 71510/0,4/63 кВА (протяженностью 0,1км) с заменой КТП на 10/0,4/160 кВА , установка приборов учета (3 т.у.) | P_0510 | 2026 | 2027 | 4.1143 | 4.9372 | 6.7899 | 0 | 6.7899 | 6.7212 | 0.068768 | 0 | 4.9372 | 6.7212 | 0 | 0 | 0 | 0.5889 | 6.1323 | 0 | 0 | 0 | 0 | 0 | 0
1.2.1.1 | Реконструкция ЗТП Кол 714 10/0,4/100кВА с заменой ЗТП на КТП 10/0,4/100кВА | P_0512 | 2026 | 2027 | 2.1686 | 2.6024 | 3.5843 | 0 | 3.5843 | 3.0117 | 0.57264 | 0 | 2.6024 | 3.0117 | 0 | 0 | 0 | 0.16604 | 2.8457 | 0 | 0 | 0 | 0 | 0 | 0
1.2.2.1 | Реконструкция ВЛ-10кВ Ф-СтБ-4 ПС 35/10 кВ «Старый Буян» (протяженностью 2,15 км) | P_0514 | 2027 | 2028 | 22.5199 | 27.0239 | 38.8038 | 0 | 38.8038 | 19.3627 | 19.441 | 0 | 27.0239 | 19.3627 | 0 | 0 | 0 | 0 | 1.8971 | 17.4657 | 0 | 0 | 0 | 0 | 0
1.2.2.1 | Реконструкция ВЛ-10кВ Ф-КЯР-7 ПС 110/35/10 кВ «Красноярская» ( протяженностью 0,68 км) | P_0515 | 2026 | 2027 | 9.1375 | 10.965 | 15.0902 | 0 | 15.0902 | 9.3223 | 5.7679 | 0 | 10.965 | 9.3223 | 0 | 0 | 0 | 0.67806 | 8.6442 | 0 | 0 | 0 | 0 | 0 | 0
1.2.2.1 | Реконструкция ВЛ-0,4кВ (двухцепная протяженностью 0,05км, одноцепная протяженностью 1км) от КТП АЭР 2002 6/0,4/250 кВА с заменой КТП 6/0,4/250 кВА , установкой приборов учета (29 т.у.) | P_0516 | 2026 | 2027 | 11.5191 | 13.8229 | 19.0109 | 0 | 19.0109 | 18.7341 | 0.27677 | 0 | 13.8229 | 18.7341 | 0 | 0 | 0 | 1.6276 | 17.1065 | 0 | 0 | 0 | 0 | 0 | 0
1.2.1.1 | Реконструкция КТП КЯР 633 10/0,4/250 кВА с заменой КТП 10/0,4/250 кВА | P_0517 | 2026 | 2027 | 2.3163 | 2.7796 | 3.821 | 0 | 3.821 | 3.776 | 0.045056 | 0 | 2.7796 | 3.776 | 0 | 0 | 0 | 0.36601 | 3.41 | 0 | 0 | 0 | 0 | 0 | 0
1.2.1.1 | Реконструкция КТП РАК 711 10/0,4/250 кВА с заменой КТП 10/0,4/250 кВА | P_0518 | 2026 | 2027 | 2.3163 | 2.7796 | 3.821 | 0 | 3.821 | 3.776 | 0.045056 | 0 | 2.7796 | 3.776 | 0 | 0 | 0 | 0.36601 | 3.41 | 0 | 0 | 0 | 0 | 0 | 0
1.2.2.1 | Реконструкция отпайки ВЛ-10 кВ Ф-ДСК-606 ПС 110/10/6 кВ ДСК 2 (протяженностью 2,76 км) | P_0519 | 2027 | 2028 | 27.0591 | 32.4709 | 46.6252 | 0 | 46.6252 | 24.8598 | 21.7654 | 0 | 32.4709 | 24.8598 | 0 | 0 | 0 | 0 | 2.4361 | 22.4237 | 0 | 0 | 0 | 0 | 0
1.2.2.1 | Реконструкция отпайки ВЛ-6 кВ Ф-ДСК-605 ПС 110/10/6 кВ ДСК 2 (протяженностью 3,6 км), установка реклоузера 1шт. | P_0520 | 2027 | 2028 | 38.9474 | 46.7369 | 67.1093 | 0 | 67.1093 | 36.2789 | 30.8305 | 0 | 46.7369 | 36.2789 | 0 | 0 | 0 | 0 | 3.5611 | 32.7178 | 0 | 0 | 0 | 0 | 0
1.2.2.1 | Реконструкция КЛ-6 кВ от ЗТП ДСК 603 (протяженностью 2,6 км) | P_0521 | 2027 | 2027 | 33.4219 | 40.1063 | 55.3805 | 0 | 55.3805 | 41.1168 | 14.2636 | 0 | 40.1063 | 41.1168 | 0 | 0 | 0 | 0 | 41.1168 | 0 | 0 | 0 | 0 | 0 | 0
1.2.2.1 | Реконструкция ВЛ-6кВ Ф-КРП-1 ПС 110/6 кВ «Салют» ( протяженностью 1,98 км) | P_0522 | 2027 | 2028 | 20.975 | 25.1701 | 36.1419 | 0 | 36.1419 | 17.8331 | 18.3087 | 0 | 25.1701 | 17.8331 | 0 | 0 | 0 | 0 | 1.7474 | 16.0858 | 0 | 0 | 0 | 0 | 0
1.2.2.1 | Реконструкция ВЛ-10кВ Ф-НБ-7 ПС 35/10 кВ «Новый Буян» ( протяженностью - 2 км, демонтаж -1,7км) | P_0523 | 2027 | 2028 | 22.793 | 27.3516 | 39.2743 | 0 | 39.2743 | 18.0129 | 21.2615 | 0 | 27.3516 | 18.0129 | 0 | 0 | 0 | 0 | 1.7649 | 16.2479 | 0 | 0 | 0 | 0 | 0
1.2.2.1 | Реконструкция ВЛ-0,4кВ от КТП НБ 1603 10/0,4/100 кВА (протяженностью 1,44км) с заменой КТП 10/0,4/100 кВА,установка приборов учета (30т.у.) | P_0524 | 2026 | 2027 | 11.234 | 13.4808 | 18.5487 | 0 | 18.5487 | 18.2303 | 0.31836 | 0 | 13.4808 | 18.2303 | 0 | 0 | 0 | 1.4052 | 16.8251 | 0 | 0 | 0 | 0 | 0 | 0
1.2.2.1 | Реконструкция ВЛ-0,4кВ(одноцепная ВЛ протяженностью 1,35км, двухцепная протяженностью 1,4км) от КТП НБ 1916 10/0,4/250 кВА с заменой КТП 10/0,4/250кВА, установка приборов учета (34 т.у.) | P_0525 | 2027 | 2028 | 13.1413 | 15.7696 | 22.671 | 0 | 22.671 | 17.6453 | 5.0256 | 0 | 15.7696 | 17.6453 | 0 | 0 | 0 | 0 | 1.2283 | 16.417 | 0 | 0 | 0 | 0 | 0
1.2.2.1 | Реконструкция ВЛ-10кВ Ф-НБ-16 ПС 35/10 кВ «Новый Буян» ( протяженностью - 1,2 км, демонтаж -1км) | P_0526 | 2027 | 2028 | 13.7404 | 16.4884 | 23.6758 | 0 | 23.6758 | 10.8081 | 12.8677 | 0 | 16.4884 | 10.8081 | 0 | 0 | 0 | 0 | 1.0591 | 9.7491 | 0 | 0 | 0 | 0 | 0
1.2.2.1 | Реконструкция ВЛ-0,4 кВ от ТП Ут 307 10/0,4/160 кВА (протяженностью 0,6км) с заменой на КТП 10/0,4/250 кВА, установка приборов учета 27 т.у. Нефтегорский район Самарская область | P_0528 | 2026 | 2027 | 6.5739 | 7.8887 | 10.847 | 0 | 10.847 | 10.7359 | 0.11107 | 0 | 7.8887 | 10.7359 | 0 | 0 | 0 | 0.98403 | 9.7519 | 0 | 0 | 0 | 0 | 0 | 0
1.2.1.1 | Реконструкция КТП Ут 305 10/0,4/160 кВА с заменой на КТП 10/0,4/250 кВА | P_0529 | 2026 | 2027 | 2.3163 | 2.7796 | 3.821 | 0 | 3.821 | 3.776 | 0.045056 | 0 | 2.7796 | 3.776 | 0 | 0 | 0 | 0.36601 | 3.41 | 0 | 0 | 0 | 0 | 0 | 0
1.2.2.1 | Реконструкция ВЛ-0,4 кВ (протяженностью 3,88 км) от ТП Ут 301/160 кВА с заменой на КТП 10/0,4/160 кВА г. Нефтегорск Самарская область, установка приборов учета (158 т.у.) | P_0530 | 2027 | 2027 | 30.5142 | 36.617 | 50.5624 | 0 | 50.5624 | 37.5325 | 13.0298 | 0 | 36.617 | 37.5325 | 0 | 0 | 0 | 0 | 37.5325 | 0 | 0 | 0 | 0 | 0 | 0
1.2.1.1 | Реконструкция КТП-34 6/0,4/630 кВА с заменой КТП-6/0,4/400 кВА | P_0535 | 2026 | 2027 | 2.8092 | 3.3711 | 4.6397 | 0 | 4.6397 | 4.5976 | 0.042075 | 0 | 3.3711 | 4.5976 | 0 | 0 | 0 | 0.32777 | 4.2698 | 0 | 0 | 0 | 0 | 0 | 0
1.2.2.1 | Повышение надежности электроснабжения г. Новокуйбышевска по ул. З. Космодемьянской Реконструкция 2-х КЛ-6 кВ от ЦРП-5 до ТП-111 (протяженностью 1,34 км) | P_0537 | 2028 | 2028 | 37.4009 | 44.8811 | 64.7136 | 0 | 64.7136 | 62.7241 | 1.9895 | 0 | 44.8811 | 62.7241 | 0 | 0 | 0 | 0 | 0 | 62.7241 | 0 | 0 | 0 | 0 | 0
1.2.2.1 | Повышение надежности электроснабжения г. Новокуйбышевска по ул. Дзержинского Реконструкция КЛ-6 кВ от ТП-111 до ТП-113 (протяженностью 0,65 км) | P_0538 | 2027 | 2028 | 11.8952 | 14.2742 | 20.5484 | 0 | 20.5484 | 13.3634 | 7.185 | 0 | 14.2742 | 13.3634 | 0 | 0 | 0 | 0 | 0.51264 | 12.8507 | 0 | 0 | 0 | 0 | 0
1.2.2.1 | Повышение надежности электроснабжения г. Новокуйбышевска по ул. Кутузова Реконструкция 2-х КЛ-10 кВ от ЦРП-8 до ТП-24 (протяженностью 1,6 км) | P_0539 | 2028 | 2028 | 48.5003 | 58.2004 | 83.9185 | 0 | 83.9185 | 50.7004 | 33.2181 | 0 | 58.2004 | 50.7004 | 0 | 0 | 0 | 0 | 0 | 50.7004 | 0 | 0 | 0 | 0 | 0
1.2.2.1 | Повышение надежности электроснабжения г. Новокуйбышевска по ул. Фрунзе Реконструкция КЛ-6 кВ от ТП-2 до ТП-32 (протяженностью 0,31 км) | P_0540 | 2026 | 2027 | 7.327 | 8.7924 | 12.0888 | 0 | 12.0888 | 9.8318 | 2.257 | 0 | 8.7924 | 9.8318 | 0 | 0 | 0 | 0.91658 | 8.9153 | 0 | 0 | 0 | 0 | 0 | 0
1.2.2.1 | Реконструкция ВЛ-0,4кВ от тп-33 в сторону ПМК-6 (протяженностью 0,36 км) | P_0542 | 2026 | 2027 | 1.3966 | 1.6759 | 2.3049 | 0 | 2.3049 | 2.2919 | 0.01301 | 0 | 1.6759 | 2.2919 | 0 | 0 | 0 | 0.19956 | 2.0923 | 0 | 0 | 0 | 0 | 0 | 0
1.2.2.1 | Реконструкция КЛ-6 кВ Ф-30 от КТП НО 3004/160 кВА в сторону ОС-101/400 кВА (протяженностью 0,06 км) | P_0543 | 2026 | 2027 | 1.8517 | 2.2221 | 2.9888 | 0 | 2.9888 | 2.8824 | 0.10648 | 0 | 2.2221 | 2.8824 | 0 | 0 | 0 | 1.6209 | 1.2614 | 0 | 0 | 0 | 0 | 0 | 0
1.2.1.1 | Реконструкция оборудования РУ-0,4 кВ, РУ-6 кВ ЗТП МУХ 212/400 кВА (ТП-59), установка приборов учета (4 т.у.), замена ячейки выключателя (КСО-366 6 кВ - 4 шт.), ячейки ЩО-70 0,4 кВ (6 шт.). | P_0544 | 2026 | 2027 | 10.7815 | 12.9378 | 17.807 | 0 | 17.807 | 17.7386 | 0.068401 | 0 | 12.9378 | 17.7386 | 0 | 0 | 0 | 1.2513 | 16.4873 | 0 | 0 | 0 | 0 | 0 | 0
1.2.1.1 | Реконструкция оборудования РУ-6 кВ ЗТП ЗАП 2901/400+800 кВА (ТП-50) в части замены ячеек выключателей (6 шт.). | P_0545 | 2026 | 2027 | 11.3763 | 13.6515 | 18.8134 | 0 | 18.8134 | 15.3032 | 3.5102 | 0 | 13.6515 | 15.3032 | 0 | 0 | 0 | 0.65574 | 14.6475 | 0 | 0 | 0 | 0 | 0 | 0
1.2.1.1 | Реконструкция оборудования РУ-0,4 кВ, РУ-6 кВ ЗТП СОЛ 901/2*630 кВА (ТП-18) в части замены выключателей 6 кВ (установка 7шт, демонтаж 11шт.), установка шкафов 0,4кВ (5шт.), усатновка приборов учета (4 т.у.) | P_0546 | 2027 | 2028 | 16.9789 | 20.3747 | 29.1026 | 0 | 29.1026 | 28.0714 | 1.0312 | 0 | 20.3747 | 28.0714 | 0 | 0 | 0 | 0 | 6.217 | 21.8545 | 0 | 0 | 0 | 0 | 0
1.2.1.1 | Реконструкция оборудования РУ-0,4 кВ, РУ-6 кВ ЗТП СОЛ 204/2*320 кВА (ТП-45) в части замены выключателей 6 кВ (установка 6шт, демонтаж 9шт.), установка шкафов 0,4кВ (5шт.), установка приборов учета (4 т.у.). | P_0547 | 2027 | 2028 | 15.0682 | 18.0819 | 25.8257 | 0 | 25.8257 | 23.6927 | 2.133 | 0 | 18.0819 | 23.6927 | 0 | 0 | 0 | 0 | 5.2874 | 18.4053 | 0 | 0 | 0 | 0 | 0
1.2.1.1 | Реконструкция РУ-0,4 кВ, РУ-6 кВ ЗТП СОЛ 201/2*400 кВА (ТП-44) в части замены выключателей 6 кВ (5шт.), шкафов 0,4кВ (6 шт.), установка приборов учета (5 т.у.). | P_0548 | 2027 | 2028 | 14.0855 | 16.9026 | 24.1674 | 0 | 24.1674 | 24.1025 | 0.064864 | 0 | 16.9026 | 24.1025 | 0 | 0 | 0 | 0 | 4.7713 | 19.3312 | 0 | 0 | 0 | 0 | 0
1.2.1.1 | Реконструкция КТП Мск 720 10/0,4/100 кВА с заменой КТП 10/0,4/100кВА | P_0550 | 2026 | 2027 | 2.1686 | 2.6024 | 3.5843 | 0 | 3.5843 | 3.0117 | 0.57264 | 0 | 2.6024 | 3.0117 | 0 | 0 | 0 | 0.16604 | 2.8457 | 0 | 0 | 0 | 0 | 0 | 0
1.2.2.1 | Реконструкция ВЛ-0,4 кВ от КТП Мр 204 10/0,4/100 кВА (протяженностью 0,5км) с заменой КТП 10/0,4/100 кВА, установка приборов учета (3 т.у.) | P_0551 | 2026 | 2027 | 5.2868 | 6.3442 | 8.7318 | 0 | 8.7318 | 8.6804 | 0.05136 | 0 | 6.3442 | 8.6804 | 0 | 0 | 0 | 0.61315 | 8.0673 | 0 | 0 | 0 | 0 | 0 | 0
1.2.2.1 | Реконструкция отпайки ВЛ-10 кВ Ф-4 ПС 110/35/10 кВ Пестравка в пролетах опор №426/1-426/9 (протяженностью 0,36 км) | P_0552 | 2026 | 2027 | 5.0531 | 6.0638 | 8.3425 | 0 | 8.3425 | 7.5145 | 0.82806 | 0 | 6.0638 | 7.5145 | 0 | 0 | 0 | 0.59499 | 6.9195 | 0 | 0 | 0 | 0 | 0 | 0
1.2.1.1 | Реконструкция КТП ПС 509 10/0,4/160 кВА с заменой КТП 10/0,4/160 кВА | P_0553 | 2026 | 2027 | 2.1423 | 2.5708 | 3.5359 | 0 | 3.5359 | 3.5103 | 0.025511 | 0 | 2.5708 | 3.5103 | 0 | 0 | 0 | 0.3005 | 3.2098 | 0 | 0 | 0 | 0 | 0 | 0
1.2.1.1 | Реконструкция КТП ПС 507 10/0,4/160 кВА с заменой КТП 10/0,4/160 кВА | P_0554 | 2026 | 2027 | 2.1423 | 2.5708 | 3.5359 | 0 | 3.5359 | 3.5103 | 0.025511 | 0 | 2.5708 | 3.5103 | 0 | 0 | 0 | 0.3005 | 3.2098 | 0 | 0 | 0 | 0 | 0 | 0
1.2.1.1 | Реконструкция КТП ПС 403 10/0,4/160 кВА, с заменой КТП 10/0,4/160 кВА | P_0555 | 2026 | 2027 | 2.4352 | 2.9222 | 4.0188 | 0 | 4.0188 | 3.8954 | 0.1234 | 0 | 2.9222 | 3.8954 | 0 | 0 | 0 | 0.34064 | 3.5548 | 0 | 0 | 0 | 0 | 0 | 0
1.2.1.1 | Реконструкция КТП ПС 505 10/0,4/400 кВА с заменой КТП 10/0,4/400кВА | P_0556 | 2026 | 2027 | 2.9285 | 3.5143 | 4.8367 | 0 | 4.8367 | 4.5976 | 0.23912 | 0 | 3.5143 | 4.5976 | 0 | 0 | 0 | 0.32777 | 4.2698 | 0 | 0 | 0 | 0 | 0 | 0
1.2.2.1 | Реконструкция ВЛ-0,4 кВ от КТП Нсп 1803 10/0,4/250 кВА (протяженностью 0,9 км) | P_0557 | 2026 | 2027 | 3.1319 | 3.7582 | 5.1688 | 0 | 5.1688 | 5.0465 | 0.12226 | 0 | 3.7582 | 5.0465 | 0 | 0 | 0 | 0.43815 | 4.6083 | 0 | 0 | 0 | 0 | 0 | 0
1.2.2.1 | Реконструкция ВЛ-0,4 кВ от КТП Пр 406/100 кВА (протяженностью 1,9 км), установка приборов учета (75 т.у.) | P_0558 | 2027 | 2028 | 13.115 | 15.738 | 22.6548 | 0 | 22.6548 | 17.03 | 5.6248 | 0 | 15.738 | 17.03 | 0 | 0 | 0 | 0 | 0.66637 | 16.3636 | 0 | 0 | 0 | 0 | 0
1.2.1.1 | Реконструкция КТП Пр 1001-1108 10/0,4/2х1000 кВА с заменой на КТП 10/0,4/2х630кВА | P_0559 | 2026 | 2027 | 6.7636 | 8.1163 | 11.1695 | 0 | 11.1695 | 10.9929 | 0.1766 | 0 | 8.1163 | 10.9929 | 0 | 0 | 0 | 0.80454 | 10.1884 | 0 | 0 | 0 | 0 | 0 | 0
1.2.2.1 | Реконструкция КЛ-6кВ от ТП-1230 до ТП-6258 ( двухцепная протяженностью 1,15 км) | P_0561 | 2028 | 2028 | 43.9558 | 52.747 | 76.0553 | 0 | 76.0553 | 71.4025 | 4.6528 | 0 | 52.747 | 71.4025 | 0 | 0 | 0 | 0 | 0 | 71.4025 | 0 | 0 | 0 | 0 | 0
1.2.2.1 | Реконструкция КЛ-6 кВ от ТП-2009 до ТП-2012 (протяженностью 0,3 км) | P_0562 | 2026 | 2027 | 5.841 | 7.0092 | 9.5009 | 0 | 9.5009 | 9.0791 | 0.42183 | 0 | 7.0092 | 9.0791 | 0 | 0 | 0 | 3.6175 | 5.4615 | 0 | 0 | 0 | 0 | 0 | 0
1.2.2.1 | Реконструкция КЛ-10 кВ Ф-124 СТЭЦ до РП-323 Iс. (двухцепная протяженностью 3,7 км) | P_0566 | 2028 | 2028 | 154.8713 | 185.8456 | 267.9686 | 0 | 267.9686 | 146.4262 | 121.5424 | 0 | 185.8456 | 146.4262 | 0 | 0 | 0 | 0 | 0 | 146.4262 | 0 | 0 | 0 | 0 | 0
1.2.2.1 | Реконструкция ВЛ-0,4кВ (протяженностью 2,25км) от КТП СРГ 419 10/0,4/250кВА, , установка приборов учета (46 т.у.) | P_0568 | 2027 | 2028 | 12.2245 | 14.6694 | 21.1096 | 0 | 21.1096 | 16.7773 | 4.3323 | 0 | 14.6694 | 16.7773 | 0 | 0 | 0 | 0 | 0.78912 | 15.9882 | 0 | 0 | 0 | 0 | 0
1.2.2.1 | Реконструкция ВЛ-0,4кВ от ЗТП СРН 1611/250кВА (протяженностью 2,85 км), установка приборов учета (121 т.у.) | P_0569 | 2027 | 2028 | 19.786 | 23.7432 | 34.1287 | 0 | 34.1287 | 32.6972 | 1.4315 | 0 | 23.7432 | 32.6972 | 0 | 0 | 0 | 0 | 2.4001 | 30.2971 | 0 | 0 | 0 | 0 | 0
1.2.2.1 | Реконструкция ВЛ-0,4кВ от КТП СРГ 304 10/0,4/250кВА (протяженностью 3,51 км), установка приборов учета (107 т.у.) | P_0570 | 2027 | 2028 | 21.1249 | 25.3499 | 36.4424 | 0 | 36.4424 | 34.7216 | 1.7208 | 0 | 25.3499 | 34.7216 | 0 | 0 | 0 | 0 | 2.4523 | 32.2693 | 0 | 0 | 0 | 0 | 0
1.2.2.1 | Реконструкция ВЛ-0,4кВ от КТП КР 1211 10/0,4/160кВА (протяженностью 2,1 км), установка приборов учета (28 т.у.) | P_0571 | 2026 | 2027 | 10.4364 | 12.5237 | 17.2233 | 0 | 17.2233 | 17.1495 | 0.073796 | 0 | 12.5237 | 17.1495 | 0 | 0 | 0 | 1.5061 | 15.6434 | 0 | 0 | 0 | 0 | 0 | 0
1.2.2.1 | Реконструкция ВЛ-0,4 кВ (протяженностью 1,9 км) от КТП ЧРН 201 10/0,4/160 кВА с заменой КТП 10/0,4/160 кВА, установка приборов учета (44 т.у.) | P_0572 | 2027 | 2028 | 13.3539 | 16.0247 | 23.035 | 0 | 23.035 | 22.6025 | 0.43252 | 0 | 16.0247 | 22.6025 | 0 | 0 | 0 | 0 | 1.6369 | 20.9656 | 0 | 0 | 0 | 0 | 0
1.2.2.1 | Реконструкция ВЛ-0,4 кВ (протяженностью 1,67км) от КТП СРГ 1412 10/0,4/400 кВА с заменой КТП 10/0,4/400кВА, установка приборов учета (43 т.у.) | P_0573 | 2027 | 2028 | 13.2375 | 15.885 | 22.8368 | 0 | 22.8368 | 22.1384 | 0.69833 | 0 | 15.885 | 22.1384 | 0 | 0 | 0 | 0 | 1.5426 | 20.5959 | 0 | 0 | 0 | 0 | 0
1.2.2.1 | Реконструкция ВЛ-0,4 (протяженностью 1,96км) кВ от КТП СРГ 2108 10/0,4/400 кВА с заменой КТП 10/0,4/400 кВА, установкой приборов учета (27т.у.) | P_0574 | 2027 | 2028 | 12.9492 | 15.539 | 22.3423 | 0 | 22.3423 | 21.9553 | 0.38705 | 0 | 15.539 | 21.9553 | 0 | 0 | 0 | 0 | 1.4615 | 20.4937 | 0 | 0 | 0 | 0 | 0
1.2.2.1 | Реконструкция ВЛ-0,4 кВ от КТП СРН 803 6/0,4/160кВА (протяженностью 1,26км) с заменой КТП 6/0,4/160кВА, установка приборов учета (40 т.у.) | P_0575 | 2026 | 2027 | 10.4771 | 12.5725 | 17.2904 | 0 | 17.2904 | 17.0882 | 0.20223 | 0 | 12.5725 | 17.0882 | 0 | 0 | 0 | 1.5004 | 15.5878 | 0 | 0 | 0 | 0 | 0 | 0
1.2.2.1 | Реконструкция ВЛ-0,4 кВ от КТП РПП 302 10/0,4/160 кВА (протяженностью 1,5км) с заменой КТП 10/0,4/100 кВА, усатновка приборов учета (25 т.у.) | P_0577 | 2026 | 2027 | 9.0075 | 10.809 | 14.8804 | 0 | 14.8804 | 14.8245 | 0.055956 | 0 | 10.809 | 14.8245 | 0 | 0 | 0 | 0.97148 | 13.853 | 0 | 0 | 0 | 0 | 0 | 0
1.2.2.1 | Реконструкция ВЛ-0,4 кВ от КТП Л 733 10/0,4/250 кВА (протяженностью 0,6км) с заменой КТП 10/0,4/250 кВА, установка приборов учета (19 т.у.) | P_0578 | 2026 | 2027 | 5.6425 | 6.771 | 9.3108 | 0 | 9.3108 | 9.1418 | 0.16899 | 0 | 6.771 | 9.1418 | 0 | 0 | 0 | 0.82683 | 8.315 | 0 | 0 | 0 | 0 | 0 | 0
1.2.2.1 | Реконструкция ВЛ-0,4 кВ от КТП Яг 918 10/0,4/250 кВА (протяженностью 0,6км) с заменой КТП 10/0,4/250 кВА, установка приборов учета (61 т.у.) | P_0579 | 2026 | 2027 | 9.2255 | 11.0706 | 15.2228 | 0 | 15.2228 | 15.0497 | 0.17306 | 0 | 11.0706 | 15.0497 | 0 | 0 | 0 | 1.3679 | 13.6818 | 0 | 0 | 0 | 0 | 0 | 0
1.2.2.1 | Реконструкция ВЛ-0,4 кВ от КТП Яг 911 10/0,4/250 кВА (протяженностью 0,25км) с заменой КТП 10/0,4/250 кВА, установка приборов учета (23 т.у.) | P_0580 | 2026 | 2027 | 4.853 | 5.8236 | 8.009 | 0 | 8.009 | 7.9377 | 0.071274 | 0 | 5.8236 | 7.9377 | 0 | 0 | 0 | 0.69509 | 7.2427 | 0 | 0 | 0 | 0 | 0 | 0
1.2.2.1 | Реконструкция ВЛ-0,4 кВ от КТП Б 1704 10/0,4/160 кВА (протяженностью 1,8км) с заменой КТП 10/0,4/160 кВА , установка приборов учета (28 т.у.) | P_0581 | 2026 | 2027 | 10.4406 | 12.5288 | 17.2307 | 0 | 17.2307 | 17.222 | 0.0087847 | 0 | 12.5288 | 17.222 | 0 | 0 | 0 | 1.5015 | 15.7204 | 0 | 0 | 0 | 0 | 0 | 0
1.2.2.1 | Реконструкция ВЛ-0,4 кВ (протяженностью 1,8км) от КТП Б 1709 10/0,4/630 кВА с заменой КТП 10/0,4/630 кВА , установка приборов учета (55 т.у.) | P_0582 | 2027 | 2028 | 15.1666 | 18.1999 | 26.1627 | 0 | 26.1627 | 25.0875 | 1.0752 | 0 | 18.1999 | 25.0875 | 0 | 0 | 0 | 0 | 1.7944 | 23.2931 | 0 | 0 | 0 | 0 | 0
1.2.2.1 | Реконструкция ВЛ-0,4 кВ от КТП Б 1711 10/0,4/160 кВА (протяженностью 0,8км) с заменой КТП 10/0,4/160 кВА,установка приборов учета (26 т.у.) | P_0583 | 2026 | 2027 | 6.6756 | 8.0107 | 11.0169 | 0 | 11.0169 | 10.8381 | 0.17882 | 0 | 8.0107 | 10.8381 | 0 | 0 | 0 | 0.94757 | 9.8906 | 0 | 0 | 0 | 0 | 0 | 0
1.2.2.1 | Реконструкция ВЛ-0,4 кВ (протяженностью 0,18км) от КТП Б 1716 10/0,4/400 кВА с заменой КТП 10/0,4/400 кВА, установка приборов учета (1 т.у.) | P_0584 | 2026 | 2027 | 3.514 | 4.2168 | 5.8034 | 0 | 5.8034 | 5.6265 | 0.17689 | 0 | 4.2168 | 5.6265 | 0 | 0 | 0 | 0.40512 | 5.2214 | 0 | 0 | 0 | 0 | 0 | 0
1.2.2.1 | Реконструкция ВЛ-0,4 кВ от КТП С 605 10/0,4/250кВА ( протяженностью 1,5 км) | P_0585 | 2026 | 2027 | 10.5237 | 12.6285 | 17.3662 | 0 | 17.3662 | 17.1965 | 0.1697 | 0 | 12.6285 | 17.1965 | 0 | 0 | 0 | 1.5351 | 15.6614 | 0 | 0 | 0 | 0 | 0 | 0
1.2.2.1 | Реконструкция ВЛ-0,4 кВ от КТП С 430 10/0,4/100 кВА (протяженностью 0,6км)с заменой КТП 10/0,4/100 кВА, установка приборов учета (17 т.у.) | P_0586 | 2026 | 2027 | 5.5127 | 6.6152 | 9.1031 | 0 | 9.1031 | 9.0005 | 0.10261 | 0 | 6.6152 | 9.0005 | 0 | 0 | 0 | 0.67368 | 8.3268 | 0 | 0 | 0 | 0 | 0 | 0
1.2.2.1 | "Реконструкция ВЛ-0,4 кВ Ф-2, Ф-4 от КТП Сев 5335 6/0,4/630 кВА" (протяженностью 7,5 км), установка приборов учета (178 т.у.) | P_0587 | 2028 | 2028 | 43.282 | 51.9384 | 74.8893 | 0 | 74.8893 | 71.7308 | 3.1585 | 0 | 51.9384 | 71.7308 | 0 | 0 | 0 | 0 | 0 | 71.7308 | 0 | 0 | 0 | 0 | 0
1.2.2.1 | Реконструкция КЛ-6 кВ Ф-4 ПС 35/6 кВ "Фабричная" (протяженностью 3,4 км) | P_0589 | 2027 | 2028 | 37.0629 | 44.4754 | 64.0248 | 0 | 64.0248 | 35.8954 | 28.1293 | 0 | 44.4754 | 35.8954 | 0 | 0 | 0 | 0 | 1.3733 | 34.5221 | 0 | 0 | 0 | 0 | 0
1.2.2.1 | Реконструкция КЛ-6 кВ Ф-31 ПС 35/6 кВ Фабричная (протяженностью 2,5 км) | P_0590 | 2027 | 2028 | 28.8205 | 34.5846 | 49.7795 | 0 | 49.7795 | 22.2843 | 27.4952 | 0 | 34.5846 | 22.2843 | 0 | 0 | 0 | 0 | 0.92544 | 21.3588 | 0 | 0 | 0 | 0 | 0
1.2.2.1 | Реконструкция КЛ-6 кВ Ф-4 от КТП 6/0,4-Ф3109 до КТП-Ф 406 (протяженностью 1,9 км) | P_0591 | 2027 | 2028 | 18.1173 | 21.7408 | 31.2919 | 0 | 31.2919 | 15.7571 | 15.5349 | 0 | 21.7408 | 15.7571 | 0 | 0 | 0 | 0 | 0.66254 | 15.0945 | 0 | 0 | 0 | 0 | 0
1.2.2.1 | Реконструкция КЛ-6 кВ Ф-10 ПС 110/10/6 Переволоки от РУ-6 до оп №1000/1 (протяженностью 0,057 км) | P_0593 | 2026 | 2027 | 1.4731 | 1.7678 | 2.4344 | 0 | 2.4344 | 2.4046 | 0.029838 | 0 | 1.7678 | 2.4046 | 0 | 0 | 0 | 0.14119 | 2.2634 | 0 | 0 | 0 | 0 | 0 | 0
1.2.2.1 | Реконструкция КЛ-6 кВ Ф-10 ПС 110/10/6 Переволоки от оп №1000/8 до оп№ 1000/9 (протяженностью 0,066 км) | P_0594 | 2026 | 2027 | 2.4504 | 2.9405 | 4.0514 | 0 | 4.0514 | 4.02 | 0.031382 | 0 | 2.9405 | 4.02 | 0 | 0 | 0 | 0.19178 | 3.8282 | 0 | 0 | 0 | 0 | 0 | 0
1.2.2.1 | Реконструкция ВЛ-6 кВ Ф-8 ПС Переволоки в части установки реклоузера (1 шт.) на опоре №800/158 | P_0596 | 2026 | 2027 | 2.8969 | 3.4762 | 4.7907 | 0 | 4.7907 | 2.5505 | 2.2401 | 0 | 3.4762 | 2.5505 | 0 | 0 | 0 | 0.10929 | 2.4412 | 0 | 0 | 0 | 0 | 0 | 0
1.2.2.1 | Реконструкция КЛ-0,4 кВ до ВРУ МКД по ул. Володарского, д. 64 (протяженностью 0,182 км, демонтаж - 0,2км) | P_0597 | 2026 | 2027 | 3.0902 | 3.7082 | 5.1052 | 0 | 5.1052 | 5.0554 | 0.04985 | 0 | 3.7082 | 5.0554 | 0 | 0 | 0 | 0.32603 | 4.7293 | 0 | 0 | 0 | 0 | 0 | 0
1.2.2.1 | Реконструкция КЛ-6 кВ от ТП-539 до ТЭЦ (протяженностью 1,3 км) | P_0598 | 2027 | 2028 | 17.3543 | 20.8252 | 29.9667 | 0 | 29.9667 | 28.5747 | 1.3919 | 0 | 20.8252 | 28.5747 | 0 | 0 | 0 | 0 | 1.3683 | 27.2065 | 0 | 0 | 0 | 0 | 0
1.2.2.1 | Реконструкция КЛ-0,4кВ от ТП №1060611 (ТП-611) до 6-Ш-1 г.о. Тольятти Самарская область (протяженностью 0,23 км) | P_0600 | 2026 | 2027 | 3.6967 | 4.4361 | 6.1057 | 0 | 6.1057 | 6.0385 | 0.067261 | 0 | 4.4361 | 6.0385 | 0 | 0 | 0 | 0.42294 | 5.6155 | 0 | 0 | 0 | 0 | 0 | 0
1.2.2.1 | Реконструкция КЛ-0,4кВ от ТП №1060612 (ТП-612) до 6-ДС-3 (двухцепная 0,068 км) | P_0601 | 2026 | 2027 | 2.3869 | 2.8642 | 3.8694 | 0 | 3.8694 | 3.8223 | 0.047022 | 0 | 2.8642 | 3.8223 | 0 | 0 | 0 | 1.797 | 2.0253 | 0 | 0 | 0 | 0 | 0 | 0
1.2.2.1 | Реконструкция КЛ-0,4кВ от ТП №1060612 (ТП-612) до ж/д 6-М (двухцепная протяженностью 0,206 км) | P_0602 | 2026 | 2027 | 6.445 | 7.7341 | 10.5701 | 0 | 10.5701 | 10.4694 | 0.10073 | 0 | 7.7341 | 10.4694 | 0 | 0 | 0 | 2.3275 | 8.1418 | 0 | 0 | 0 | 0 | 0 | 0
1.2.2.1 | Реконструкция КЛ-0,4кВ от ТП №1060613 (ТП-613) и ТП №1060614 (ТП-614) до ж/д 6-Р (двухцепная протяженностью 0,2 км) | P_0603 | 2026 | 2027 | 2.9694 | 3.5633 | 4.9047 | 0 | 4.9047 | 4.9017 | 0.0029803 | 0 | 3.5633 | 4.9017 | 0 | 0 | 0 | 0.33771 | 4.564 | 0 | 0 | 0 | 0 | 0 | 0
1.2.2.1 | Реконструкция КЛ-0,4кВ от ТП №1060613 (ТП-613) до ж/д 6-ТИ-4 +КЛ-0,4кВ на Лифт (трехцепная протяженностью 0,135 км) | P_0604 | 2026 | 2027 | 3.5575 | 4.2689 | 5.8747 | 0 | 5.8747 | 5.8063 | 0.068366 | 0 | 4.2689 | 5.8063 | 0 | 0 | 0 | 0.42861 | 5.3777 | 0 | 0 | 0 | 0 | 0 | 0
1.2.2.1 | Реконструкция КЛ-0,4кВ от ТП №1060616 (ТП-616) до ж/д 6-ТИ-3 +КЛ-0,4кВ на Лифт (двухцепная протяженностью 0,42 км) | P_0605 | 2026 | 2027 | 4.1963 | 5.0356 | 6.9311 | 0 | 6.9311 | 6.8776 | 0.053434 | 0 | 5.0356 | 6.8776 | 0 | 0 | 0 | 0.47893 | 6.3987 | 0 | 0 | 0 | 0 | 0 | 0
1.2.2.1 | Реконструкция ВЛ-0,4 кВ (протяженностью 4,48 км) Ф-5,8, 12 от ТП-140, установка приборов учета (188 т.у.) г.о. Тольятти Самарская область | P_0606 | 2027 | 2027 | 30.6558 | 36.787 | 50.797 | 0 | 50.797 | 37.343 | 13.4541 | 0 | 36.787 | 37.343 | 0 | 0 | 0 | 0 | 37.343 | 0 | 0 | 0 | 0 | 0 | 0
1.2.2.1 | Реконструкция КЛ-0,4 кВ от ТП-579 до д.24 по ул.Гидротехнической г.о. Тольятти Самарская область (двухцепная протяженностью 0,18 км) | P_0607 | 2026 | 2027 | 1.6102 | 1.9322 | 2.6622 | 0 | 2.6622 | 2.4409 | 0.22126 | 0 | 1.9322 | 2.4409 | 0 | 0 | 0 | 0.11645 | 2.3245 | 0 | 0 | 0 | 0 | 0 | 0
1.2.2.1 | Реконструкция ВЛ-0,4 кВ Ф-4 (1) от ТП-45 (торсада) г.о. Тольятти Самарская область (протяженностью 0,64 км), установка приборов учета (45 т.у.) | P_0608 | 2026 | 2027 | 6.0558 | 7.267 | 9.993 | 0 | 9.993 | 9.842 | 0.151 | 0 | 7.267 | 9.842 | 0 | 0 | 0 | 0.88403 | 8.958 | 0 | 0 | 0 | 0 | 0 | 0
1.2.2.1 | Реконструкция ВЛ-0,4 кВ Ф-1,2 от ТП-11 (торсада) г.о. Тольятти Самарская область ( протяженностью 0,56 км), установка приборов учета (24 т.у.) | P_0609 | 2026 | 2027 | 4.2367 | 5.0841 | 6.9963 | 0 | 6.9963 | 6.7375 | 0.25873 | 0 | 5.0841 | 6.7375 | 0 | 0 | 0 | 0.50057 | 6.237 | 0 | 0 | 0 | 0 | 0 | 0
1.2.2.1 | Реконструкция КЛ-0,4кВ от ТП №1060603 (ТП-603) до ж/д 6-Ж (двухцпепная протяженностью 0,22 км) | P_0610 | 2026 | 2027 | 5.5894 | 6.7072 | 9.2402 | 0 | 9.2402 | 8.692 | 0.5482 | 0 | 6.7072 | 8.692 | 0 | 0 | 0 | 0.43729 | 8.2547 | 0 | 0 | 0 | 0 | 0 | 0
1.2.2.1 | Реконструкция КЛ-0,4кВ от ТП №1010105 (ТП-105) до ж/д 2-М +КЛ-0,4кВ на Лифт (двухцепная протяженностью 0,1 км) | P_0611 | 2026 | 2027 | 6.8789 | 8.2547 | 11.3622 | 0 | 11.3622 | 11.2378 | 0.12441 | 0 | 8.2547 | 11.2378 | 0 | 0 | 0 | 0.7744 | 10.4634 | 0 | 0 | 0 | 0 | 0 | 0
1.2.2.1 | Реконструкция КЛ-0,4кВ от ТП №1010106 (ТП-106) до ж/д 2-М +КЛ-0,4кВ на Лифт (трехцепная протяженностью 0,11 км) | P_0612 | 2026 | 2027 | 5.7539 | 6.9046 | 9.5112 | 0 | 9.5112 | 9.4435 | 0.067748 | 0 | 6.9046 | 9.4435 | 0 | 0 | 0 | 0.49427 | 8.9492 | 0 | 0 | 0 | 0 | 0 | 0
1.2.2.1 | Реконструкция ВЛ-0,4 кВ Ф-2,3 от ТП-478 (торсада) г.о. Тольятти Самарская область (протяженностью 0,82км), установка приборов учета (17 т.у.) | P_0613 | 2026 | 2027 | 4.5381 | 5.4457 | 7.489 | 0 | 7.489 | 7.4577 | 0.031365 | 0 | 5.4457 | 7.4577 | 0 | 0 | 0 | 0.65857 | 6.7991 | 0 | 0 | 0 | 0 | 0 | 0
1.2.2.1 | Реконструкция КЛ-0,4 кВ от ТП-179 до хозблока д/дома Ласточка по б-ру 50 лет Октября,14 г.о. Тольятти Самарская область (три двухцепные 0.066 км) | P_0614 | 2026 | 2027 | 3.0791 | 3.695 | 5.091 | 0 | 5.091 | 4.7383 | 0.35266 | 0 | 3.695 | 4.7383 | 0 | 0 | 0 | 0.22604 | 4.5123 | 0 | 0 | 0 | 0 | 0 | 0
1.2.2.1 | Реконструкция КЛ-0,4кВ от ТП №1010107 (ТП-107) до ж/д 1-В (двухцепная протяженностью 0,25 км) | P_0615 | 2026 | 2027 | 5.5175 | 6.621 | 9.1152 | 0 | 9.1152 | 7.8416 | 1.2736 | 0 | 6.621 | 7.8416 | 0 | 0 | 0 | 0.50798 | 7.3336 | 0 | 0 | 0 | 0 | 0 | 0
1.2.2.1 | Реконструкция КЛ-0,4кВ от ТП №1010108 (ТП-108) до ж/д 1-Г (двухцепная протяженностью 0,67км, одноцепная 0,065км) | P_0616 | 2026 | 2027 | 6.0924 | 7.3109 | 10.0671 | 0 | 10.0671 | 8.84 | 1.227 | 0 | 7.3109 | 8.84 | 0 | 0 | 0 | 0.53487 | 8.3052 | 0 | 0 | 0 | 0 | 0 | 0
1.2.2.1 | Реконструкция КЛ-0,4кВ от ТП №1010108 (ТП-108) до ж/д 1-Ж +КЛ-0,4кВ на Лифт (0,74 км) | P_0617 | 2026 | 2027 | 20.7756 | 24.9307 | 34.3261 | 0 | 34.3261 | 19.2429 | 15.0831 | 0 | 24.9307 | 19.2429 | 0 | 0 | 0 | 1.2051 | 18.0379 | 0 | 0 | 0 | 0 | 0 | 0
1.2.2.1 | Реконструкция КЛ-0,4кВ от ТП №1060616 (ТП-616) до ж/д 6-ТИ-2 +КЛ-0,4кВ на Лифт (трехцепная протяженностью 0,14 км) | P_0618 | 2026 | 2027 | 6.1454 | 7.3745 | 10.1553 | 0 | 10.1553 | 10.1407 | 0.014651 | 0 | 7.3745 | 10.1407 | 0 | 0 | 0 | 0.59777 | 9.5429 | 0 | 0 | 0 | 0 | 0 | 0
1.2.1.1 | Реконструкция РП-3 (РП-2030500) с ТПвстр-516 (ТП-2030516) в части замены выключателей 6кВ (установка 18шт, демонтаж 16шт.) замена 2 тр-ров 630 кВА, установка шкафов 0,4кВ (7шт.), установка приборов учета (14 т.у.) | P_0619 | 2028 | 2028 | 44.3275 | 53.193 | 45.4691 | 0 | 45.4691 | 45.2476 | 0.22149 | 70.6724 | 0 | 45.2476 | 0 | 0 | 0 | 0 | 0 | 45.2476 | 0 | 0 | 0 | 0 | 0
1.2.1.1 | Реконструкция РП -11 м.г. В части замены выключателей (установка 22 ячейки, демонтаж 16шт.) | P_0620 | 2028 | 2028 | 42.5707 | 51.0848 | 73.6586 | 0 | 73.6586 | 71.0616 | 2.597 | 0 | 51.0848 | 71.0616 | 0 | 0 | 0 | 0 | 0 | 71.0616 | 0 | 0 | 0 | 0 | 0
1.2.2.1 | Реконструкция КЛ-10кВ от КТП-2 ll в/в т.с. (КТП-3000007) до КТП 10/0,4 АвтоВАЗагро (КТП-3000006) (протяженностью 0,6 км) | P_0622 | 2026 | 2027 | 6.7196 | 8.0635 | 11.1091 | 0 | 11.1091 | 10.0065 | 1.1026 | 0 | 8.0635 | 10.0065 | 0 | 0 | 0 | 0.49245 | 9.514 | 0 | 0 | 0 | 0 | 0 | 0
1.2.2.1 | Реконструкция КЛ-10кВ от точка А до КТП-6 наб. (ТП-2000006) (кабель в коллекторе и земле) (протяженностью 0,5 км) | P_0624 | 2026 | 2027 | 10.7373 | 12.8848 | 17.7375 | 0 | 17.7375 | 17.2028 | 0.53469 | 0 | 12.8848 | 17.2028 | 0 | 0 | 0 | 1.1413 | 16.0615 | 0 | 0 | 0 | 0 | 0 | 0
1.2.2.1 | Реконструкция КЛ-10кВ от КТП-6 10/0,4/250кВА наб. (КТП-2000006) до КТП-4 10/0,4/250 наб. (КТП-2000004) (протяженностью 0,7 км) | P_0625 | 2027 | 2028 | 16.8616 | 20.2339 | 29.1159 | 0 | 29.1159 | 11.3645 | 17.7514 | 0 | 20.2339 | 11.3645 | 0 | 0 | 0 | 0 | 0.54418 | 10.8204 | 0 | 0 | 0 | 0 | 0
1.2.2.1 | Реконструкция КЛ-10кВ от РП-8 (РП-2080700) до КТП-3 10/0,4/160кВА (КТП-2080613) (протяженностью 1,415 км) | P_0626 | 2027 | 2028 | 14.8266 | 17.7919 | 25.6029 | 0 | 25.6029 | 23.9081 | 1.6948 | 0 | 17.7919 | 23.9081 | 0 | 0 | 0 | 0 | 1.123 | 22.7851 | 0 | 0 | 0 | 0 | 0
1.2.2.1 | Реконструкция КЛ-10кВ от КТП-3 (КТП-2080613) до КТП-1 (КТП-2080001) (двухцепная протяженностью 0,565 км) | P_0627 | 2026 | 2027 | 10.503 | 12.6036 | 17.3541 | 0 | 17.3541 | 17.3376 | 0.016511 | 0 | 12.6036 | 17.3376 | 0 | 0 | 0 | 1.07 | 16.2676 | 0 | 0 | 0 | 0 | 0 | 0
1.2.2.1 | Реконструкция ВЛ-0,4 кВ от ТП-477 Ф-1,2 (торсада) г.о. Тольятти Самарская область (протяженностью 0,61 км),установка приборов учета (17 т.у.) | P_0628 | 2026 | 2027 | 3.9055 | 4.6866 | 6.4451 | 0 | 6.4451 | 6.3449 | 0.10016 | 0 | 4.6866 | 6.3449 | 0 | 0 | 0 | 0.56261 | 5.7823 | 0 | 0 | 0 | 0 | 0 | 0
1.2.2.1 | Реконструкция КЛ-0,4 кВ Ф-7, 17 от ТП-121 до маг.Вояжпо ул. Баныкина, 48а г.о. Тольятти Самарская область (двухцепная протяженностью 0,35 км) | P_0629 | 2026 | 2027 | 2.9512 | 3.5414 | 4.8793 | 0 | 4.8793 | 4.132 | 0.74729 | 0 | 3.5414 | 4.132 | 0 | 0 | 0 | 0.19712 | 3.9349 | 0 | 0 | 0 | 0 | 0 | 0
1.2.2.1 | Реконструкция КЛ-0,4 кВ Ф-1,2,3,4 от ТП-123 до д. 25 по ул.Карбышева г.о. Тольятти Самарская область (четыре одноцепные протяженностью 0,52 км) | P_0630 | 2026 | 2027 | 10.7126 | 12.8551 | 17.7118 | 0 | 17.7118 | 8.296 | 9.4158 | 0 | 12.8551 | 8.296 | 0 | 0 | 0 | 0.39577 | 7.9002 | 0 | 0 | 0 | 0 | 0 | 0
1.2.2.1 | Реконструкция КЛ-0,4 кВ от ТП-125 до д.95 по ул.Мира (двухцепная протяженностью 0,3 км) | P_0631 | 2026 | 2027 | 4.3312 | 5.1974 | 7.1611 | 0 | 7.1611 | 5.2648 | 1.8963 | 0 | 5.1974 | 5.2648 | 0 | 0 | 0 | 0.25116 | 5.0136 | 0 | 0 | 0 | 0 | 0 | 0
1.2.2.1 | Реконструкция КЛ-0,4 кВ Ф-1,2 от ТП-198 до гл. корпуса Дома престарелых г.о. Тольятти Самарская область (три двухцепные протяженностью 0,105 км) | P_0632 | 2026 | 2027 | 3.825 | 4.5901 | 6.3242 | 0 | 6.3242 | 5.0255 | 1.2987 | 0 | 4.5901 | 5.0255 | 0 | 0 | 0 | 0.23974 | 4.7857 | 0 | 0 | 0 | 0 | 0 | 0
1.2.2.1 | Реконструкция ВЛ-0,4 кВ Ф-4,5 от ТП-104 (торсада) г.о. Тольятти Самарская область (протяженностью 0,38 км),установка приборов учета (10 т.у.) | P_0633 | 2026 | 2027 | 2.3036 | 2.7643 | 3.8014 | 0 | 3.8014 | 3.7954 | 0.0060057 | 0 | 2.7643 | 3.7954 | 0 | 0 | 0 | 0.33627 | 3.4592 | 0 | 0 | 0 | 0 | 0 | 0
1.2.2.1 | Реконструкция ВЛ-0,4 кВ Ф-4,8 от ТП-105 (торсада) г.о. Тольятти Самарская область (протяженностью 0,5 км), установка приборов учета (3 т.у.) | P_0634 | 2026 | 2027 | 2.1053 | 2.5264 | 3.4745 | 0 | 3.4745 | 3.4234 | 0.051069 | 0 | 2.5264 | 3.4234 | 0 | 0 | 0 | 0.29843 | 3.125 | 0 | 0 | 0 | 0 | 0 | 0
1.2.2.1 | Реконструкция КЛ-0,4 кВ от ТП-527 до АТС-47 г.о. Тольятти Самарская область (четырхцепная КЛ протяженностью 0,47 км) | P_0635 | 2026 | 2027 | 5.5863 | 6.7036 | 9.2363 | 0 | 9.2363 | 7.1234 | 2.1129 | 0 | 6.7036 | 7.1234 | 0 | 0 | 0 | 0.33983 | 6.7836 | 0 | 0 | 0 | 0 | 0 | 0
1.2.2.1 | Реконструкция КЛ-0,4 кВ от ТП-197 до д. 49 по Автозаводскому шоссе г.о. Тольятти Самарская область (двухцепная протяженностью 0,28 км) | P_0636 | 2026 | 2027 | 1.842 | 2.2105 | 3.0456 | 0 | 3.0456 | 2.6802 | 0.36533 | 0 | 2.2105 | 2.6802 | 0 | 0 | 0 | 0.12786 | 2.5524 | 0 | 0 | 0 | 0 | 0 | 0
1.2.2.1 | Реконструкция КЛ-0,4 кВ Ф-2 от ТП-197 до д. 51 по Автозаводскому шоссе г.о. Тольятти Самарская область (двухцепная протяженностью 0,39 км) | P_0637 | 2026 | 2027 | 1.9911 | 2.3893 | 3.292 | 0 | 3.292 | 2.9866 | 0.30541 | 0 | 2.3893 | 2.9866 | 0 | 0 | 0 | 0.14248 | 2.8441 | 0 | 0 | 0 | 0 | 0 | 0
1.2.2.1 | Реконструкция ВЛ-0,4 кВ Ф-2 от ТП-481 (торсада) г.о. Тольятти Самарская область (протяженностью 0,2 км), установка приборов учета (2 т.у.) | P_0638 | 2026 | 2027 | 1.1248 | 1.3497 | 1.8562 | 0 | 1.8562 | 1.8326 | 0.023642 | 0 | 1.3497 | 1.8326 | 0 | 0 | 0 | 0.16045 | 1.6722 | 0 | 0 | 0 | 0 | 0 | 0
1.2.2.1 | Реконструкция ВЛ-0,4 кВ Ф-3 от ТП-494 (торсада) г.о. Тольятти Самарская область (протяженностью 0,98 км) с установкой приборов учета (24 т.у.) | P_0639 | 2026 | 2027 | 5.4412 | 6.5295 | 8.9797 | 0 | 8.9797 | 8.9219 | 0.057722 | 0 | 6.5295 | 8.9219 | 0 | 0 | 0 | 0.78417 | 8.1378 | 0 | 0 | 0 | 0 | 0 | 0
1.2.2.1 | Реконструкция ВЛ-0,4 кВ Ф-13 от ТП-543 (торсада) г.о. Тольятти Самарская область (протяженностью 0,21 км),установка приборов учета (5 т.у.) | P_0640 | 2026 | 2027 | 1.4264 | 1.7117 | 2.3539 | 0 | 2.3539 | 2.2731 | 0.080881 | 0 | 1.7117 | 2.2731 | 0 | 0 | 0 | 0.20111 | 2.0719 | 0 | 0 | 0 | 0 | 0 | 0
1.2.2.1 | Реконструкция КЛ-0,4 кВ Ф-4, 14 от ТП-528 до детской поликликлиники в кв.6 Шлюз. г.о. Тольятти Самарская область (две двухцепные протяженностью 0,29 км) | P_0641 | 2026 | 2027 | 3.4055 | 4.0866 | 5.6326 | 0 | 5.6326 | 4.6284 | 1.0042 | 0 | 4.0866 | 4.6284 | 0 | 0 | 0 | 0.18393 | 4.4445 | 0 | 0 | 0 | 0 | 0 | 0
1.2.2.1 | Реконструкция КЛ-6 кВ Ф-8 от РП-18 до ТП-204 г.о. Тольятти Самарская область (двухцепная протяженностью 0,56 км) | P_0642 | 2026 | 2027 | 7.147 | 8.5763 | 11.8166 | 0 | 11.8166 | 8.9342 | 2.8824 | 0 | 8.5763 | 8.9342 | 0 | 0 | 0 | 0.42621 | 8.5079 | 0 | 0 | 0 | 0 | 0 | 0
1.2.2.1 | Реконструкция ВЛ-0,4 кВ Ф-3,4,6,8 от ТП-14 (торсада) г.о. Тольятти Самарская область (протяженностью 2,71 км), установка приборов учета(13 т.у.) | P_0643 | 2026 | 2027 | 10.4184 | 12.5021 | 17.1942 | 0 | 17.1942 | 17.1667 | 0.027559 | 0 | 12.5021 | 17.1667 | 0 | 0 | 0 | 1.4942 | 15.6724 | 0 | 0 | 0 | 0 | 0 | 0
1.2.2.1 | Реконструкция ВЛ-0,4 кВ Ф-3,4,7,8 от ТП-141 (торсада) г.о. Тольятти Самарская область (3,395 км) | P_0644 | 2027 | 2028 | 19.3121 | 23.1745 | 33.2952 | 0 | 33.2952 | 31.795 | 1.5002 | 0 | 23.1745 | 31.795 | 0 | 0 | 0 | 0 | 2.6929 | 29.102 | 0 | 0 | 0 | 0 | 0
1.2.2.1 | Реконструкция КЛ-6 кВ Ф-13 ПС Восточная от ТП-204 до ТП-205 (протяженнностью 1,255км) | P_0645 | 2027 | 2028 | 17.7093 | 21.2512 | 30.5877 | 0 | 30.5877 | 20.3327 | 10.255 | 0 | 21.2512 | 20.3327 | 0 | 0 | 0 | 0 | 0.84882 | 19.4839 | 0 | 0 | 0 | 0 | 0
1.2.2.1 | Реконструкция ВЛ-0,4 кВ Ф-2,4 от КТП-6/0,4/587 (торсада) г.о. Тольятти Самарская область (протяженностью 2,33 км), устновка приборов учета (55 т.у.) | P_0646 | 2027 | 2028 | 12.5307 | 15.0368 | 21.6185 | 0 | 21.6185 | 20.5203 | 1.0982 | 0 | 15.0368 | 20.5203 | 0 | 0 | 0 | 0 | 1.4066 | 19.1137 | 0 | 0 | 0 | 0 | 0
1.2.2.1 | Реконструкция КЛ-6 кВ Ф-9,25 ПС Восточная до РП-3А (протяженностью 1,63 км) | P_0647 | 2028 | 2028 | 54.8026 | 65.7631 | 94.8231 | 0 | 94.8231 | 52.9139 | 41.9092 | 0 | 65.7631 | 52.9139 | 0 | 0 | 0 | 0 | 0 | 52.9139 | 0 | 0 | 0 | 0 | 0
1.2.2.1 | Реконструкция КЛ-10кВ от ТП-1302 (ТП-2111302) до ТП-1304 (ТП-2111304) (двухцепная протяженностью 0,29 км) | P_0649 | 2026 | 2027 | 7.7554 | 9.3065 | 12.8174 | 0 | 12.8174 | 12.7283 | 0.089123 | 0 | 9.3065 | 12.7283 | 0 | 0 | 0 | 0.7181 | 12.0102 | 0 | 0 | 0 | 0 | 0 | 0
1.2.2.1 | Реконструкция КЛ-10кВ от ТП-РЛДЦ (ТП-2150005) до ТП-Прилесье (ТП-2150006) (кабель в земле) (двухцепная протяженностью 0,415 км) | P_0650 | 2027 | 2028 | 10.6994 | 12.8393 | 18.4996 | 0 | 18.4996 | 18.4593 | 0.040294 | 0 | 12.8393 | 18.4593 | 0 | 0 | 0 | 0 | 0.31055 | 18.1488 | 0 | 0 | 0 | 0 | 0
1.2.2.1 | Реконструкция КЛ-0,4кВ от ТП-3119 (ТП-1043119) до 31-Б-5 (кабель в земле) г.о. Тольятти Самарская область (две двухцепные протяженностью 0,22 км) | P_0651 | 2026 | 2027 | 5.4229 | 6.5074 | 8.9628 | 0 | 8.9628 | 4.9143 | 4.0485 | 0 | 6.5074 | 4.9143 | 0 | 0 | 0 | 0.27216 | 4.6422 | 0 | 0 | 0 | 0 | 0 | 0
1.2.2.1 | Реконструкция КЛ-0,4кВ от ТП-3118 (ТП-1043118) до 31-Б-5 (двухцепная протяженностью 0,218 км) | P_0652 | 2026 | 2027 | 7.224 | 8.6688 | 11.9386 | 0 | 11.9386 | 11.4796 | 0.45905 | 0 | 8.6688 | 11.4796 | 0 | 0 | 0 | 0.65988 | 10.8197 | 0 | 0 | 0 | 0 | 0 | 0
1.2.2.1 | Реконструкция КЛ-0,4кВ от ТП-3114 (ТП-1043114) до 31-Б-2 (протяженностью 0,39 км) | P_0653 | 2026 | 2027 | 5.7185 | 6.8622 | 9.4493 | 0 | 9.4493 | 8.958 | 0.49134 | 0 | 6.8622 | 8.958 | 0 | 0 | 0 | 0.53894 | 8.419 | 0 | 0 | 0 | 0 | 0 | 0
1.2.2.1 | Реконструкция ВЛ-0,4 кВ Ф-2,3,8 от ТП-89 (торсада) (протяженностью 0,77 км), установка приборов учета (19 т.у.) | P_0654 | 2026 | 2027 | 4.5711 | 5.4853 | 7.5434 | 0 | 7.5434 | 7.2471 | 0.29632 | 0 | 5.4853 | 7.2471 | 0 | 0 | 0 | 0.6415 | 6.6056 | 0 | 0 | 0 | 0 | 0 | 0
1.2.2.1 | Реконструкция ВЛ-0,4 кВ Ф-1,6,7,8 от ТП-9 (торсада) г.о. Тольятти Самарская область (протяженностью 0,35 км), установка приборов учета (14 т.у.) | P_0655 | 2026 | 2027 | 2.288 | 2.7455 | 3.7756 | 0 | 3.7756 | 3.7116 | 0.063956 | 0 | 2.7455 | 3.7116 | 0 | 0 | 0 | 0.33099 | 3.3806 | 0 | 0 | 0 | 0 | 0 | 0
1.2.2.1 | Реконструкция ВЛ-0,4 кВ Ф-10 от ТП-96 (торсада) г.о. Тольятти Самарская область (протяженностью 0,48км), установка приборов учета (2 т.у.) | P_0656 | 2026 | 2027 | 1.876 | 2.2512 | 3.0962 | 0 | 3.0962 | 3.0755 | 0.020653 | 0 | 2.2512 | 3.0755 | 0 | 0 | 0 | 0.26672 | 2.8088 | 0 | 0 | 0 | 0 | 0 | 0
1.2.2.1 | Реконструкция ВЛ-0,4 кВ Ф-1,2,3 от ТП-99 (торсада) г.о. Тольятти Самарская область (протяженностью 0,91 км),установка приборов учета (32 т.у.) | P_0657 | 2026 | 2027 | 5.8942 | 7.0731 | 9.7267 | 0 | 9.7267 | 9.5403 | 0.18645 | 0 | 7.0731 | 9.5403 | 0 | 0 | 0 | 0.84876 | 8.6915 | 0 | 0 | 0 | 0 | 0 | 0
1.2.2.1 | Реконструкция ВЛ-0,4кВ от КТП Хв 411 10/0,4/250кВА (протяженностью 0,5 км) с заменой КТП 10/0,4/250кВА , установка приборов учета (5 т.у.) | P_0660 | 2026 | 2027 | 5.6031 | 6.7237 | 9.245 | 0 | 9.245 | 9.1654 | 0.07959 | 0 | 6.7237 | 9.1654 | 0 | 0 | 0 | 0.84432 | 8.3211 | 0 | 0 | 0 | 0 | 0 | 0
1.2.1.1 | Реконструкция КТП Хв 311 10/0,4/250 кВА с заменой КТП 10/0,4/250 кВА | P_0661 | 2026 | 2027 | 2.3163 | 2.7796 | 3.821 | 0 | 3.821 | 3.776 | 0.045056 | 0 | 2.7796 | 3.776 | 0 | 0 | 0 | 0.36601 | 3.41 | 0 | 0 | 0 | 0 | 0 | 0
1.2.2.1 | Реконструкция КЛ-0,4 кВ Ф - «Детский сад» от ТП 72» (протяженностью 0,2 км) | P_0663 | 2026 | 2027 | 3.8203 | 4.5843 | 6.3095 | 0 | 6.3095 | 6.2163 | 0.093198 | 0 | 4.5843 | 6.2163 | 0 | 0 | 0 | 0.44123 | 5.7751 | 0 | 0 | 0 | 0 | 0 | 0
1.2.2.1 | Реконструкция КЛ-0,4 кВ от ТП 8 (ЧОЗИП) (двухцепная протяженностью 0,34 км) | P_0664 | 2026 | 2027 | 7.9078 | 9.4894 | 13.0639 | 0 | 13.0639 | 11.8624 | 1.2015 | 0 | 9.4894 | 11.8624 | 0 | 0 | 0 | 0.7741 | 11.0883 | 0 | 0 | 0 | 0 | 0 | 0
1.2.2.1 | Реконструкция КЛ-0,4 кВ Ф - «Педагогическое училище ввод1» от ТП 80» (двухцепная протяженностью 0,3 км) | P_0665 | 2026 | 2027 | 11.694 | 14.0328 | 19.2845 | 0 | 19.2845 | 16.1218 | 3.1627 | 0 | 14.0328 | 16.1218 | 0 | 0 | 0 | 1.6701 | 14.4518 | 0 | 0 | 0 | 0 | 0 | 0
1.2.2.1 | Реконструкция КЛ-0,4 кВ Ф – «АТС» от ТП Т2 (протяженностью 0,28 км) | P_0666 | 2026 | 2027 | 5.3563 | 6.4276 | 8.8492 | 0 | 8.8492 | 7.5916 | 1.2576 | 0 | 6.4276 | 7.5916 | 0 | 0 | 0 | 0.48765 | 7.104 | 0 | 0 | 0 | 0 | 0 | 0
1.2.2.1 | Реконструкция КЛ-0,4 кВ Ф – «Инфекционная больница» от ТП Х500 (протяженностью 0,25 км) | P_0667 | 2026 | 2027 | 3.4837 | 4.1804 | 5.7565 | 0 | 5.7565 | 5.5433 | 0.21319 | 0 | 4.1804 | 5.5433 | 0 | 0 | 0 | 0.33234 | 5.211 | 0 | 0 | 0 | 0 | 0 | 0
1.2.2.1 | Реконструкция КЛ-10 кВ от РП-1 до ТП 73, РП-1 до ТП-35 (двухцепная 0,51км) | P_0668 | 2027 | 2028 | 17.3167 | 20.78 | 29.9201 | 0 | 29.9201 | 21.4962 | 8.4239 | 0 | 20.78 | 21.4962 | 0 | 0 | 0 | 0 | 0.71847 | 20.7778 | 0 | 0 | 0 | 0 | 0
1.2.2.1 | Реконструкция КЛ-0,4 кВ от КТП-35 до школы №10 г.о. Чапаевск Самарская область (двухцепная протяженностью 0,36 км) | P_0669 | 2026 | 2027 | 5.6604 | 6.7924 | 9.3562 | 0 | 9.3562 | 9.2438 | 0.1124 | 0 | 6.7924 | 9.2438 | 0 | 0 | 0 | 0.49454 | 8.7492 | 0 | 0 | 0 | 0 | 0 | 0
1.2.2.1 | Реконструкция КЛ-0,4 кВ от ТП Т1 до школы №1 (двухцепная протяженностью 0,8 км) | P_0670 | 2027 | 2028 | 18.2265 | 21.8718 | 31.4436 | 0 | 31.4436 | 26.1157 | 5.328 | 0 | 21.8718 | 26.1157 | 0 | 0 | 0 | 0 | 1.8202 | 24.2955 | 0 | 0 | 0 | 0 | 0
1.2.2.1 | Реконструкция ВЛ-0,4 кВ от КТП ДНС 801 10/0,4/2х400 кВА (протяженностью 0,4 км), установка точки учета (1 т.у.) | P_0672 | 2026 | 2027 | 1.6831 | 2.0197 | 2.7815 | 0 | 2.7815 | 2.5365 | 0.24497 | 0 | 2.0197 | 2.5365 | 0 | 0 | 0 | 0.14563 | 2.3909 | 0 | 0 | 0 | 0 | 0 | 0
1.2.2.1 | Реконструкция ВЛ-0,4 кВ от ЗТП Ш 231 10/0,4/250 кВА (протяженностью 0,68 км) с заменой на КТП 10/0,4/250 кВА | P_0673 | 2026 | 2027 | 5.2521 | 6.3025 | 8.6707 | 0 | 8.6707 | 8.5813 | 0.089434 | 0 | 6.3025 | 8.5813 | 0 | 0 | 0 | 0.68706 | 7.8942 | 0 | 0 | 0 | 0 | 0 | 0
1.2.1.1 | Реконструкция ЗТП Ш 214 10/0,4/400 кВА с заменой на КТП 10/0,4/400 кВА | P_0674 | 2026 | 2027 | 3.1627 | 3.7953 | 5.2235 | 0 | 5.2235 | 4.5976 | 0.6259 | 0 | 3.7953 | 4.5976 | 0 | 0 | 0 | 0.32777 | 4.2698 | 0 | 0 | 0 | 0 | 0 | 0
1.2.2.1 | Реконструкция ВЛ-0,4 кВ от КТП Ш 223 10/0,4/400 кВА (протяженностью 0,7 км),установка точек учета (26 т.у.) | P_0675 | 2026 | 2027 | 4.7248 | 5.6697 | 7.8032 | 0 | 7.8032 | 7.5672 | 0.23594 | 0 | 5.6697 | 7.5672 | 0 | 0 | 0 | 0.54128 | 7.0259 | 0 | 0 | 0 | 0 | 0 | 0
1.2.2.1 | Реконструкция ВЛ-0,4 кВ от КТП Ш 215/630 кВА (протяженностью 0,345 км) | P_0676 | 2026 | 2027 | 1.4254 | 1.7105 | 2.3525 | 0 | 2.3525 | 1.9292 | 0.42332 | 0 | 1.7105 | 1.9292 | 0 | 0 | 0 | 0.16677 | 1.7625 | 0 | 0 | 0 | 0 | 0 | 0
1.2.2.1 | Реконструкция КЛ-10 кВ Ф-1 ПС 35/10 Муранка от оп №100/107 до КТПМ 107 (протяженностью 0,77 км) | P_0679 | 2026 | 2027 | 6.2425 | 7.4911 | 10.3212 | 0 | 10.3212 | 9.7047 | 0.6165 | 0 | 7.4911 | 9.7047 | 0 | 0 | 0 | 0.46297 | 9.2418 | 0 | 0 | 0 | 0 | 0 | 0
1.2.2.1 | Реконструкция КЛ-10 кВ Ф-1пс35/10Новодевичье от оп №100/1 до КТПН 210 (протяженностью 1,678 км) | P_0680 | 2026 | 2027 | 12.4367 | 14.924 | 20.5618 | 0 | 20.5618 | 19.231 | 1.3308 | 0 | 14.924 | 19.231 | 0 | 0 | 0 | 0.93063 | 18.3003 | 0 | 0 | 0 | 0 | 0 | 0
1.2.2.1 | Реконструкция КЛ-0,4 кВ от ТП-С 301 (протяженностью 0,24 км) | P_0681 | 2026 | 2027 | 2.7092 | 3.2511 | 4.4781 | 0 | 4.4781 | 4.1169 | 0.36128 | 0 | 3.2511 | 4.1169 | 0 | 0 | 0 | 0.21993 | 3.8969 | 0 | 0 | 0 | 0 | 0 | 0
1.2.2.1 | Реконструкция КЛ-6 кВ Ф-2 пс35/10Новодевичье от оп №204/2 до КТПН 210 (протяженностью 0,057 км) | P_0682 | 2026 | 2027 | 1.6784 | 2.0141 | 2.7736 | 0 | 2.7736 | 1.6116 | 1.162 | 0 | 2.0141 | 1.6116 | 0 | 0 | 0 | 0.095741 | 1.5159 | 0 | 0 | 0 | 0 | 0 | 0
1.2.1.1 | Реконструкция ПС 110кВ "ЗиМ" с поэтапной заменой оборудования ЗРУ-6кВ 1-4 СШ-6 (52 ячейки КРУ) | P_0683 | 2028 | 2029 | 149.804 | 179.7648 | 267.1704 | 0 | 267.1704 | 255.399 | 11.7714 | 0 | 179.7648 | 255.399 | 0 | 0 | 0 | 0 | 0 | 77.772 | 177.627 | 0 | 0 | 0 | 0
1.2.1.1 | Реконструкция ПС 110кВ Фосфор-2 г.Тольятти (замена ячеек выключателей 6 кВ - 56 шт.) | P_0684 | 2028 | 2029 | 110.1973 | 132.2368 | 198.7375 | 0 | 198.7375 | 155.7642 | 42.9733 | 0 | 132.2368 | 155.7642 | 0 | 0 | 0 | 0 | 0 | 6.6996 | 149.0646 | 0 | 0 | 0 | 0
1.2.1.1 | Реконструкция ПС 110 кВ Красноглинская-2 г.Самара (замена ячеек выключателей 6 кВ - 40 шт.) | P_0685 | 2028 | 2029 | 113.7238 | 136.4686 | 205.0974 | 0 | 205.0974 | 198.043 | 7.0544 | 0 | 136.4686 | 198.043 | 0 | 0 | 0 | 0 | 0 | 8.5181 | 189.5249 | 0 | 0 | 0 | 0
1.2.2.1 | Реконструкция ВЛ-10 кВ Ф-4 оп.407/1-407/27 от ПС 110/35/10 кВ пс. Б.Глушица (протяженностью 1,35 км) | P_0750 | 2028 | 2029 | 13.082 | 15.6985 | 23.5458 | 0 | 23.5458 | 22.7414 | 0.80442 | 0 | 15.6985 | 22.7414 | 0 | 0 | 0 | 0 | 0 | 2.0517 | 20.6897 | 0 | 0 | 0 | 0
1.2.2.1 | Реконструкция ВЛ-0,4кВ Ф-1,Ф-2,Ф-3,Ф-4 от КТП БГЛ 615 10/0,4/250 кВА (протяженностью 6,19км) с заменой КТП 10/0,4/250 кВА,установка приборов учета (229 т.у.) | P_0751 | 2028 | 2028 | 45.3841 | 54.4609 | 78.5266 | 0 | 78.5266 | 74.0642 | 4.4623 | 0 | 54.4609 | 74.0642 | 0 | 0 | 0 | 0 | 0 | 74.0642 | 0 | 0 | 0 | 0 | 0
1.2.2.1 | Реконструкция ВЛ-0,4 кВ от КТП БГЛ 205/400 кВА (протяженностью 3,2км), установка приборов учета (159 т.у.) | P_0752 | 2028 | 2028 | 22.7725 | 27.327 | 39.4025 | 0 | 39.4025 | 37.4777 | 1.9248 | 0 | 27.327 | 37.4777 | 0 | 0 | 0 | 0 | 0 | 37.4777 | 0 | 0 | 0 | 0 | 0
1.2.2.1 | Реконструкция ВЛ-0,4 кВ от КТП БГЛ 614 10/0,4/160 кВА (протяженностью 3,25км) с заменой КТП 10/0,4/160 кВА, установка приборов учета (154 т.у.) | P_0753 | 2028 | 2028 | 26.0506 | 31.2607 | 45.0745 | 0 | 45.0745 | 42.439 | 2.6355 | 0 | 31.2607 | 42.439 | 0 | 0 | 0 | 0 | 0 | 42.439 | 0 | 0 | 0 | 0 | 0
1.2.2.1 | Реконструкция ВЛ-0,4 кВ Ф-1,2,3 от КТП Бог 1203 10/0,4/100 кВА (протяженностью 3,95 км),установка приборов учета (152 т.у.) | P_0754 | 2028 | 2028 | 24.7563 | 29.7075 | 42.835 | 0 | 42.835 | 40.9275 | 1.9075 | 0 | 29.7075 | 40.9275 | 0 | 0 | 0 | 0 | 0 | 40.9275 | 0 | 0 | 0 | 0 | 0
1.2.2.1 | Реконструкция ВЛ-0,4кВ от КТП АЛР 327 10/0,4/400 (протяженностью 1,19 км) с заменой КТП 10/0,4/400кВА,установка приборов учета (41 т.у.) | P_0755 | 2028 | 2029 | 10.1042 | 12.125 | 18.1917 | 0 | 18.1917 | 17.3077 | 0.88396 | 0 | 12.125 | 17.3077 | 0 | 0 | 0 | 0 | 0 | 1.4372 | 15.8705 | 0 | 0 | 0 | 0
1.2.2.1 | Реконструкция ВЛ-0,4кВ от КТП БГЛ 612 10/0,4/160 (протяженностью 1,12км) с заменой КТП 10/0,4/160кВА,установка приборов учета (60 т.у.) | P_0756 | 2028 | 2029 | 10.788 | 12.9456 | 19.4182 | 0 | 19.4182 | 18.1681 | 1.2501 | 0 | 12.9456 | 18.1681 | 0 | 0 | 0 | 0 | 0 | 1.6106 | 16.5575 | 0 | 0 | 0 | 0
1.2.2.1 | Реконструкция ВЛ-0,4 кВ от КТП 103 10/0,4/250 кВА (протяженностью 1,72км) с заменой КТП 10/0,4/250 кВА ,установка приборов учета (13 т.у.). | P_0758 | 2028 | 2029 | 10.0619 | 12.0743 | 18.1105 | 0 | 18.1105 | 17.1955 | 0.91502 | 0 | 12.0743 | 17.1955 | 0 | 0 | 0 | 0 | 0 | 1.5414 | 15.6541 | 0 | 0 | 0 | 0
1.2.2.1 | Реконструкция ВЛ-0,4 кВ от КТП 106 10/0,4/250 кВА (протяженностью 2,05км) с заменой КТП 10/0,4/250 кВА, установка приборов учета (51 т.у.) ПС 110/35/10 кВ Большая Черниговка | P_0759 | 2028 | 2029 | 13.1801 | 15.8161 | 23.7235 | 0 | 23.7235 | 22.8224 | 0.90106 | 0 | 15.8161 | 22.8224 | 0 | 0 | 0 | 0 | 0 | 2.0333 | 20.7891 | 0 | 0 | 0 | 0
1.2.2.1 | Реконструкция ВЛ-0,4 кВ от КТП 110 10/0,4/160 кВА (протяженностью 1,48 км),установка приборов учета (30 т.у.) | P_0760 | 2028 | 2029 | 7.9506 | 9.5408 | 14.3115 | 0 | 14.3115 | 13.4866 | 0.82487 | 0 | 9.5408 | 13.4866 | 0 | 0 | 0 | 0 | 0 | 1.1852 | 12.3014 | 0 | 0 | 0 | 0
1.2.2.1 | Реконструкция ВЛ-0,4 кВ от КТП 114/400 кВА (протяженностью 0,72км) с заменой КТП 10/0,4/400 кВА ПС 110/35/10 кВ Большая Черниговка, установка приборов учета (17 т.у.) | P_0761 | 2028 | 2029 | 6.4047 | 7.6856 | 11.533 | 0 | 11.533 | 10.961 | 0.57204 | 0 | 7.6856 | 10.961 | 0 | 0 | 0 | 0 | 0 | 0.86755 | 10.0934 | 0 | 0 | 0 | 0
1.2.2.1 | Реконструкция ВЛ-0,4 кВ ( протяженностью 2,4км) от КТП 1206 10/0,4/160 кВА с заменой КТП 10/0,4/160 кВА, установка приборов учета (46 т.у.) | P_0762 | 2028 | 2029 | 14.559 | 17.4708 | 26.2069 | 0 | 26.2069 | 25.6417 | 0.5652 | 0 | 17.4708 | 25.6417 | 0 | 0 | 0 | 0 | 0 | 2.2514 | 23.3903 | 0 | 0 | 0 | 0
1.2.2.1 | Реконструкция ВЛ-0,4 кВ от КТП 121 10/0,4/160 кВА (протяженностью 0,8 км),установка приборов учета (9 т.у.) | P_0763 | 2028 | 2029 | 3.6897 | 4.4277 | 6.6418 | 0 | 6.6418 | 6.2973 | 0.34447 | 0 | 4.4277 | 6.2973 | 0 | 0 | 0 | 0 | 0 | 0.55067 | 5.7466 | 0 | 0 | 0 | 0
1.2.2.1 | Реконструкция ВЛ-0,4 кВ от КТП 122 10/0,4/400 кВА (протяженностью 1,9км) с заменой КТП 10/0,4/400 кВА,установка приборов учета (58 т.у.) | P_0764 | 2028 | 2029 | 14.3739 | 17.2486 | 25.8773 | 0 | 25.8773 | 24.0085 | 1.8689 | 0 | 17.2486 | 24.0085 | 0 | 0 | 0 | 0 | 0 | 2.0258 | 21.9827 | 0 | 0 | 0 | 0
1.2.2.1 | Реконструкция ВЛ-0,4 кВ от КТП 116 10/0,4/160 кВА (протяженностью 0,92км) с заменой КТП 10/0,4/160кВА,установка приборов учета (29 т.у.) | P_0765 | 2028 | 2029 | 7.7511 | 9.3013 | 13.9521 | 0 | 13.9521 | 12.8597 | 1.0923 | 0 | 9.3013 | 12.8597 | 0 | 0 | 0 | 0 | 0 | 1.1332 | 11.7266 | 0 | 0 | 0 | 0
1.2.2.1 | Реконструкция ВЛ-0,4 кВ от КТП 120 10/0,4/160 кВА (протяженностью 0,23км) с заменой КТП 10/0,4/160кВА,установка приборов учета (12 т.у.) | P_0766 | 2028 | 2029 | 4.4261 | 5.3113 | 7.9671 | 0 | 7.9671 | 7.5362 | 0.4309 | 0 | 5.3113 | 7.5362 | 0 | 0 | 0 | 0 | 0 | 0.66448 | 6.8717 | 0 | 0 | 0 | 0
1.2.2.1 | Реконструкция ВЛ-0,4 кВ от ЗТП 902 10/0,4/400 кВА (протяженностью 2,19км) с заменой ЗТП на КТП 10/0,4/400 кВА, установка приборов учета (62 т.у.) | P_0767 | 2028 | 2029 | 15.732 | 18.8785 | 28.3221 | 0 | 28.3221 | 26.3608 | 1.9614 | 0 | 18.8785 | 26.3608 | 0 | 0 | 0 | 0 | 0 | 2.2318 | 24.129 | 0 | 0 | 0 | 0
1.2.2.1 | Реконструкция ВЛ-0,4 кВ от ЗТП 107 10/0,4/400 кВА ПС 110/35/10 кВ Большая Черниговка (протяженностью 1,2 км),установка приборов учета (29 т.у.) | P_0768 | 2028 | 2029 | 6.8663 | 8.2396 | 12.3595 | 0 | 12.3595 | 11.2328 | 1.1267 | 0 | 8.2396 | 11.2328 | 0 | 0 | 0 | 0 | 0 | 0.98893 | 10.2439 | 0 | 0 | 0 | 0
1.2.2.1 | Реконструкция ВЛ-0,4 кВ от ЗТП 108 10/0,4/2х400 кВА ПС 110/35/10 кВ Большая Черниговка (протяженностью 0,38км) | P_0769 | 2027 | 2028 | 1.8765 | 2.2518 | 3.2328 | 0 | 3.2328 | 2.6118 | 0.62102 | 0 | 2.2518 | 2.6118 | 0 | 0 | 0 | 0 | 0.26718 | 2.3446 | 0 | 0 | 0 | 0 | 0
1.2.2.1 | Реконструкция ВЛ-0,4 кВ от КТП 208 10/0,4/250 кВА протяженностью 0,32 км с заменой КТП 10/0,4/250 кВА,установка приборов учета (1 т.у.) | P_0770 | 2028 | 2029 | 3.9545 | 4.7454 | 7.1166 | 0 | 7.1166 | 6.6788 | 0.43776 | 0 | 4.7454 | 6.6788 | 0 | 0 | 0 | 0 | 0 | 0.62519 | 6.0536 | 0 | 0 | 0 | 0
1.2.2.1 | Реконструкция ВЛ-0,4 кВ ( протяженностью 3,86км) от КТП 906 10/0,4/250 кВА с заменой КТП 10/0,4/250 кВА, установка приборов учета (65 т.у.) | P_0771 | 2028 | 2028 | 21.1085 | 25.3302 | 36.5233 | 0 | 36.5233 | 34.6034 | 1.9199 | 0 | 25.3302 | 34.6034 | 0 | 0 | 0 | 0 | 0 | 34.6034 | 0 | 0 | 0 | 0 | 0
1.2.2.1 | Реконструкция ВЛ-0,4 кВ от КТП 403 10/0,4/250 кВА (протяженностью 1,48 км), установка приборов учета 30 т.у | P_0772 | 2028 | 2029 | 8.1494 | 9.7793 | 14.6692 | 0 | 14.6692 | 14.6426 | 0.026672 | 0 | 9.7793 | 14.6426 | 0 | 0 | 0 | 0 | 0 | 1.2868 | 13.3558 | 0 | 0 | 0 | 0
1.2.2.1 | Реконструкция ВЛ-0,4 кВ от КТП 403 10/0,4/250 кВА (протяженностью 0,5 км), установка приборов учета (6т.у.) | P_0773 | 2027 | 2028 | 2.4223 | 2.9067 | 4.1823 | 0 | 4.1823 | 3.4866 | 0.69567 | 0 | 2.9067 | 3.4866 | 0 | 0 | 0 | 0 | 0.17536 | 3.3112 | 0 | 0 | 0 | 0 | 0
1.2.2.1 | Реконструкция ВЛ-10 кВ Ф-4 ПС 110/35/10 кВ Б.Ч. (протяженностью 17,1 км) | P_0774 | 2027 | 2028 | 158.0886 | 189.7064 | 265.4384 | 0 | 265.4384 | 237.5005 | 27.9378 | 0 | 189.7064 | 237.5005 | 0 | 0 | 0 | 0 | 166.0558 | 71.4447 | 0 | 0 | 0 | 0 | 0
1.2.1.1 | Реконструкция КТП Пет 601 10/0,4/250 кВА с заменой на КТП 10/0,4/250 кВА | P_0776 | 2027 | 2028 | 2.4857 | 2.9828 | 4.2838 | 0 | 4.2838 | 3.996 | 0.28778 | 0 | 2.9828 | 3.996 | 0 | 0 | 0 | 0 | 0.37495 | 3.6211 | 0 | 0 | 0 | 0 | 0
1.2.1.1 | Реконструкция оборудования РУ-0,4 кВ ЗТП БОР 113 10/0,4/2х400кВА, замена силовых трансформаторов 10/0,4/2х400кВА | P_0777 | 2028 | 2029 | 6.887 | 8.2644 | 12.4062 | 0 | 12.4062 | 11.6216 | 0.78459 | 0 | 8.2644 | 11.6216 | 0 | 0 | 0 | 0 | 0 | 0.81313 | 10.8085 | 0 | 0 | 0 | 0
1.2.1.1 | Реконструкция оборудования ЗТП БОР 111 10/0,4/160 кВА в части замены трансформатора 0,16 МВА (1 шт), замена ячеек 10кВ (2 шт.), установка шкафов 0,4кВ (2шт.) | P_0778 | 2027 | 2028 | 9.5865 | 11.5038 | 16.4454 | 0 | 16.4454 | 11.8563 | 4.589 | 0 | 11.5038 | 11.8563 | 0 | 0 | 0 | 0 | 2.395 | 9.4613 | 0 | 0 | 0 | 0 | 0
1.2.1.1 | Реконструкция оборудования ЗТП ПЕТ 604 10/0,4/250 кВА в части замены шкафов ЩО-70-3шт | P_0779 | 2027 | 2028 | 8.7648 | 10.5178 | 15.0923 | 0 | 15.0923 | 3.497 | 11.5954 | 0 | 10.5178 | 3.497 | 0 | 0 | 0 | 0 | 0.39816 | 3.0988 | 0 | 0 | 0 | 0 | 0
1.2.2.1 | Реконструкция ВЛ-0,4кВ от КТП БОР 1406 10/0,4/250 (протяженностью 0,6км) с заменой КТП 10/0,4/250 | P_0780 | 2028 | 2029 | 4.7714 | 5.7256 | 8.5872 | 0 | 8.5872 | 7.593 | 0.99414 | 0 | 5.7256 | 7.593 | 0 | 0 | 0 | 0 | 0 | 0.698 | 6.895 | 0 | 0 | 0 | 0
1.2.2.1 | Реконструкция ВЛ-0,4кВ от КТП БОР 1402 10/0,4/400 кВА (протяженностью 1,05км) с заменой КТП 10/0,4/400 кВА, установка приборов учета (11 т.у.) | P_0781 | 2028 | 2029 | 7.5881 | 9.1057 | 13.6631 | 0 | 13.6631 | 12.5795 | 1.0836 | 0 | 9.1057 | 12.5795 | 0 | 0 | 0 | 0 | 0 | 1.015 | 11.5644 | 0 | 0 | 0 | 0
1.2.1.1 | Реконструкция оборудования ЗТП БОР 704 10/0,4/315 кВА в части замены ячеек 10кВ -3 шт., установка шкафов 0,4кВ (5шт.) | P_0782 | 2027 | 2028 | 10.2938 | 12.3525 | 17.6666 | 0 | 17.6666 | 17.4382 | 0.22843 | 0 | 12.3525 | 17.4382 | 0 | 0 | 0 | 0 | 3.3374 | 14.1008 | 0 | 0 | 0 | 0 | 0
1.2.1.1 | Реконструкция ЗТП БОР 604 10/0,4/160 кВА в части замены трансформатора на 160кВА (1 шт) , замена ячеек 10кВ (3 шт), ячеек 0,4 кВ (3 шт). | P_0783 | 2027 | 2028 | 17.4893 | 20.9872 | 30.0383 | 0 | 30.0383 | 23.1335 | 6.9048 | 0 | 20.9872 | 23.1335 | 0 | 0 | 0 | 0 | 4.0249 | 19.1085 | 0 | 0 | 0 | 0 | 0
1.2.1.1 | Реконструкция ЗТП БОР 705/315 кВА в части замены трансформатора на 400кВА , замена ячеек 10кВ -3 шт., установка шкафов 0,4кВ (3шт.) | P_0784 | 2027 | 2028 | 11.4203 | 13.7044 | 19.7038 | 0 | 19.7038 | 19.4918 | 0.21195 | 0 | 13.7044 | 19.4918 | 0 | 0 | 0 | 0 | 1.3145 | 18.1773 | 0 | 0 | 0 | 0 | 0
1.2.2.1 | Реконструкция ВЛ-0,4 кВ от КТП БОР 109 10/0,4/400 кВА (протяженностью 2,63 км), с заменой КТП 10/0,4/400 кВА,установка приборов учета (122 т.у.) | P_0785 | 2028 | 2028 | 20.6522 | 24.7827 | 35.7339 | 0 | 35.7339 | 31.614 | 4.1199 | 0 | 24.7827 | 31.614 | 0 | 0 | 0 | 0 | 0 | 31.614 | 0 | 0 | 0 | 0 | 0
1.2.2.1 | Реконструкция ВЛ-0,4 кВ от КТП БОР 110 10/0,4/160 кВА (протяженностью 3,09 км), с заменой КТП 10/0,4/400 кВА,установка приборов учета (149 т.у.) | P_0786 | 2028 | 2028 | 25.2746 | 30.3295 | 43.7318 | 0 | 43.7318 | 39.1155 | 4.6162 | 0 | 30.3295 | 39.1155 | 0 | 0 | 0 | 0 | 0 | 39.1155 | 0 | 0 | 0 | 0 | 0
1.2.2.1 | Реконструкция ВЛ-0,4 кВ от КТП БОР 112 10/0,4/160 кВА (протяженностью 2,74 км) с заменой КТП 10/0,4/160 кВА, установка приборов учета (162 т.у.) | P_0787 | 2028 | 2028 | 24.8471 | 29.8165 | 42.9921 | 0 | 42.9921 | 40.1272 | 2.8649 | 0 | 29.8165 | 40.1272 | 0 | 0 | 0 | 0 | 0 | 40.1272 | 0 | 0 | 0 | 0 | 0
1.2.2.1 | Реконструкция ВЛ-0,4 кВ от КТП БОР 117 10/0,4/400 кВА (протяженностью 1,1км одноцепная, 0,4км двухцепная) с заменой КТП 10/0,4/400 кВА, установка приборов учета (50 т.у.) | P_0788 | 2028 | 2029 | 12.563 | 15.0757 | 22.6186 | 0 | 22.6186 | 21.3791 | 1.2394 | 0 | 15.0757 | 21.3791 | 0 | 0 | 0 | 0 | 0 | 1.7757 | 19.6034 | 0 | 0 | 0 | 0
1.2.2.1 | Реконструкция ВЛ-0,4 кВ (протяженностью 0,18км) от КТП БОР 708 10/0,4/160 кВА с заменой КТП 10/0,4/160 кВА, установка приборов учета (7 т.у.) | P_0789 | 2028 | 2029 | 3.8282 | 4.5938 | 6.891 | 0 | 6.891 | 6.0767 | 0.81433 | 0 | 4.5938 | 6.0767 | 0 | 0 | 0 | 0 | 0 | 0.53188 | 5.5448 | 0 | 0 | 0 | 0
1.2.2.1 | Реконструкция ВЛ-0,4 кВ от КТП БОР 510 10/0,4/63 кВА (протяженностью 0,05км) с заменой на КТП 10/0,4/100 кВА, установка приборов учета (1 т.у.) | P_0790 | 2027 | 2028 | 2.8534 | 3.4241 | 4.9255 | 0 | 4.9255 | 4.9012 | 0.024368 | 0 | 3.4241 | 4.9012 | 0 | 0 | 0 | 0 | 0.27121 | 4.63 | 0 | 0 | 0 | 0 | 0
1.2.2.1 | Реконструкция ВЛ-0,4 кВ от КТП БОР 1416 10/0,4/63 кВА (протяженностью 0,3км) с заменой КТП 10/0,4/63 кВА | P_0791 | 2028 | 2029 | 3.6393 | 4.3671 | 6.5568 | 0 | 6.5568 | 5.6099 | 0.94687 | 0 | 4.3671 | 5.6099 | 0 | 0 | 0 | 0 | 0 | 0.37257 | 5.2374 | 0 | 0 | 0 | 0
1.2.2.1 | Реконструкция ВЛ-0,4 кВ от КТП БОР 1401 10/0,4/63 кВА (протяженностью 0,16км) с заменой КТП 10/0,4/63 кВА, установка приборов учета (1 т.у.) | P_0792 | 2027 | 2028 | 2.7632 | 3.3158 | 4.7699 | 0 | 4.7699 | 4.3269 | 0.44294 | 0 | 3.3158 | 4.3269 | 0 | 0 | 0 | 0 | 0.23967 | 4.0872 | 0 | 0 | 0 | 0 | 0
1.2.2.1 | Реконструкция ВЛ-0,4 кВ от КТП НЕП 1501 10/0,4/100 кВА (протяженностью 0,58км) с заменой КТП 10/0,4/100 кВА , установка приборов учета (23 т.у.) | P_0793 | 2028 | 2029 | 6.0135 | 7.2162 | 10.8307 | 0 | 10.8307 | 9.9441 | 0.88654 | 0 | 7.2162 | 9.9441 | 0 | 0 | 0 | 0 | 0 | 0.74164 | 9.2025 | 0 | 0 | 0 | 0
1.2.2.1 | Реконструкция ВЛ-0,4 кВ от КТП НЕП 1503 10/0,4/63 кВА (протяженностью 0,25км) с заменой КТП 10/0,4/250 кВА | P_0794 | 2028 | 2029 | 3.5791 | 4.2949 | 6.4491 | 0 | 6.4491 | 5.7538 | 0.69528 | 0 | 4.2949 | 5.7538 | 0 | 0 | 0 | 0 | 0 | 0.36796 | 5.3858 | 0 | 0 | 0 | 0
1.2.2.1 | Реконструкция ВЛ-0,4 кВ от КТП НЕП 1504 10/0,4/100 кВА (протяженностью 0,2км) с заменой КТП 10/0,4/100 кВА | P_0795 | 2028 | 2029 | 3.3352 | 4.0022 | 6.0096 | 0 | 6.0096 | 5.3676 | 0.64195 | 0 | 4.0022 | 5.3676 | 0 | 0 | 0 | 0 | 0 | 0.34401 | 5.0236 | 0 | 0 | 0 | 0
1.2.1.1 | Реконструкция ВЛ-0,4кВ (протяженностью 3,05км) от КТП БОР 1407 10/0,4/400 с заменой КТП 10/0,4/400 , установка приборов учета (97 т.у.) | P_0796 | 2028 | 2028 | 20.9929 | 25.1915 | 36.3234 | 0 | 36.3234 | 34.1349 | 2.1885 | 0 | 25.1915 | 34.1349 | 0 | 0 | 0 | 0 | 0 | 34.1349 | 0 | 0 | 0 | 0 | 0
1.2.2.1 | Реконструкция ВЛ-0,4кВ от КТП БОР 1410 10/0,4/160кВА (протяженностью 1,25км) с заменой КТП 10/0,4/160кВА, установкой приборов учета (54 т.у.) | P_0797 | 2028 | 2029 | 10.5883 | 12.706 | 19.0595 | 0 | 19.0595 | 17.9166 | 1.143 | 0 | 12.706 | 17.9166 | 0 | 0 | 0 | 0 | 0 | 1.5697 | 16.3469 | 0 | 0 | 0 | 0
1.2.2.1 | Реконструкция ВЛ-0,4кВ от ЗТП БОР 509 10/0,4/250 кВА (протяженностью 2,2км), реконструкция ЗТП БОР 509 10/0,4/250 кВА с заменой КТП 10/0,4/400кВА , установка приборов учета (80 т.у.) | P_0798 | 2028 | 2028 | 16.8675 | 20.241 | 29.1852 | 0 | 29.1852 | 27.0364 | 2.1488 | 0 | 20.241 | 27.0364 | 0 | 0 | 0 | 0 | 0 | 27.0364 | 0 | 0 | 0 | 0 | 0
1.2.2.1 | Реконструкция трех одноцепных КЛ-10 кВ от ЗРУ-1-10 до оп. № 1303/5, 1900/49, 1900/51 ф-13, Ф-19, Ф-19/49 ПС 35/10 кВ Западная с заменой ячейки № 3 Ф-19/49 в ЗРУ-1-10 (трех одноцепных протяженностью каждая 0,023 км) | P_0800 | 2028 | 2029 | 3.8158 | 4.579 | 6.8809 | 0 | 6.8809 | 6.4353 | 0.44562 | 0 | 4.579 | 6.4353 | 0 | 0 | 0 | 0 | 0 | 0.29459 | 6.1407 | 0 | 0 | 0 | 0
1.2.1.1 | Реконструкция КТП Зап. 1304 10/0,4/160 ВЛ-10кВ Ф-13 ПС 35/10 Западная с заменой КТП 10/0,4/160 | P_0801 | 2027 | 2028 | 2.4924 | 2.9908 | 4.2972 | 0 | 4.2972 | 4.2825 | 0.014669 | 0 | 2.9908 | 4.2825 | 0 | 0 | 0 | 0 | 0.35892 | 3.9236 | 0 | 0 | 0 | 0 | 0
1.2.1.1 | Реконструкция КТП Зап. 1602 10/0,4/250 ВЛ-10кВ Ф-16 ПС 35/10 Западная с заменой КТП 10/0,4/400кВА | P_0802 | 2028 | 2029 | 3.04 | 3.648 | 5.4759 | 0 | 5.4759 | 5.2652 | 0.21067 | 0 | 3.648 | 5.2652 | 0 | 0 | 0 | 0 | 0 | 0.37674 | 4.8885 | 0 | 0 | 0 | 0
1.2.1.1 | Реконструкция КТП кВ Бзч 602 10/0,4/160кВА ВЛ-10кВ Ф-6 от ПС 110/35/10 Безенчук-тяговая с заменой КТП 10/0,4/160кВА | P_0803 | 2027 | 2028 | 2.4924 | 2.9908 | 4.2972 | 0 | 4.2972 | 4.2825 | 0.014669 | 0 | 2.9908 | 4.2825 | 0 | 0 | 0 | 0 | 0.35892 | 3.9236 | 0 | 0 | 0 | 0 | 0
1.2.1.1 | Реконструкция ТП Кр 2504 6/0,4/160 кВА с заменой на КТП 6/0,4/160 кВА | P_0804 | 2027 | 2028 | 2.4924 | 2.9908 | 4.2972 | 0 | 4.2972 | 4.2825 | 0.014669 | 0 | 2.9908 | 4.2825 | 0 | 0 | 0 | 0 | 0.35892 | 3.9236 | 0 | 0 | 0 | 0 | 0
1.2.2.1 | Реконструкция КЛ-6кВ Ф-24 ПС 110/6 Красносёлки (протяженностью 0,45 км) | P_0805 | 2028 | 2029 | 4.7406 | 5.6888 | 8.547 | 0 | 8.547 | 7.8218 | 0.72512 | 0 | 5.6888 | 7.8218 | 0 | 0 | 0 | 0 | 0 | 0.39332 | 7.4285 | 0 | 0 | 0 | 0
1.2.2.1 | Реконструкция КЛ-0,4кВ от ЗТП 621/400 Ф6 ПС Безенчук- Тяговая (ЗТП Зап.1917/400 ВЛ-10кВ Ф-19 ПС 35/10 Западная) (двухцепная протяженностью 0.43 км) | P_0806 | 2028 | 2029 | 7.534 | 9.0408 | 13.5765 | 0 | 13.5765 | 12.4121 | 1.1645 | 0 | 9.0408 | 12.4121 | 0 | 0 | 0 | 0 | 0 | 0.76614 | 11.6459 | 0 | 0 | 0 | 0
1.2.2.1 | Реконструкция КЛ-0,4кВ от ТП-4 (ЗТП Пер. 806/400 Ф-8 ПС 110/35/10 Переволоки) (двухцепная протяженностью 0,45 км) | P_0807 | 2028 | 2029 | 8.0972 | 9.7167 | 14.5798 | 0 | 14.5798 | 13.4906 | 1.0892 | 0 | 9.7167 | 13.4906 | 0 | 0 | 0 | 0 | 0 | 1.0873 | 12.4033 | 0 | 0 | 0 | 0
1.2.2.1 | Реконструкция КЛ-0,4кВ от ТП-4 (ЗТП Пер. 811/250 Ф-8 ПС 110/35/10 Переволоки) (двухцепная 0,48 км) | P_0808 | 2028 | 2029 | 8.035 | 9.642 | 14.468 | 0 | 14.468 | 13.4379 | 1.0301 | 0 | 9.642 | 13.4379 | 0 | 0 | 0 | 0 | 0 | 1.0792 | 12.3588 | 0 | 0 | 0 | 0
1.2.1.1 | Реконструкция КТП 505 10/0,4/250 ВЛ-10кВ Ф-5 ОРУ-1-10кВ с заменой на КТП 10/0,4/250 кВА | P_0809 | 2027 | 2028 | 2.5471 | 3.0565 | 4.3896 | 0 | 4.3896 | 4.3725 | 0.017122 | 0 | 3.0565 | 4.3725 | 0 | 0 | 0 | 0 | 0.41027 | 3.9622 | 0 | 0 | 0 | 0 | 0
1.2.1.1 | Реконструкция КТП Прб. 403 10/0,4/250 ВЛ-10кВ Ф-4 ПС 110/10 Преображенка с заменой на КТП 10/0,4кВ 250 кВА | P_0810 | 2027 | 2028 | 2.5471 | 3.0565 | 4.3896 | 0 | 4.3896 | 4.3435 | 0.046079 | 0 | 3.0565 | 4.3435 | 0 | 0 | 0 | 0 | 0.40755 | 3.936 | 0 | 0 | 0 | 0 | 0
1.2.2.1 | Повышение надежности электроснабжения в г.о. Жигулевск по ул. Северная в части замены КТП 6/0,4/250кВ , реконструкции КВЛ 6кВ (ВЛ одноцепная протяженностью 0,5км, двухцепная протяженностью 1км, КЛ одноцепная протяженностью 0,15км). | P_0812 | 2028 | 2028 | 28.4527 | 34.1433 | 49.2308 | 0 | 49.2308 | 46.628 | 2.6028 | 0 | 34.1433 | 46.628 | 0 | 0 | 0 | 0 | 0 | 46.628 | 0 | 0 | 0 | 0 | 0
1.2.2.1 | Реконструкция КЛ-6 кВ Ф-3 ПС 110/35/6 кВ Жигулевская протяженностью (0,34 км) | P_0813 | 2028 | 2029 | 7.0911 | 8.5093 | 12.7761 | 0 | 12.7761 | 12.686 | 0.090139 | 0 | 8.5093 | 12.686 | 0 | 0 | 0 | 0 | 0 | 0.83805 | 11.8479 | 0 | 0 | 0 | 0
1.2.2.1 | Повышение надежности электроснабжения в г.о. Жигулевск в СНТ «ТрудЗаводаЭнерготехмаш» в части замены КТП 6/0,4/250кВ , реконструкции КВЛ 6кВ (ВЛ одноцепная протяженностью 0,7км, двухцепная протяженностью 1км, КЛ одноцепная протяженностью 0,014км). | P_0814 | 2028 | 2028 | 29.7772 | 35.7326 | 51.5225 | 0 | 51.5225 | 48.2643 | 3.2582 | 0 | 35.7326 | 48.2643 | 0 | 0 | 0 | 0 | 0 | 48.2643 | 0 | 0 | 0 | 0 | 0
1.2.1.1 | Реконструкция КТП А-119 10/0,4/250кВА с заменой КТП 10/0,4/250кВА | P_0815 | 2027 | 2028 | 2.5471 | 3.0565 | 4.3896 | 0 | 4.3896 | 4.3725 | 0.017122 | 0 | 3.0565 | 4.3725 | 0 | 0 | 0 | 0 | 0.41027 | 3.9622 | 0 | 0 | 0 | 0 | 0
1.2.2.1 | Реконструкция ВЛ-0,4 кВ (0,455 км двухцепная, 1,575км одноцепная) от ТП Жт 1-41/100 кВА, установка приборов учета (51 т.у.) | P_0816 | 2028 | 2029 | 12.1425 | 14.571 | 21.8568 | 0 | 21.8568 | 20.5813 | 1.2754 | 0 | 14.571 | 20.5813 | 0 | 0 | 0 | 0 | 0 | 1.8128 | 18.7686 | 0 | 0 | 0 | 0
1.2.2.1 | Реконструкция ВЛ 0,4 кВ Ф-1 от КТП Б 409/250 кВА ( протженностью 0,4 км),установка приборов учета (8 т.у.) | P_0817 | 2027 | 2028 | 2.1451 | 2.5741 | 3.7041 | 0 | 3.7041 | 2.9788 | 0.72525 | 0 | 2.5741 | 2.9788 | 0 | 0 | 0 | 0 | 0.14173 | 2.8371 | 0 | 0 | 0 | 0 | 0
1.2.2.1 | Реконструкция КЛ-0,4 кВ Ф-1,2,3,4 от КТП Рз 55-39 10/0,4/2х250 кВА (двухцепная протяженностью 0,482км) с заменой КТП 10/0,4/2х250 кВА | P_0818 | 2028 | 2029 | 13.2517 | 15.902 | 23.8695 | 0 | 23.8695 | 23.4188 | 0.45071 | 0 | 15.902 | 23.4188 | 0 | 0 | 0 | 0 | 0 | 1.6885 | 21.7303 | 0 | 0 | 0 | 0
1.2.1.1 | Реконструкция КТП Жт 19-133 6/0,4/2х1000 кВА с заменой на КТП 6/0,4/2х1000 кВА | P_0819 | 2028 | 2029 | 7.3543 | 8.8252 | 13.2461 | 0 | 13.2461 | 11.6031 | 1.643 | 0 | 8.8252 | 11.6031 | 0 | 0 | 0 | 0 | 0 | 0.85229 | 10.7508 | 0 | 0 | 0 | 0
1.2.2.1 | Реконструкция КВЛ-6кВ Ф-55 (ВЛ 0,5км одноцепная, 2,7км двухцепная, КЛ двухцепная протяженностью 1,86км) ПС 110/35/6 "Ремзавод" | P_0820 | 2027 | 2028 | 162.595 | 195.114 | 272.8578 | 0 | 272.8578 | 253.3957 | 19.4621 | 0 | 195.114 | 253.3957 | 0 | 0 | 0 | 0 | 180.2964 | 73.0993 | 0 | 0 | 0 | 0 | 0
1.2.2.1 | Реконструкция ВЛ-6 кВ (2км одноцепная, 0,6км двухцепная) Ф-25, Ф-29 ПС 110/6 кВ "Цементная" | P_0821 | 2028 | 2028 | 32.6981 | 39.2377 | 56.5763 | 0 | 56.5763 | 55.5878 | 0.9885 | 0 | 39.2377 | 55.5878 | 0 | 0 | 0 | 0 | 0 | 55.5878 | 0 | 0 | 0 | 0 | 0
1.2.1.1 | Реконструкция РУ-6 кВ ТП Жт 15-115 с установкой нового КРУН-6 кВ (1 шт.); КЛ-6 кВ Ф-15, Ф-18 ПС 110/6 ЖЭТЗ (5,83 км) | P_0822 | 2028 | 2028 | 105.8806 | 127.0568 | 183.2017 | 0 | 183.2017 | 114.4227 | 68.779 | 0 | 127.0568 | 114.4227 | 0 | 0 | 0 | 0 | 0 | 114.4227 | 0 | 0 | 0 | 0 | 0
1.2.2.1 | Реконструкция КВЛ-6 кВ Ф-1 ПС 110/6 ЖЭТЗ (протяженностью ВЛ 0,3км, КЛ протяженностью 1,2км) с заменой КТП Жт 1-404 6/0,4/100кВА на КТП 6/0,4/250кВА | P_0823 | 2028 | 2028 | 26.2266 | 31.472 | 45.3791 | 0 | 45.3791 | 41.4548 | 3.9243 | 0 | 31.472 | 41.4548 | 0 | 0 | 0 | 0 | 0 | 41.4548 | 0 | 0 | 0 | 0 | 0
1.2.1.1 | Реконструкция КТП Рз 55-142 6/0,4/63 кВА с заменой КТП 6/0,4/63 кВА | P_0824 | 2027 | 2028 | 1.8199 | 2.1839 | 3.1416 | 0 | 3.1416 | 3.0724 | 0.069201 | 0 | 2.1839 | 3.0724 | 0 | 0 | 0 | 0 | 0.17001 | 2.9024 | 0 | 0 | 0 | 0 | 0
1.2.2.1 | Реконструкция КЛ-6 кВ Ф-6 ПС ЖЭТЗ (протяженностью 3,6 км) | P_0825 | 2028 | 2028 | 46.4694 | 55.7633 | 80.4044 | 0 | 80.4044 | 80.2488 | 0.15565 | 0 | 55.7633 | 80.2488 | 0 | 0 | 0 | 0 | 0 | 80.2488 | 0 | 0 | 0 | 0 | 0
1.2.2.1 | Реконструкция ВЛ-6 кВ Ф-1 ЖЭТЗ с заменой КТП Жт 1-405 6/0,4/100кВА (протяженностью 0,3км) с заменой на КТП 6/0,4/100 кВА | P_0826 | 2028 | 2029 | 5.7197 | 6.8636 | 10.2996 | 0 | 10.2996 | 10.1316 | 0.16799 | 0 | 6.8636 | 10.1316 | 0 | 0 | 0 | 0 | 0 | 0.79855 | 9.333 | 0 | 0 | 0 | 0
1.2.1.1 | Реконструкция КТП ИС 1720 10/0,4/63 с заменой трасформатора 63кВА | P_0828 | 2027 | 2028 | 1.8199 | 2.1839 | 3.1416 | 0 | 3.1416 | 3.109 | 0.032625 | 0 | 2.1839 | 3.109 | 0 | 0 | 0 | 0 | 0.17203 | 2.9369 | 0 | 0 | 0 | 0 | 0
1.2.2.1 | Реконструкция ВЛ-0,4 кВ от КТП КМШ 51710/0,4/160 кВА (протяженностью 0,224 км),установка приборов учета (4 т.у.) | P_0830 | 2027 | 2028 | 1.4075 | 1.689 | 2.4304 | 0 | 2.4304 | 1.6371 | 0.79329 | 0 | 1.689 | 1.6371 | 0 | 0 | 0 | 0 | 0.078561 | 1.5585 | 0 | 0 | 0 | 0 | 0
1.2.1.1 | Реконструкция ТП УС 205 10/0,4/400 кВА с заменой на КТП 10/0,4/400 кВА | P_0831 | 2027 | 2028 | 2.5631 | 3.0757 | 4.422 | 0 | 4.422 | 4.1121 | 0.30992 | 0 | 3.0757 | 4.1121 | 0 | 0 | 0 | 0 | 0.28257 | 3.8295 | 0 | 0 | 0 | 0 | 0
1.2.2.1 | Реконструкция ВЛ-0,4 кВ от КТП КМШ 1505 10/0,4/250 кВА (протяженностью 0,48км) с заменой КТП 10/0,4/250 кВА, установка приборов учета (2 т.у.) | P_0832 | 2028 | 2029 | 4.0229 | 4.8274 | 7.2404 | 0 | 7.2404 | 6.8371 | 0.40338 | 0 | 4.8274 | 6.8371 | 0 | 0 | 0 | 0 | 0 | 0.62013 | 6.2169 | 0 | 0 | 0 | 0
1.2.2.1 | Реконструкция ВЛ-0,4 кВ от КТП КЛВ 504 10/0,4/100 кВА (протяженностью 0,3км) с заменой КТП 10/0,4/100 кВА, установка приборов учета (2 т.у.). | P_0834 | 2028 | 2029 | 3.4049 | 4.0858 | 6.1349 | 0 | 6.1349 | 5.7042 | 0.43061 | 0 | 4.0858 | 5.7042 | 0 | 0 | 0 | 0 | 0 | 0.37082 | 5.3334 | 0 | 0 | 0 | 0
1.2.2.1 | Реконструкция ВЛ-0,4 кВ от КТП КЛВ 511/100 кВА (протяженностью 2,07 км),установка приборов учета (16 т.у.) | P_0835 | 2028 | 2029 | 9.2132 | 11.0558 | 16.5843 | 0 | 16.5843 | 15.5829 | 1.0014 | 0 | 11.0558 | 15.5829 | 0 | 0 | 0 | 0 | 0 | 1.366 | 14.2169 | 0 | 0 | 0 | 0
1.2.2.1 | Реконструкция ВЛ-0,4 кВ от КТП КЛВ 424 10/0,4/160 кВА (протяженностью 3,38 км),установка приборов учета (118т.у.). | P_0836 | 2028 | 2028 | 20.7747 | 24.9296 | 35.9457 | 0 | 35.9457 | 33.808 | 2.1377 | 0 | 24.9296 | 33.808 | 0 | 0 | 0 | 0 | 0 | 33.808 | 0 | 0 | 0 | 0 | 0
1.2.2.1 | Реконструкция ВЛ-0,4 кВ (протяженностью 0,09км) от КТП КЛВ 516 10/0,4/63 кВА с заменой КТП 10/0,4/63кВА , установка приборов учета (1 т.у) | P_0837 | 2028 | 2029 | 2.5205 | 3.0245 | 4.5335 | 0 | 4.5335 | 4.4993 | 0.034206 | 0 | 3.0245 | 4.4993 | 0 | 0 | 0 | 0 | 0 | 0.47574 | 4.0235 | 0 | 0 | 0 | 0
1.2.2.1 | Реконструкция ВЛ-0,4 кВ от КТП КЛВ 719 6/0,4/100 кВА (протяженностью 0,19 км), установка приборов учета (3 т.у.) | P_0838 | 2027 | 2028 | 1.226 | 1.4712 | 2.117 | 0 | 2.117 | 1.3661 | 0.75085 | 0 | 1.4712 | 1.3661 | 0 | 0 | 0 | 0 | 0.066637 | 1.2995 | 0 | 0 | 0 | 0 | 0
1.2.2.1 | Реконструкция ВЛ-0,4 кВ от КТП КЛВ 725 6/0,4/160 кВА (протяженностью 0,04 км), установка приборов учета (5 т.у.) | P_0839 | 2027 | 2028 | 0.97727 | 1.1727 | 1.6851 | 0 | 1.6851 | 1.0641 | 0.62096 | 0 | 1.1727 | 1.0641 | 0 | 0 | 0 | 0 | 0.086723 | 0.97742 | 0 | 0 | 0 | 0 | 0
1.2.2.1 | Реконструкция ВЛ-0,4 кВ от КТП КЛВ 1023 10/0,4/100 кВА (протяженностью 0,78 км),установка приборов учета (32 т.у.) | P_0840 | 2028 | 2029 | 5.2788 | 6.3346 | 9.5018 | 0 | 9.5018 | 8.8267 | 0.67503 | 0 | 6.3346 | 8.8267 | 0 | 0 | 0 | 0 | 0 | 0.78215 | 8.0446 | 0 | 0 | 0 | 0
1.2.2.1 | Реконструкция ВЛ-0,4 кВ от КТП КЛВ 1023 10/0,4/100 кВА (протяженностью 0,56 км) с заменой КТП 10/0,4/100кВА ,установка приборов учета (1 т.у.) | P_0841 | 2028 | 2029 | 4.0674 | 4.8809 | 7.3274 | 0 | 7.3274 | 6.3723 | 0.95509 | 0 | 4.8809 | 6.3723 | 0 | 0 | 0 | 0 | 0 | 0.43964 | 5.9326 | 0 | 0 | 0 | 0
1.2.2.1 | Реконструкция ВЛ-0,4 кВ от КТП КЛВ 816 10/0,4/100 кВА (протяженностью 0,5 км), установка приборов учета (10т.у.) | P_0842 | 2027 | 2028 | 2.7115 | 3.2538 | 4.6822 | 0 | 4.6822 | 3.7156 | 0.96667 | 0 | 3.2538 | 3.7156 | 0 | 0 | 0 | 0 | 0.17536 | 3.5402 | 0 | 0 | 0 | 0 | 0
1.2.2.1 | Реконструкция ВЛ-0,4 кВ от КТП КЛВ 1406 10/0,4/250 кВА (протяженностью 3 км), установка приборов учета (91 т.у.) | P_0843 | 2027 | 2028 | 18.2247 | 21.8696 | 31.4755 | 0 | 31.4755 | 24.1825 | 7.293 | 0 | 21.8696 | 24.1825 | 0 | 0 | 0 | 0 | 1.0522 | 23.1303 | 0 | 0 | 0 | 0 | 0
1.2.2.1 | Реконструкция ВЛ-0,4 кВ от КТП КЛВ 413/160 кВА (протяженностью 1,3 км), установка приборов учета (60 т.у.) | P_0844 | 2028 | 2029 | 9.5435 | 11.4523 | 17.1775 | 0 | 17.1775 | 15.6524 | 1.525 | 0 | 11.4523 | 15.6524 | 0 | 0 | 0 | 0 | 0 | 1.4029 | 14.2495 | 0 | 0 | 0 | 0
1.2.2.1 | Реконструкция ВЛ-0,4 кВ от КТП КЛВ 414 10/0,4/250 кВА (протяженностью 2,61 км), установка приборов учета (101 т.у.). | P_0845 | 2028 | 2028 | 16.5915 | 19.9098 | 28.7078 | 0 | 28.7078 | 27.0287 | 1.6791 | 0 | 19.9098 | 27.0287 | 0 | 0 | 0 | 0 | 0 | 27.0287 | 0 | 0 | 0 | 0 | 0
1.2.2.1 | Реконструкция ВЛ-0,4 кВ от КТП КЛВ 202 10/0,4/160 кВА ( протяженностью 1,29 км),установка приборов учета (48 т.у.). | P_0846 | 2028 | 2029 | 8.1449 | 9.7739 | 14.6608 | 0 | 14.6608 | 13.7088 | 0.95196 | 0 | 9.7739 | 13.7088 | 0 | 0 | 0 | 0 | 0 | 1.2132 | 12.4956 | 0 | 0 | 0 | 0
1.2.2.1 | Реконструкция ВЛ-0,4 кВ Ф-1 от КТП КЛВ 1411 10/0,4/160 кВА с заменой КТП 10/0,4/160 (протяженностью 1,5 км),установка приборов учета (52 т.у.). | P_0847 | 2028 | 2029 | 10.7997 | 12.9596 | 19.4401 | 0 | 19.4401 | 18.3469 | 1.0932 | 0 | 12.9596 | 18.3469 | 0 | 0 | 0 | 0 | 0 | 1.6052 | 16.7417 | 0 | 0 | 0 | 0
1.2.2.1 | Реконструкция КЛ-0,4 кВ от КТП КЛВ 829 10/0,4/160 кВА (0,05 км) | P_0848 | 2027 | 2028 | 1.243 | 1.4916 | 2.1467 | 0 | 2.1467 | 0.32926 | 1.8174 | 0 | 1.4916 | 0.32926 | 0 | 0 | 0 | 0 | 0.014348 | 0.31491 | 0 | 0 | 0 | 0 | 0
1.2.2.1 | Реконструкция ВЛ-0,4 кВ от КТП КЛВ 1017 6/0,4/40 кВА (протяженностью 1,12 км),установка приборов учета (11 т.у.). | P_0849 | 2028 | 2029 | 4.8229 | 5.7875 | 8.6816 | 0 | 8.6816 | 8.2774 | 0.4042 | 0 | 5.7875 | 8.2774 | 0 | 0 | 0 | 0 | 0 | 0.72317 | 7.5542 | 0 | 0 | 0 | 0
1.2.2.1 | Реконструкция ВЛ-0,4 кВ от КТП РД 114 10/0,4/100 кВА (протяженностью 0,69 км),установка приборов учета (24 т.у.). | P_0850 | 2028 | 2029 | 4.4812 | 5.3775 | 8.0662 | 0 | 8.0662 | 7.3779 | 0.68833 | 0 | 5.3775 | 7.3779 | 0 | 0 | 0 | 0 | 0 | 0.65236 | 6.7255 | 0 | 0 | 0 | 0
1.2.2.1 | Реконструкция ВЛ-0,4 кВ от КТП ЧКЛ 702 10/0,4/160 кВА (протяженностью 0,41 км) с заменой КТП 10/0,4/160 кВА,установка приборов учета (1 т.у.) | P_0851 | 2028 | 2029 | 3.5741 | 4.2889 | 6.4392 | 0 | 6.4392 | 5.9736 | 0.46561 | 0 | 4.2889 | 5.9736 | 0 | 0 | 0 | 0 | 0 | 0.3986 | 5.575 | 0 | 0 | 0 | 0
1.2.2.1 | Реконструкция ВЛ-0,4 кВ от КТП ЧКЛ 210 10/0,4/160 кВА (протяженностью 0,19км) с заменой КТП 10/0,4/160 кВА, установка приборов учета (7 т.у.) | P_0852 | 2028 | 2029 | 3.4122 | 4.0946 | 6.1427 | 0 | 6.1427 | 5.6608 | 0.48187 | 0 | 4.0946 | 5.6608 | 0 | 0 | 0 | 0 | 0 | 0.48343 | 5.1774 | 0 | 0 | 0 | 0
1.2.2.1 | Реконструкция КВЛ-10 кВ Ф-КЛВ-4 (ВЛ протяженностью 5,5 км, КЛ двухцепная протяженностью 0,05км) | P_0853 | 2028 | 2028 | 53.6123 | 64.3348 | 92.7636 | 0 | 92.7636 | 91.6606 | 1.1029 | 0 | 64.3348 | 91.6606 | 0 | 0 | 0 | 0 | 0 | 91.6606 | 0 | 0 | 0 | 0 | 0
1.2.2.1 | Реконструкция ВЛ-10кВ КШК-1 от ПС Кошки 110/10 (протяженностью 0,8 км), установка приборов учета (1 т.у.) | P_0855 | 2028 | 2029 | 11.9081 | 14.2897 | 21.4507 | 0 | 21.4507 | 18.4588 | 2.9919 | 0 | 14.2897 | 18.4588 | 0 | 0 | 0 | 0 | 0 | 1.3048 | 17.1539 | 0 | 0 | 0 | 0
1.2.2.1 | Реконструкция КЛ-6 кВ от РП-9 до № опоры 6031/1 (протяженностью 0,1 км) | P_0857 | 2027 | 2028 | 1.9238 | 2.3086 | 3.3228 | 0 | 3.3228 | 0.81007 | 2.5127 | 0 | 2.3086 | 0.81007 | 0 | 0 | 0 | 0 | 0.033818 | 0.77625 | 0 | 0 | 0 | 0 | 0
1.2.2.1 | Реконструкция КЛ-6 кВ от ТП-6031 до опоры № 6030/85 (двухцепная протяженностью 0,2 км) | P_0858 | 2028 | 2029 | 3.4653 | 4.1584 | 6.2483 | 0 | 6.2483 | 5.7764 | 0.47187 | 0 | 4.1584 | 5.7764 | 0 | 0 | 0 | 0 | 0 | 0.2766 | 5.4998 | 0 | 0 | 0 | 0
1.2.2.1 | Реконструкция КЛ-6 кВ от ЗТП КИН 748 до ЗТП КИН 788 (двухцепная протяженностью 0,22 км) | P_0859 | 2028 | 2029 | 3.1924 | 3.8309 | 5.7562 | 0 | 5.7562 | 5.4354 | 0.32083 | 0 | 3.8309 | 5.4354 | 0 | 0 | 0 | 0 | 0 | 0.26027 | 5.1751 | 0 | 0 | 0 | 0
1.2.2.1 | Реконструкция КЛ-0,4 кВ от ТП КИН 668 до ВРУ дома Нефтяников 14/Комсомольская 2 (протяженностью 0,185 км) | P_0860 | 2027 | 2028 | 1.4825 | 1.779 | 2.5593 | 0 | 2.5593 | 1.0065 | 1.5529 | 0 | 1.779 | 1.0065 | 0 | 0 | 0 | 0 | 0.053088 | 0.95337 | 0 | 0 | 0 | 0 | 0
1.2.1.1 | Реконструкция КТП КЯР 622 10/0,4/160 кВА с заменой КТП 10/0,4/160 кВА | P_0861 | 2027 | 2028 | 2.4105 | 2.8926 | 4.1561 | 0 | 4.1561 | 4.1199 | 0.036193 | 0 | 2.8926 | 4.1199 | 0 | 0 | 0 | 0 | 0.34529 | 3.7746 | 0 | 0 | 0 | 0 | 0
1.2.2.1 | Реконструкция ВЛ-0,4 кВ (протяженностью 0,56км) от КТП КЯР 1030 10/0,4/40 кВА с заменой КТП 10/0,4/40 кВА, установка приборов учета (2 т.у.) | P_0862 | 2028 | 2029 | 4.4951 | 5.3941 | 8.0969 | 0 | 8.0969 | 7.5695 | 0.52743 | 0 | 5.3941 | 7.5695 | 0 | 0 | 0 | 0 | 0 | 0.54061 | 7.0289 | 0 | 0 | 0 | 0
1.2.2.1 | Реконструкция ВЛ-0,4 кВ от КТП Х 106 6/0,4/100 кВА (протяженностью 0,5км) с заменой КТП 6/0,4/100 кВА, установка приборов учета (13 т.у.) | P_0863 | 2028 | 2029 | 5.1149 | 6.1379 | 9.2131 | 0 | 9.2131 | 8.6341 | 0.579 | 0 | 6.1379 | 8.6341 | 0 | 0 | 0 | 0 | 0 | 0.62373 | 8.0104 | 0 | 0 | 0 | 0
1.2.1.1 | Реконструкция КТП Х 108 6/0,4/40 кВА с заменой КТП 6/0,4/40 кВА | P_0864 | 2027 | 2028 | 2.1945 | 2.6334 | 3.7882 | 0 | 3.7882 | 3.7673 | 0.02083 | 0 | 2.6334 | 3.7673 | 0 | 0 | 0 | 0 | 0.20846 | 3.5589 | 0 | 0 | 0 | 0 | 0
1.2.2.1 | Реконструкция ВЛ-0,4 кВ (0,65км одноцепная, 0,05км двухцепная) от КТП НБ 1920 10/0,4/100 кВА с заменой КТП 10/0,4/100 кВА, установка приборов учета (13 т.у.) | P_0865 | 2028 | 2029 | 6.2186 | 7.4623 | 11.2002 | 0 | 11.2002 | 11.0003 | 0.19989 | 0 | 7.4623 | 11.0003 | 0 | 0 | 0 | 0 | 0 | 0.81415 | 10.1862 | 0 | 0 | 0 | 0
1.2.2.1 | Реконструкция ВЛ-0,4 кВ (0,7км одноцепная, 0,05км двухцепная) от КТП СтБ 303/63 кВА, с установкой точек учета (21 т.у.) | P_0866 | 2028 | 2029 | 5.0026 | 6.0031 | 9.0047 | 0 | 9.0047 | 8.8942 | 0.11045 | 0 | 6.0031 | 8.8942 | 0 | 0 | 0 | 0 | 0 | 0.78541 | 8.1088 | 0 | 0 | 0 | 0
1.2.1.1 | Реконструкция КТП КЯР 229 10/0,4/100 кВА с заменой КТП 10/0,4/100 кВА | P_0867 | 2027 | 2028 | 2.3175 | 2.7811 | 4.0006 | 0 | 4.0006 | 3.9502 | 0.050373 | 0 | 2.7811 | 3.9502 | 0 | 0 | 0 | 0 | 0.21858 | 3.7316 | 0 | 0 | 0 | 0 | 0
1.2.2.1 | Реконструкция КВЛ-0,4 кВ от ЗТП ДСК 6033 6/0,4/400+320 кВА (КЛ двухцепная протяженностью 0,85км, ВЛ протяженностью 0,7км) с заменой на КТП 6/0,4/ 2х400 кВА , установка приборов учета (10 т.у.) | P_0871 | 2028 | 2028 | 16.6612 | 19.9935 | 28.8283 | 0 | 28.8283 | 26.7786 | 2.0497 | 0 | 19.9935 | 26.7786 | 0 | 0 | 0 | 0 | 0 | 26.7786 | 0 | 0 | 0 | 0 | 0
1.2.2.1 | Реконструкция ВЛ-6 кВ Х-1 ПС 110/6 кВ «Хилково» (протяженностью 1,4 км) | P_0872 | 2028 | 2029 | 13.606 | 16.3271 | 24.5005 | 0 | 24.5005 | 21.7804 | 2.7201 | 0 | 16.3271 | 21.7804 | 0 | 0 | 0 | 0 | 0 | 1.7197 | 20.0606 | 0 | 0 | 0 | 0
1.2.2.1 | Реконструкция ВЛ-0,4кВ от КТП РАК 311 10/0,4/160 кВА (одноцепная протяженностью 0.9 км, двухцепная протяженностью 0,05км) | P_0873 | 2028 | 2029 | 6.082 | 7.2984 | 10.9478 | 0 | 10.9478 | 9.1546 | 1.7932 | 0 | 7.2984 | 9.1546 | 0 | 0 | 0 | 0 | 0 | 0.80598 | 8.3486 | 0 | 0 | 0 | 0
1.2.2.1 | Реконструкция ВЛ-0,4кВ от КТП РАК 509 10/0,4/100 кВА (одноцепная протяженностью 0,8 км, двухцепная протяженностью 0,05км),установка приборов учета (33 т.у.) | P_0874 | 2028 | 2029 | 6.3607 | 7.6328 | 11.449 | 0 | 11.449 | 10.7714 | 0.67762 | 0 | 7.6328 | 10.7714 | 0 | 0 | 0 | 0 | 0 | 0.95531 | 9.8161 | 0 | 0 | 0 | 0
1.2.2.1 | Реконструкция отпайки ВЛ-6 кВ (протяженностью 0,75км) от опоры №904/32 ф-9 ГПП-4 до КТП-191 10/0,4/160 кВА СНТ СН "Якорь" с заменой КТП 10/0,4/160 кВА | P_0876 | 2028 | 2029 | 9.5108 | 11.4129 | 17.1282 | 0 | 17.1282 | 16.8381 | 0.29007 | 0 | 11.4129 | 16.8381 | 0 | 0 | 0 | 0 | 0 | 1.2848 | 15.5534 | 0 | 0 | 0 | 0
1.2.1.1 | Реконструкция КТП-177 6/0,4/250 кВА Вишенка с заменой КТП 6/0,4/250 кВА | P_0877 | 2027 | 2028 | 2.056 | 2.4672 | 3.5433 | 0 | 3.5433 | 3.5327 | 0.010611 | 0 | 2.4672 | 3.5327 | 0 | 0 | 0 | 0 | 0.33148 | 3.2012 | 0 | 0 | 0 | 0 | 0
1.2.1.1 | Реконструкция КТП ВЗ-1204 6/0,4/250 кВА СДТ Ветляное с заменой КТП 6/0,4/250 кВА | P_0878 | 2027 | 2028 | 2.056 | 2.4672 | 3.5433 | 0 | 3.5433 | 3.5327 | 0.010611 | 0 | 2.4672 | 3.5327 | 0 | 0 | 0 | 0 | 0.33148 | 3.2012 | 0 | 0 | 0 | 0 | 0
1.2.1.1 | Реконструкция КТП-ВЗ 1140 6/0,4/40кВА СНТ Берег с заменой КТП 6/0,4/40кВА | P_0879 | 2028 | 2028 | 1.7853 | 2.1423 | 3.089 | 0 | 3.089 | 3.0066 | 0.082458 | 0 | 2.1423 | 3.0066 | 0 | 0 | 0 | 0 | 0 | 3.0066 | 0 | 0 | 0 | 0 | 0
1.2.2.1 | Реконструкция ВЛ-0,4 кВ от КТП-19010/0,4/63 кВА ( протяженностью 0,6 км),установка приборов учета (2 т.у.) | P_0880 | 2027 | 2028 | 2.4516 | 2.9419 | 4.2316 | 0 | 4.2316 | 3.6982 | 0.53336 | 0 | 2.9419 | 3.6982 | 0 | 0 | 0 | 0 | 0.21147 | 3.4867 | 0 | 0 | 0 | 0 | 0
1.2.2.1 | Реконструкция отпайки ВЛ-6 кВ (протяженностью 0,09км) от опоры №1100/32 ф-11 ПС "Водозабор" до КТП-1146 10/0,4/160 кВА СДТ "Ветеран", реконструкция ВЛ-0,4 кВ (протяжженностью 0,82км) от КТП-1146 10/0,4/160 кВА СДТ "Ветеран" с заменой КТП 10/0,4/160 кВА, установка приборов учета (55 т.у.) | P_0881 | 2028 | 2029 | 10.3358 | 12.403 | 18.6057 | 0 | 18.6057 | 17.5384 | 1.0672 | 0 | 12.403 | 17.5384 | 0 | 0 | 0 | 0 | 0 | 1.5245 | 16.0139 | 0 | 0 | 0 | 0
1.2.2.1 | Реконструкция ВЛ-0,4 (протяженностью 0,43км) от КТП-4409 10/0,4/160 кВА с заменой КТП 10/0,4/160 кВА | P_0886 | 2028 | 2029 | 3.6191 | 4.3429 | 6.5153 | 0 | 6.5153 | 6.1194 | 0.39592 | 0 | 4.3429 | 6.1194 | 0 | 0 | 0 | 0 | 0 | 0.52071 | 5.5987 | 0 | 0 | 0 | 0
1.2.2.1 | Реконструкци ВЛ-0,4 кВ от КТП 609 10/0,4/250 кВА СНТ Бурмашв сторону дач.домов (с 29 по 32 линию) СНТ Машиностроитель (протяженностью 3,26 км),установка приборов учета (124 т.у.) | P_0887 | 2028 | 2028 | 20.6298 | 24.7558 | 35.6951 | 0 | 35.6951 | 33.8859 | 1.8092 | 0 | 24.7558 | 33.8859 | 0 | 0 | 0 | 0 | 0 | 33.8859 | 0 | 0 | 0 | 0 | 0
1.2.2.1 | Реконструкция ВЛ-0,4 от КТП-181/630 кВА СНТ Рябинушка (протяженностью 8,35 км), установка приборов учета (460 т.у.) | P_0888 | 2028 | 2028 | 65.711 | 78.8532 | 113.6975 | 0 | 113.6975 | 107.8803 | 5.8172 | 0 | 78.8532 | 107.8803 | 0 | 0 | 0 | 0 | 0 | 107.8803 | 0 | 0 | 0 | 0 | 0
1.2.2.1 | Реконструкция КЛ-6кВ КТП 34 яч.1 - КТП-168 яч.1 (протяженностью 0,4 км) | P_0889 | 2028 | 2029 | 6.0458 | 7.2549 | 10.7023 | 0 | 10.7023 | 10.6991 | 0.0031809 | 0 | 7.2549 | 10.6991 | 0 | 0 | 0 | 0 | 0 | 5.1123 | 5.5868 | 0 | 0 | 0 | 0
1.2.2.1 | Реконструкция КЛ-6 кВ опора 1901/2 ВЛ 6 кВ ф.19 ЦРП Насосная - КТП-173 (протяженностью 0,45 км) | P_0890 | 2028 | 2029 | 4.5106 | 5.4128 | 8.1302 | 0 | 8.1302 | 7.363 | 0.76714 | 0 | 5.4128 | 7.363 | 0 | 0 | 0 | 0 | 0 | 0.41548 | 6.9476 | 0 | 0 | 0 | 0
1.2.2.1 | Реконструкция КЛ-0,4 кВ от опоры105/3 до опоры 105/4 КВЛ-0,4 кВ ф.1 КТП-168 10/0,4/400кВ (протяженностью 0,36 км) | P_0891 | 2028 | 2029 | 3.302 | 3.9624 | 5.9299 | 0 | 5.9299 | 5.9271 | 0.0028056 | 0 | 3.9624 | 5.9271 | 0 | 0 | 0 | 0 | 0 | 0.84528 | 5.0818 | 0 | 0 | 0 | 0
1.2.2.1 | Реконструкция КЛ-0,4 кВ ТП-38 - опора 100/1 КВЛ-0,4 кВ ф.1 ЗТП-38, реконструкция КЛ-0,4 кВ от опоры 100/1 до опоры 100/2 КВЛ ф.1 ЗТП-38 (протяженностью 0,51км) | P_0892 | 2028 | 2029 | 3.2192 | 3.8631 | 5.8046 | 0 | 5.8046 | 5.7677 | 0.036845 | 0 | 3.8631 | 5.7677 | 0 | 0 | 0 | 0 | 0 | 0.27618 | 5.4916 | 0 | 0 | 0 | 0
1.2.2.1 | Реконструкция КЛ-0,4 кВ от опоры 100/1 до опоры 101/1 КВЛ-0,4 кВ ф.1 ТП-38, реконструкция КЛ 0,4 кВ от опоры 100/2 до опоры 100/3 КВЛ-0,4 кВ ф.1 ТП-38 (протяженностью 0,3 км) | P_0893 | 2028 | 2029 | 2.4707 | 2.9649 | 4.4549 | 0 | 4.4549 | 4.4367 | 0.018217 | 0 | 2.9649 | 4.4367 | 0 | 0 | 0 | 0 | 0 | 0.21245 | 4.2243 | 0 | 0 | 0 | 0
1.2.2.1 | Реконструкция КЛ-0,4 кВ от опоры 100/3 до опоры 102/1 КВЛ-0,4 кВ ф.1 ТП-38 (протяженностью 0,05 км) | P_0894 | 2027 | 2028 | 1.039 | 1.2467 | 1.7937 | 0 | 1.7937 | 0.27202 | 1.5216 | 0 | 1.2467 | 0.27202 | 0 | 0 | 0 | 0 | 0.014348 | 0.25767 | 0 | 0 | 0 | 0 | 0
1.2.2.1 | Реконструкция КЛ-0,4 кВ от опоры 100/14 до опоры 100/15 КВЛ-0,4 кВ ф.1 ТП-38 (протяженностью 0,05 км) | P_0895 | 2027 | 2028 | 1.0558 | 1.267 | 1.8228 | 0 | 1.8228 | 0.27202 | 1.5508 | 0 | 1.267 | 0.27202 | 0 | 0 | 0 | 0 | 0.014348 | 0.25767 | 0 | 0 | 0 | 0 | 0
1.2.2.1 | Реконструкция КЛ-0,4 кВ ТП-38 - опора 200/1 КВЛ-0,4 кВ ф.2 ТП-38 (протяженностью 0,23 км) | P_0896 | 2027 | 2028 | 1.647 | 1.9764 | 2.8449 | 0 | 2.8449 | 1.6594 | 1.1855 | 0 | 1.9764 | 1.6594 | 0 | 0 | 0 | 0 | 0.066002 | 1.5934 | 0 | 0 | 0 | 0 | 0
1.2.2.1 | Реконструкция КЛ-0,4 кВ от опоры 101/1 до опоры 101/2 КВЛ-0,4 кВ ф.1 ТП-19 (протяженностью 0,1 км) | P_0897 | 2027 | 2028 | 1.2593 | 1.5111 | 2.174 | 0 | 2.174 | 0.54403 | 1.63 | 0 | 1.5111 | 0.54403 | 0 | 0 | 0 | 0 | 0.028696 | 0.51534 | 0 | 0 | 0 | 0 | 0
1.2.2.1 | Реконструкция КЛ-0,4 кВ от опоры 100/2 до опоры 100/3 КВЛ-0,4 кВ ф.1 ЗТП 19, КЛ-0,4 кВ от опоры 100/3 до опоры 102/1 КВЛ ф.1 ЗТП 19 (протяженностью 0,33 км) | P_0898 | 2027 | 2028 | 1.9583 | 2.35 | 3.3775 | 0 | 3.3775 | 1.7935 | 1.584 | 0 | 2.35 | 1.7935 | 0 | 0 | 0 | 0 | 0.13569 | 1.6578 | 0 | 0 | 0 | 0 | 0
1.2.2.1 | Реконструкция ВЛ-0,4 кВ Ф-6 ПС 110/10/6 кВ Правая Волга от ТП-46/400 кВА ( протяженностью 2,08 км), установка приборов учета (54 т.у.) | P_0901 | 2028 | 2029 | 11.6242 | 13.949 | 20.9237 | 0 | 20.9237 | 19.8384 | 1.0853 | 0 | 13.949 | 19.8384 | 0 | 0 | 0 | 0 | 0 | 1.7488 | 18.0897 | 0 | 0 | 0 | 0
1.2.2.1 | Реконструкция ВЛ-0,4 кВ Ф-2 ТПС 35/16 кВ Октябрьск от КТП-25Ок 6/0,4/250 кВА (протяженностью 0,6 км),установка приборов учета (15 т.у.) | P_0902 | 2028 | 2029 | 3.3051 | 3.9661 | 5.9491 | 0 | 5.9491 | 5.5063 | 0.44281 | 0 | 3.9661 | 5.5063 | 0 | 0 | 0 | 0 | 0 | 0.48573 | 5.0206 | 0 | 0 | 0 | 0
1.2.2.1 | Реконструкция ВЛ-0,4 кВ Ф-13 ПС 35/6 кВ Октябрьск от ТП-57/250 кВА (протяженностью 1,9 км), установка приборов учета (45 т.у.) | P_0903 | 2028 | 2029 | 10.4136 | 12.4963 | 18.7447 | 0 | 18.7447 | 17.1834 | 1.5614 | 0 | 12.4963 | 17.1834 | 0 | 0 | 0 | 0 | 0 | 1.5125 | 15.6709 | 0 | 0 | 0 | 0
1.2.2.1 | Реконструкция ВЛ-0,4 кВ Ф-19 ПС 35/6 кВ Октябрьск от КТП-29 6/0,4/250 кВА (протяженностью 4,04км), установка приборов учета (210 т.у.) | P_0904 | 2028 | 2028 | 31.5318 | 37.8381 | 54.5584 | 0 | 54.5584 | 51.6184 | 2.9399 | 0 | 37.8381 | 51.6184 | 0 | 0 | 0 | 0 | 0 | 51.6184 | 0 | 0 | 0 | 0 | 0
1.2.2.1 | Реконструкция ВЛ-0,4 кВ Ф-4 ПС 35/6 кВ Октябрьск от КТП-8 6/0,4/200 кВА (протяженностью 1,15км) с заменой на КТП 6/0,4/250 кВА ,установка приборов учета (41 т.у.). | P_0905 | 2028 | 2029 | 9.1468 | 10.9762 | 16.463 | 0 | 16.463 | 15.3089 | 1.1541 | 0 | 10.9762 | 15.3089 | 0 | 0 | 0 | 0 | 0 | 1.381 | 13.9279 | 0 | 0 | 0 | 0
1.2.1.1 | Реконструкция ТП-ОКСД 6/0,4/2х250 кВА с заменой трансформаторов 2х250 кВА | P_0906 | 2028 | 2028 | 5.3623 | 6.4348 | 9.2783 | 0 | 9.2783 | 9.1883 | 0.090011 | 0 | 6.4348 | 9.1883 | 0 | 0 | 0 | 0 | 0 | 9.1883 | 0 | 0 | 0 | 0 | 0
1.2.2.1 | Реконструкция ВЛ-0,4 кВ от ТП-47 Ок / 400 кВА (протяженностью 1,35 км), установка приборов учета (42 т.у.) | P_0907 | 2028 | 2029 | 8.0712 | 9.6855 | 14.5282 | 0 | 14.5282 | 13.5529 | 0.97532 | 0 | 9.6855 | 13.5529 | 0 | 0 | 0 | 0 | 0 | 1.1975 | 12.3554 | 0 | 0 | 0 | 0
1.2.1.1 | Реконструкция ЗТП НО 3202 6/0,4/2*250 с заменой трансформаторов на 2х250 кВА | P_0910 | 2028 | 2029 | 5.3623 | 6.4348 | 9.65 | 0 | 9.65 | 9.5548 | 0.095137 | 0 | 6.4348 | 9.5548 | 0 | 0 | 0 | 0 | 0 | 0.89654 | 8.6583 | 0 | 0 | 0 | 0
1.2.1.1 | Реконструкция ЗТП НО 3205 6/0,4/2*400 кВА в части замены ЗТП 6/0,4/2*400 кВА (ТП 69) | P_0911 | 2028 | 2029 | 13.8278 | 16.5933 | 24.9108 | 0 | 24.9108 | 14.3679 | 10.5429 | 0 | 16.5933 | 14.3679 | 0 | 0 | 0 | 0 | 0 | 0.98734 | 13.3805 | 0 | 0 | 0 | 0
1.2.1.1 | Реконструкция ЗТП НО 3207 6/0,4/2*400 кВА (ТП-71) в части замены КТП 6/0,4/2*400 кВА | P_0912 | 2028 | 2029 | 6.1736 | 7.4084 | 11.1218 | 0 | 11.1218 | 10.8998 | 0.22207 | 0 | 7.4084 | 10.8998 | 0 | 0 | 0 | 0 | 0 | 0.74901 | 10.1507 | 0 | 0 | 0 | 0
1.2.1.1 | Реконструкция ЗТП НО 3208 6/0,4/2*250 кВА (ТП-72) с заменой трансформаторов на 2х250 кВА | P_0913 | 2028 | 2029 | 5.3765 | 6.4518 | 9.6755 | 0 | 9.6755 | 9.5548 | 0.12066 | 0 | 6.4518 | 9.5548 | 0 | 0 | 0 | 0 | 0 | 0.89654 | 8.6583 | 0 | 0 | 0 | 0
1.2.2.1 | Реконструкция КЛ 6 кВ Ф-21 нитка А и Б ПС 110/6 кВ Городская-1 -РП 220 I c. (двухцепная протяженностью 3,311 км) | P_0915 | 2028 | 2028 | 55.0938 | 66.1126 | 95.327 | 0 | 95.327 | 94.8655 | 0.4615 | 0 | 66.1126 | 94.8655 | 0 | 0 | 0 | 0 | 0 | 94.8655 | 0 | 0 | 0 | 0 | 0
1.2.2.1 | Реконструкция ВЛ-6 кВ Ф-18 ПС Долотная в пролетах опор №1-41 (протяженностью 1,2 км) | P_0916 | 2028 | 2029 | 11.659 | 13.9908 | 20.9984 | 0 | 20.9984 | 13.2377 | 7.7607 | 0 | 13.9908 | 13.2377 | 0 | 0 | 0 | 0 | 0 | 0.98771 | 12.25 | 0 | 0 | 0 | 0
1.2.2.1 | Реконструкция двух КЛ-6 кВ Ф-228, Ф-238 ПС 110/10/6 кВ Металлист - РП-112 I c., II c. (двухцепная протяженностью 4,11 км) | P_0917 | 2028 | 2028 | 180.9883 | 217.186 | 313.158 | 0 | 313.158 | 300.0221 | 13.136 | 0 | 217.186 | 300.0221 | 0 | 0 | 0 | 0 | 0 | 300.0221 | 0 | 0 | 0 | 0 | 0
1.2.2.1 | Реконструкция КЛ-6 кВ Ф-6, Ф-21 ПС 35/6 кВ Ботаническая- ТП-1834 I с, II с (протяженностью 0,85 км) | P_0919 | 2028 | 2028 | 80.0047 | 96.0056 | 138.4294 | 0 | 138.4294 | 67.9092 | 70.5202 | 0 | 96.0056 | 67.9092 | 0 | 0 | 0 | 0 | 0 | 67.9092 | 0 | 0 | 0 | 0 | 0
1.2.2.1 | Реконструкция КЛ-10 кВ Ф-3 ПС 110/10 кВ Безымянка-3 - РП-625 I c, КЛ-10 кВ Ф-41 ПС 110/10 кВ Безымянка-3 до РП-625 II с н.А, н.Бм (двухцепная, протяженностью 3 км) | P_0920 | 2028 | 2028 | 119.2869 | 143.1443 | 206.3981 | 0 | 206.3981 | 47.772 | 158.6261 | 0 | 143.1443 | 47.772 | 0 | 0 | 0 | 0 | 0 | 47.772 | 0 | 0 | 0 | 0 | 0
1.2.2.1 | Реконструкция ВЛ-0,4кВ от КТП 10/0,4кВ СРГ 409/250кВА Фидер №3,4 (протяженностью 2,574 км), установка приборов учета (88 т.у.) | P_0922 | 2028 | 2029 | 15.6672 | 18.8006 | 28.2008 | 0 | 28.2008 | 26.9844 | 1.2165 | 0 | 18.8006 | 26.9844 | 0 | 0 | 0 | 0 | 0 | 2.3855 | 24.5989 | 0 | 0 | 0 | 0
1.2.2.1 | Реконструкция ВЛ-0,4кВ от КТП 10/0,4кВ СВД 2005/250кВА (протяженностью 0,82 км),установка приборов учета (15 т.у.). | P_0923 | 2028 | 2029 | 4.1149 | 4.9379 | 7.407 | 0 | 7.407 | 6.9992 | 0.40787 | 0 | 4.9379 | 6.9992 | 0 | 0 | 0 | 0 | 0 | 0.61446 | 6.3847 | 0 | 0 | 0 | 0
1.2.2.1 | Реконструкция ВЛ-0,4кВ от КТП СВ 909 10/0,4кВ /250кВА Фидер №1,3 (протяженностью 1,84 км), установка приборов учета (45 т.у.) | P_0924 | 2028 | 2029 | 10.3351 | 12.4021 | 18.6034 | 0 | 18.6034 | 17.5258 | 1.0776 | 0 | 12.4021 | 17.5258 | 0 | 0 | 0 | 0 | 0 | 1.5432 | 15.9826 | 0 | 0 | 0 | 0
1.2.1.1 | Реконструкция КТП ЧРН 202 10/0,4/100 кВА с заменой КТП 10/0,4/100 | P_0925 | 2027 | 2028 | 1.9083 | 2.29 | 3.2942 | 0 | 3.2942 | 3.2918 | 0.0023737 | 0 | 2.29 | 3.2918 | 0 | 0 | 0 | 0 | 0.18215 | 3.1097 | 0 | 0 | 0 | 0 | 0
1.2.2.1 | Реконструкция ВЛ-0,4 кВ от КТП ЧРН 806/250 кВА (протяженностью 1,8 км), установка приборов учета (12 т.у.) | P_0926 | 2028 | 2029 | 7.7542 | 9.3051 | 13.9583 | 0 | 13.9583 | 13.1912 | 0.76706 | 0 | 9.3051 | 13.1912 | 0 | 0 | 0 | 0 | 0 | 1.1501 | 12.0411 | 0 | 0 | 0 | 0
1.2.2.1 | Реконструкция ВЛ-10 кВ Ф-9 ПС 110/35/10 кВ Ягодная до КТП Яг 911 10/0,4/160 (протяженностью 0,06 км) | P_0928 | 2027 | 2028 | 1.2136 | 1.4564 | 2.0912 | 0 | 2.0912 | 0.54033 | 1.5509 | 0 | 1.4564 | 0.54033 | 0 | 0 | 0 | 0 | 0.052935 | 0.48739 | 0 | 0 | 0 | 0 | 0
1.2.2.1 | Реконструкция ВЛ-10 кВ Ф-9 ПС 110/35/10 кВ Ягодная до КТП Яг 918 (протяженностью 0,05 км) | P_0929 | 2027 | 2028 | 1.4225 | 1.707 | 2.4511 | 0 | 2.4511 | 0.45027 | 2.0008 | 0 | 1.707 | 0.45027 | 0 | 0 | 0 | 0 | 0.044112 | 0.40616 | 0 | 0 | 0 | 0 | 0
1.2.2.1 | Реконструкция ВЛ-6 кВ Ф-36 ПС 110/6 кВ ГПП-10 Аммиак (протяженностью 0,24 км) | P_0930 | 2027 | 2028 | 2.1497 | 2.5796 | 3.7041 | 0 | 3.7041 | 2.1613 | 1.5428 | 0 | 2.5796 | 2.1613 | 0 | 0 | 0 | 0 | 0.21174 | 1.9496 | 0 | 0 | 0 | 0 | 0
1.2.2.1 | Реконструкция ВЛ-6 кВ Ф-25 ПС 110/6 кВ Северная до КТП Сев 2501 6/04/560 (протяженностью 0,15 км) | P_0931 | 2027 | 2028 | 1.6723 | 2.0068 | 2.8816 | 0 | 2.8816 | 1.3508 | 1.5307 | 0 | 2.0068 | 1.3508 | 0 | 0 | 0 | 0 | 0.13234 | 1.2185 | 0 | 0 | 0 | 0 | 0
1.2.2.1 | Реконструкция ВЛ-10 кВ Ф-9 ПС 110Узюково до КТП Уз 910 10/0,4/100 (протяженностью 0,12 км) | P_0932 | 2027 | 2028 | 1.497 | 1.7964 | 2.5795 | 0 | 2.5795 | 1.0807 | 1.4988 | 0 | 1.7964 | 1.0807 | 0 | 0 | 0 | 0 | 0.10587 | 0.97478 | 0 | 0 | 0 | 0 | 0
1.2.2.1 | Реконструкция ВЛ-10 кВ Ф-8 ПС 110/10 кВ Мусорка до КТП Мус 809 10/0,4/250 (протяженностью 0,04 км) | P_0933 | 2027 | 2028 | 1.2971 | 1.5566 | 2.2351 | 0 | 2.2351 | 0.36022 | 1.8749 | 0 | 1.5566 | 0.36022 | 0 | 0 | 0 | 0 | 0.03529 | 0.32493 | 0 | 0 | 0 | 0 | 0
1.2.2.1 | Реконструкция ВЛ-10 кВ Ф-8 ПС 110/10 кВ Мусорка до КТП Мус 815 10/0,4/160 (протяженностью 0,05 км) | P_0934 | 2027 | 2028 | 1.4225 | 1.707 | 2.4472 | 0 | 2.4472 | 0.44954 | 1.9977 | 0 | 1.707 | 0.44954 | 0 | 0 | 0 | 0 | 0.060739 | 0.3888 | 0 | 0 | 0 | 0 | 0
1.2.2.1 | Реконструкция ВЛ-10 кВ Ф-8,17 ПС 110/35/10 кВ Белозерки до КТП Б 1709 10/0,4/630 (протяженностью 0,03 км) | P_0935 | 2027 | 2028 | 1.1718 | 1.4061 | 2.0239 | 0 | 2.0239 | 0.24302 | 1.7809 | 0 | 1.4061 | 0.24302 | 0 | 0 | 0 | 0 | 0.010145 | 0.23287 | 0 | 0 | 0 | 0 | 0
1.2.2.1 | Реконструкция ВЛ-10 кВ Ф-2,16 ПС 110/35/10 кВ Белозерки до КТП Б 1608 10/0,4/160 (протяженностью 0,03 км) | P_0936 | 2027 | 2028 | 1.1718 | 1.4061 | 2.0227 | 0 | 2.0227 | 0.18859 | 1.8341 | 0 | 1.4061 | 0.18859 | 0 | 0 | 0 | 0 | 0.010522 | 0.17806 | 0 | 0 | 0 | 0 | 0
1.2.2.1 | Реконструкция ВЛ-10 кВ Ф-8,17 ПС 110/35/10 кВ Белозерки до КТП Б 801 10/0,4/250 (протяженностью 0,03 км) | P_0937 | 2027 | 2028 | 1.1718 | 1.4061 | 2.0227 | 0 | 2.0227 | 0.18859 | 1.8341 | 0 | 1.4061 | 0.18859 | 0 | 0 | 0 | 0 | 0.010522 | 0.17806 | 0 | 0 | 0 | 0 | 0
1.2.2.1 | Реконструкция ВЛ-10 кВ Ф-6 ПС 35/10 кВ Р.Выселки до КТП РВ 626 10/0,4/250 (протяженность 0,04 км) | P_0938 | 2027 | 2028 | 1.2971 | 1.5566 | 2.2351 | 0 | 2.2351 | 0.36022 | 1.8749 | 0 | 1.5566 | 0.36022 | 0 | 0 | 0 | 0 | 0.03529 | 0.32493 | 0 | 0 | 0 | 0 | 0
1.2.2.1 | Реконструкция ВЛ-0,4 кВ от КТП РВ 626 10/0,4/ (протяженностью 0,05 км) | P_0940 | 2027 | 2028 | 0.62549 | 0.75058 | 1.0754 | 0 | 1.0754 | 0.5094 | 0.56604 | 0 | 0.75058 | 0.5094 | 0 | 0 | 0 | 0 | 0.075777 | 0.43362 | 0 | 0 | 0 | 0 | 0
1.2.1.1 | Реконструкция КТП Л 718 10/0,4/250 кВА с заменой на КТП 10/0,4/250 кВА | P_0941 | 2027 | 2028 | 2.056 | 2.4672 | 3.5433 | 0 | 3.5433 | 3.2431 | 0.30018 | 0 | 2.4672 | 3.2431 | 0 | 0 | 0 | 0 | 0.30431 | 2.9388 | 0 | 0 | 0 | 0 | 0
1.2.2.1 | Реконструкция ВЛ-10 кВ Ф-6,14 ПС 110/35/10 кВ Совхозная до КТП 10/0,4/250 С 605 (протяженностью 0,06 км) | P_0942 | 2027 | 2028 | 1.2136 | 1.4564 | 2.0912 | 0 | 2.0912 | 0.54033 | 1.5509 | 0 | 1.4564 | 0.54033 | 0 | 0 | 0 | 0 | 0.052935 | 0.48739 | 0 | 0 | 0 | 0 | 0
1.2.2.1 | Реконструкция ВЛ-10 кВ Ф-6 ПС 35/10 Ташелка до КТП Тш 608 10/0,4/160 (протяженностью 0,03 км) | P_0943 | 2027 | 2028 | 1.1718 | 1.4061 | 2.0191 | 0 | 2.0191 | 0.27016 | 1.7489 | 0 | 1.4061 | 0.27016 | 0 | 0 | 0 | 0 | 0.026467 | 0.2437 | 0 | 0 | 0 | 0 | 0
1.2.2.1 | Реконструкция ВЛ-10 кВ Ф-6 ПС 35/10 кВ Р.Выселки до КТП РВ 620 10/0,4/250 (протяженностью 0,06 км) | P_0944 | 2027 | 2028 | 1.2136 | 1.4564 | 2.0912 | 0 | 2.0912 | 0.54033 | 1.5509 | 0 | 1.4564 | 0.54033 | 0 | 0 | 0 | 0 | 0.052935 | 0.48739 | 0 | 0 | 0 | 0 | 0
1.2.2.1 | Реконструкция ВЛ-0,4 кВ от КТП Л 72710/0,4/100 кВА (протяженностью 0,105км) с заменой КТП 10/0,4/160, установка приборов учета (1 т.у.) | P_0945 | 2027 | 2028 | 2.7087 | 3.2504 | 4.6709 | 0 | 4.6709 | 4.6272 | 0.043705 | 0 | 3.2504 | 4.6272 | 0 | 0 | 0 | 0 | 0.36968 | 4.2575 | 0 | 0 | 0 | 0 | 0
1.2.2.1 | Реконструкция КЛ-6 кВ, тп-188 - тп-305 (протяженностью 0,2 км) | P_0947 | 2028 | 2029 | 3.3592 | 4.031 | 6.0487 | 0 | 6.0487 | 4.8562 | 1.1925 | 0 | 4.031 | 4.8562 | 0 | 0 | 0 | 0 | 0 | 0.38847 | 4.4677 | 0 | 0 | 0 | 0
1.2.1.1 | Реконструкция ТП-439 10/0,4/2х630 кВА с заменой трансформаторов 2х630 кВА , замена выключателей 10 кВ ( 8 шт.) | P_0948 | 2028 | 2028 | 21.0546 | 25.2655 | 36.4301 | 0 | 36.4301 | 34.7394 | 1.6907 | 0 | 25.2655 | 34.7394 | 0 | 0 | 0 | 0 | 0 | 34.7394 | 0 | 0 | 0 | 0 | 0
1.2.2.1 | Реконструкция ВЛ-0,4кВ от КТП- 70 6/0,4 /250 кВА (протяженностью 2,48 км) с заменой КТП 6/0,4 /250 кВА, установка приборов учета (108 т.у.) | P_0949 | 2028 | 2028 | 18.8279 | 22.5935 | 32.5773 | 0 | 32.5773 | 30.8243 | 1.753 | 0 | 22.5935 | 30.8243 | 0 | 0 | 0 | 0 | 0 | 30.8243 | 0 | 0 | 0 | 0 | 0
1.2.2.1 | Реконструкция КЛ-0,4кВ от ТП №1060603 (ТП-603) до ж/д 6-В (протяженностью 0,354 км) | P_0953 | 2028 | 2029 | 5.5134 | 6.616 | 9.9281 | 0 | 9.9281 | 9.8398 | 0.088263 | 0 | 6.616 | 9.8398 | 0 | 0 | 0 | 0 | 0 | 0.77581 | 9.064 | 0 | 0 | 0 | 0
1.2.2.1 | Реконструкция КЛ-0,4кВ от ТП №1060603 (ТП-603) до 6-ДС-1 (протяженностью 0,085 км) | P_0954 | 2027 | 2028 | 1.7991 | 2.1589 | 3.1111 | 0 | 3.1111 | 1.7152 | 1.3958 | 0 | 2.1589 | 1.7152 | 0 | 0 | 0 | 0 | 0.024392 | 1.6908 | 0 | 0 | 0 | 0 | 0
1.2.2.1 | Реконструкция КЛ-0,4кВ от ТП №1060604 (ТП-604) до 6-ДС-2 (Православная гимназия) (двухцепная 0,155 км) | P_0955 | 2028 | 2029 | 2.5984 | 3.1181 | 4.6846 | 0 | 4.6846 | 4.6505 | 0.034052 | 0 | 3.1181 | 4.6505 | 0 | 0 | 0 | 0 | 0 | 0.2377 | 4.4128 | 0 | 0 | 0 | 0
1.2.2.1 | Реконструкция КЛ-0,4кВ от ТП №1060606 (ТП-606) до 5-ДС-2 (двухцепная протяженностью 0,09 км) | P_0956 | 2028 | 2029 | 2.3711 | 2.8454 | 4.2591 | 0 | 4.2591 | 4.2097 | 0.049409 | 0 | 2.8454 | 4.2097 | 0 | 0 | 0 | 0 | 0 | 0.58063 | 3.629 | 0 | 0 | 0 | 0
1.2.2.1 | Реконструкция ВЛ-0,4 кВ Ф-18,21 от ТП-441(торсада) (протяженностью 0,6 км),установка приборов учета (14 т.у.) | P_0957 | 2028 | 2029 | 3.2106 | 3.8527 | 5.784 | 0 | 5.784 | 5.4358 | 0.34827 | 0 | 3.8527 | 5.4358 | 0 | 0 | 0 | 0 | 0 | 0.36868 | 5.0671 | 0 | 0 | 0 | 0
1.2.2.1 | Реконструкция КЛ-0,4 кВ Ф-1,13 от ТП-196 до д.3б по ул.Кирова (протяженностью 0,155 км) | P_0958 | 2027 | 2028 | 2.3838 | 2.8606 | 4.1154 | 0 | 4.1154 | 0.84325 | 3.2722 | 0 | 2.8606 | 0.84325 | 0 | 0 | 0 | 0 | 0.044479 | 0.79877 | 0 | 0 | 0 | 0 | 0
1.2.2.1 | Реконструкция КЛ-0,4 кВ от ТП-204 (протяженностью 0,09 км) | P_0959 | 2027 | 2028 | 1.5332 | 1.8398 | 2.6469 | 0 | 2.6469 | 0.48963 | 2.1573 | 0 | 1.8398 | 0.48963 | 0 | 0 | 0 | 0 | 0.025827 | 0.4638 | 0 | 0 | 0 | 0 | 0
1.2.2.1 | Реконструкция КЛ-0,4 кВ Ф-5,6 от ТП-198 до гаража Дома престарелых (протяженностью 0,025км) | P_0960 | 2027 | 2028 | 1.0685 | 1.2821 | 1.8446 | 0 | 1.8446 | 0.13601 | 1.7086 | 0 | 1.2821 | 0.13601 | 0 | 0 | 0 | 0 | 0.0071741 | 0.12883 | 0 | 0 | 0 | 0 | 0
1.2.2.1 | Реконструкция КЛ-0,4 кВ Ф-3,4 от ТП-198 до хоз. корпуса Дома престарелых (протяженнностью 0,0425 км) | P_0961 | 2027 | 2028 | 1.3646 | 1.6375 | 2.3558 | 0 | 2.3558 | 0.23121 | 2.1246 | 0 | 1.6375 | 0.23121 | 0 | 0 | 0 | 0 | 0.012196 | 0.21902 | 0 | 0 | 0 | 0 | 0
1.2.2.1 | Реконструкция КЛ-0,4 кВ Ф-7 от ТП-198 до хоз. сарая Дома престарелых (протяженностью 0,02 км) | P_0962 | 2027 | 2028 | 0.88744 | 1.0649 | 1.5321 | 0 | 1.5321 | 0.054403 | 1.4777 | 0 | 1.0649 | 0.054403 | 0 | 0 | 0 | 0 | 0.0028696 | 0.051534 | 0 | 0 | 0 | 0 | 0
1.2.2.1 | Реконструкция КЛ-0,4 кВ от ТП-425 до д.69 по ул.Мурысева (протяженностью 0,24 км) | P_0963 | 2027 | 2028 | 1.2446 | 1.4935 | 2.1487 | 0 | 2.1487 | 0.32642 | 1.8223 | 0 | 1.4935 | 0.32642 | 0 | 0 | 0 | 0 | 0.017218 | 0.3092 | 0 | 0 | 0 | 0 | 0
1.2.2.1 | Реконструкция ВЛ-0,4 кВ Ф-2 от ТП-13 (торсада) (протяженностью 0,26 км), установка приборов учета (6 т.у.) | P_0964 | 2027 | 2028 | 1.6498 | 1.9798 | 2.8491 | 0 | 2.8491 | 1.9779 | 0.87117 | 0 | 1.9798 | 1.9779 | 0 | 0 | 0 | 0 | 0.091187 | 1.8867 | 0 | 0 | 0 | 0 | 0
1.2.2.1 | Реконструкция ВЛ-0,4 кВ Ф-1,2 от ТП-151 (торсада) (протяженностью 0,23 км), установка приборов учета (16 т.у.) | P_0965 | 2027 | 2028 | 2.2442 | 2.693 | 3.8775 | 0 | 3.8775 | 2.3618 | 1.5157 | 0 | 2.693 | 2.3618 | 0 | 0 | 0 | 0 | 0.080665 | 2.2811 | 0 | 0 | 0 | 0 | 0
1.2.2.1 | Реконструкция ВЛ-0,4 кВ Ф-6 от ТП-152 (торсада) (протяженностью 0,4 км) | P_0966 | 2027 | 2028 | 1.507 | 1.8084 | 2.6013 | 0 | 2.6013 | 2.3133 | 0.28797 | 0 | 1.8084 | 2.3133 | 0 | 0 | 0 | 0 | 0.12906 | 2.1843 | 0 | 0 | 0 | 0 | 0
1.2.2.1 | Реконструкция ВЛ-0,4 кВ Ф-2 от ТП-176 (кафе Поликом) (торсада) (0,47 км) | P_0967 | 2027 | 2028 | 1.7297 | 2.0757 | 2.9858 | 0 | 2.9858 | 2.6886 | 0.29722 | 0 | 2.0757 | 2.6886 | 0 | 0 | 0 | 0 | 0.15 | 2.5386 | 0 | 0 | 0 | 0 | 0
1.2.2.1 | Реконструкция ВЛ-0,4 кВ Ф-19,23 от ТП-34 (торсада) (протяженностью 0,23 км),установка приборов учета (2 т.у.) | P_0968 | 2027 | 2028 | 1.1957 | 1.4348 | 2.0598 | 0 | 2.0598 | 1.5568 | 0.50301 | 0 | 1.4348 | 1.5568 | 0 | 0 | 0 | 0 | 0.1596 | 1.3972 | 0 | 0 | 0 | 0 | 0
1.2.2.1 | Реконструкция КЛ-0,4кВ от ТП-707 (ТП-2080707) до ж.д. 8 (кабель в земле) (двухцепная протяженностью 0,28 км) | P_0969 | 2028 | 2029 | 75.0457 | 90.0548 | 131.3157 | 0 | 131.3157 | 116.6085 | 14.7072 | 0 | 90.0548 | 116.6085 | 0 | 0 | 0 | 0 | 0 | 86.8141 | 29.7945 | 0 | 0 | 0 | 0
1.2.2.1 | Реконструкция КЛ-0,4кВ от ТП-1403 (ТП-3161403) до ЭЩК (двухцепная протяженностью 0,25 км) | P_0970 | 2028 | 2029 | 6.3454 | 7.6145 | 11.4354 | 0 | 11.4354 | 11.3971 | 0.038251 | 0 | 7.6145 | 11.3971 | 0 | 0 | 0 | 0 | 0 | 0.68642 | 10.7107 | 0 | 0 | 0 | 0
1.2.2.1 | Реконструкция КЛ-0,4кВ от ТП-304а (ТП-2030304) до 8-Ш-1 (кабель в коллекторе и земле, двухцепная протяженностью 0,13км) | P_0971 | 2028 | 2029 | 4.8225 | 5.787 | 8.6883 | 0 | 8.6883 | 8.0063 | 0.68206 | 0 | 5.787 | 8.0063 | 0 | 0 | 0 | 0 | 0 | 0.53817 | 7.4681 | 0 | 0 | 0 | 0
1.2.2.1 | Реконструкция КЛ-0,4кВ от ТП-1012 (ТП-3131012) до 16-ДС-2 (кабель в земле) (двухцепная протяженностью 0,2 км) | P_0972 | 2028 | 2029 | 3.6662 | 4.3995 | 6.608 | 0 | 6.608 | 6.5943 | 0.013676 | 0 | 4.3995 | 6.5943 | 0 | 0 | 0 | 0 | 0 | 0.37719 | 6.2171 | 0 | 0 | 0 | 0
1.2.2.1 | Реконструкция КЛ-0,4кВ от ТП-1214 (ТП-3141214) до 24-ДС-1 (кабель в земле) (двухцепная протяженностью 0,19 км) | P_0973 | 2028 | 2029 | 11.8096 | 14.1716 | 21.2317 | 0 | 21.2317 | 21.0527 | 0.17905 | 0 | 14.1716 | 21.0527 | 0 | 0 | 0 | 0 | 0 | 2.4583 | 18.5944 | 0 | 0 | 0 | 0
1.2.2.1 | Реконструкция ВЛ-0,4 кВ Ф-3 от ТП-57 до д.89 по ул.Мира (торсада) (протяженостью 0,15 км),установка приборов учета (2т.у.) | P_0974 | 2027 | 2028 | 0.95325 | 1.1439 | 1.6459 | 0 | 1.6459 | 1.0574 | 0.58847 | 0 | 1.1439 | 1.0574 | 0 | 0 | 0 | 0 | 0.052608 | 1.0048 | 0 | 0 | 0 | 0 | 0
1.2.2.1 | Реконструкция КЛ-10 кВ КТПН №2080002 (КТПН-2 парка Победы) до КТПН №2080001 (КТПН-1 парка Победы) (протяженностью 0,574 км) | P_0976 | 2028 | 2028 | 49.3122 | 59.1747 | 85.3233 | 0 | 85.3233 | 84.9093 | 0.41402 | 0 | 59.1747 | 84.9093 | 0 | 0 | 0 | 0 | 0 | 84.9093 | 0 | 0 | 0 | 0 | 0
1.2.2.1 | Реконструкция КЛ-0,4кВ от ТП-3120 (ТП-1043120) до 31-А-5 бл.2 (двухцепная протяженностью 0,2км) | P_0978 | 2028 | 2029 | 3.7514 | 4.5017 | 6.7604 | 0 | 6.7604 | 6.3704 | 0.39006 | 0 | 4.5017 | 6.3704 | 0 | 0 | 0 | 0 | 0 | 0.3895 | 5.9809 | 0 | 0 | 0 | 0
1.2.2.1 | Реконструкция КЛ-10кВ РП-2 (РП-1020200) яч.4, яч.13 - ТП-204 (ТП-1020204) яч.1, яч.7 (двухцепная протяженностью 0,17 км) | P_0979 | 2028 | 2029 | 5.304 | 6.3648 | 9.5461 | 0 | 9.5461 | 9.4011 | 0.14497 | 0 | 6.3648 | 9.4011 | 0 | 0 | 0 | 0 | 0 | 0.85881 | 8.5423 | 0 | 0 | 0 | 0
1.2.2.1 | Реконструкция ВЛ-0,4кВ от КТП Хв 321 10/0,4/100кВА (протяженностью 0,2 км) с заменой КТП10/0,4/100кВА, установка приборов учета (4 т.у.) | P_0981 | 2028 | 2029 | 3.6903 | 4.4283 | 6.6489 | 0 | 6.6489 | 6.1908 | 0.45816 | 0 | 4.4283 | 6.1908 | 0 | 0 | 0 | 0 | 0 | 0.40575 | 5.785 | 0 | 0 | 0 | 0
1.2.2.1 | Реконструкция ВЛ-0,4кВ (протяженностью 0,4км) от КТП Хв 404 10/0,4/100кВА с заменой КТП 10/0,4/100кВА, установка приборов учета (4 т.у.) | P_0982 | 2028 | 2029 | 4.2883 | 5.1459 | 7.7257 | 0 | 7.7257 | 6.3792 | 1.3465 | 0 | 5.1459 | 6.3792 | 0 | 0 | 0 | 0 | 0 | 0.43012 | 5.9491 | 0 | 0 | 0 | 0
1.2.1.1 | Реконструкция КТП Нов 110 10/0,4/160 кВА с заменой КТП 10/0,4/160 кВА | P_0983 | 2027 | 2028 | 2.4924 | 2.9908 | 4.2972 | 0 | 4.2972 | 4.2825 | 0.014669 | 0 | 2.9908 | 4.2825 | 0 | 0 | 0 | 0 | 0.35892 | 3.9236 | 0 | 0 | 0 | 0 | 0
1.2.1.1 | Реконструкция КТП Нов 128 10/0,4/180 кВА с заменой на КТП 10/0,4кВ 160 кВА | P_0984 | 2027 | 2028 | 2.4924 | 2.9908 | 4.2972 | 0 | 4.2972 | 4.2825 | 0.014669 | 0 | 2.9908 | 4.2825 | 0 | 0 | 0 | 0 | 0.35892 | 3.9236 | 0 | 0 | 0 | 0 | 0
1.2.1.1 | Реконструкция КТП Вл 307 10/0,4/160 кВА с заменой на КТП 10/0,4кВ 160 кВА | P_0985 | 2027 | 2028 | 2.4924 | 2.9908 | 4.2972 | 0 | 4.2972 | 4.2825 | 0.014669 | 0 | 2.9908 | 4.2825 | 0 | 0 | 0 | 0 | 0.35892 | 3.9236 | 0 | 0 | 0 | 0 | 0
1.2.1.1 | Реконструкция КТП Сов 1509 10/0,4/160 кВА с заменой КТП 10/0,4/160кВА | P_0986 | 2027 | 2028 | 2.4924 | 2.9908 | 4.2972 | 0 | 4.2972 | 4.2283 | 0.068878 | 0 | 2.9908 | 4.2283 | 0 | 0 | 0 | 0 | 0.35437 | 3.8739 | 0 | 0 | 0 | 0 | 0
1.2.1.1 | Реконстуркция КТП Хв 402/160 кВА с заменой на КТП 10/0,4кВ 160 кВА | P_0987 | 2027 | 2028 | 2.4924 | 2.9908 | 4.2972 | 0 | 4.2972 | 4.2825 | 0.014669 | 0 | 2.9908 | 4.2825 | 0 | 0 | 0 | 0 | 0.35892 | 3.9236 | 0 | 0 | 0 | 0 | 0
1.2.1.1 | Реконструкция КТП Хв 107 10/0,4/160кВА с заменой КТП 10/0,4/160кВА | P_0988 | 2027 | 2028 | 2.4924 | 2.9908 | 4.2972 | 0 | 4.2972 | 4.2825 | 0.014669 | 0 | 2.9908 | 4.2825 | 0 | 0 | 0 | 0 | 0.35892 | 3.9236 | 0 | 0 | 0 | 0 | 0
1.2.1.1 | Реконструкция КТП 10/0,4 кВ Хв 115/100кВА с заменой КТП 10/0,4/100 кВА | P_0989 | 2027 | 2028 | 2.3994 | 2.8793 | 4.1418 | 0 | 4.1418 | 4.1331 | 0.0087668 | 0 | 2.8793 | 4.1331 | 0 | 0 | 0 | 0 | 0.2287 | 3.9044 | 0 | 0 | 0 | 0 | 0
1.2.1.1 | Реконструкция КТП Хв 302 10/0,4/250кВА с заменой КТП 10/0,4кВ 250 кВА | P_0990 | 2027 | 2028 | 2.5471 | 3.0565 | 4.3896 | 0 | 4.3896 | 4.3435 | 0.046079 | 0 | 3.0565 | 4.3435 | 0 | 0 | 0 | 0 | 0.40755 | 3.936 | 0 | 0 | 0 | 0 | 0
1.2.1.1 | Реконструкция КТП Аб 1406/250кВА с заменой на КТП 10/0,4кВ 160 кВА | P_0991 | 2028 | 2028 | 2.5916 | 3.11 | 4.4842 | 0 | 4.4842 | 4.3528 | 0.13148 | 0 | 3.11 | 4.3528 | 0 | 0 | 0 | 0 | 0 | 4.3528 | 0 | 0 | 0 | 0 | 0
1.2.1.1 | Реконструкция КТП Аб 1406 10/0,4/250кВА с заменой КТП 10/0,4/250кВА | P_0992 | 2027 | 2028 | 2.5471 | 3.0565 | 4.3896 | 0 | 4.3896 | 4.3725 | 0.017122 | 0 | 3.0565 | 4.3725 | 0 | 0 | 0 | 0 | 0.41027 | 3.9622 | 0 | 0 | 0 | 0 | 0
1.2.1.1 | Реконструкция КТП Сов 1512/40 кВА с заменой КТП 6/0,4/40 кВА | P_0993 | 2027 | 2028 | 2.2763 | 2.7316 | 3.9294 | 0 | 3.9294 | 3.877 | 0.052376 | 0 | 2.7316 | 3.877 | 0 | 0 | 0 | 0 | 0.21454 | 3.6625 | 0 | 0 | 0 | 0 | 0
1.2.2.1 | Реконструкция КЛ-3кВ Ф-14 от ГПП-1 Промсинтез 35/10/3 до ТП-16 (протяженностью 2,8 км) | P_0995 | 2028 | 2028 | 17.4415 | 20.9298 | 30.1785 | 0 | 30.1785 | 26.6493 | 3.5292 | 0 | 20.9298 | 26.6493 | 0 | 0 | 0 | 0 | 0 | 26.6493 | 0 | 0 | 0 | 0 | 0
1.2.1.1 | Реконструкция КТП-Радуга 6/0,4/400 кВА с заменой КТП 6/0,4/400 кВА | P_0996 | 2027 | 2028 | 3.3656 | 4.0387 | 5.8064 | 0 | 5.8064 | 4.033 | 1.7734 | 0 | 4.0387 | 4.033 | 0 | 0 | 0 | 0 | 0.27714 | 3.7558 | 0 | 0 | 0 | 0 | 0
1.2.2.1 | Реконструкция ВЛ-0,4 кВ от ЗТП ЧВ 1012 10/0,4/160 кВА (протяженностью 1,48км) с заменой ЗТП на КТП 10/0,4/160 кВА ,установка приборов учета (50 т.у.) | P_0998 | 2028 | 2029 | 10.802 | 12.9624 | 19.4443 | 0 | 19.4443 | 17.1996 | 2.2447 | 0 | 12.9624 | 17.1996 | 0 | 0 | 0 | 0 | 0 | 1.5042 | 15.6954 | 0 | 0 | 0 | 0
1.2.2.1 | Реконструкция ВЛ-0,4 кВ от КТП ЧВ 1413 10/0,4/160 кВА (протяженностью 2,9 км), установка приборов учета (89 т.у.). | P_0999 | 2028 | 2028 | 16.9317 | 20.318 | 29.2963 | 0 | 29.2963 | 27.8639 | 1.4324 | 0 | 20.318 | 27.8639 | 0 | 0 | 0 | 0 | 0 | 27.8639 | 0 | 0 | 0 | 0 | 0
1.2.2.1 | Реконструкция ВЛ-0,4 кВ (протяженностью 0,045км) от КТП ЧВ 320 10/0,4/160 кВА с заменой КТП 10/0,4/100 кВА, установка приборов учета (1 т.у.) | P_1000 | 2027 | 2028 | 2.5737 | 3.0884 | 4.4427 | 0 | 4.4427 | 4.2428 | 0.19986 | 0 | 3.0884 | 4.2428 | 0 | 0 | 0 | 0 | 0.23477 | 4.008 | 0 | 0 | 0 | 0 | 0
1.2.2.1 | Реконструкция ВЛ-35 кВ Утевка-1 (протяженностью 17,2 км) | P_1007 | 2028 | 2029 | 225.724 | 270.8689 | 406.9822 | 0 | 406.9822 | 396.4447 | 10.5374 | 0 | 270.8689 | 396.4447 | 0 | 0 | 0 | 0 | 0 | 19.4457 | 376.999 | 0 | 0 | 0 | 0
1.2.2.1 | Реконструкция КЛ-0,4 кВ ТП-13 - ВРУ ул. Миронова 6 п.1 (протяженностью 0,56 км) | P_1158 | 2028 | 2029 | 5.2806 | 6.3368 | 9.5212 | 0 | 9.5212 | 9.1691 | 0.35211 | 0 | 6.3368 | 9.1691 | 0 | 0 | 0 | 0 | 0 | 0.44698 | 8.7221 | 0 | 0 | 0 | 0
1.2.2.1 | Реконструкция КЛ-10 кВ Ф-54 ПС 110/10 кВ Городская-2 - РП-317э II с (двухцепная протяженностью 3,25 км) | P_1204 | 2025 | 2026 | 158.1264 | 189.7517 | 249.8988 | 0 | 249.8988 | 227.2399 | 22.6589 | 0 | 189.7517 | 227.2399 | 0 | 0 | 0.64766 | 226.5923 | 0 | 0 | 0 | 0 | 0 | 0 | 0
1.2.3.1 | Создание системы АСКУЭ (57715 т.у.) | P_2025ASKUE | 2025 | 2029 | 4489.1852 | 5387.0222 | 7719.2568 | 0 | 7719.2568 | 7024.8967 | 694.3602 | 0 | 5387.0222 | 7024.8967 | 0 | 0 | 802.2715 | 625.1589 | 926.602 | 967.5661 | 3703.2981 | 0 | 0 | 0 | 0
1.2.4.2 | Организация системы мониторинга функционирования микропроцессорных устройств РЗА на ПС 110 кВ АВИС (шкаф мониторинга МП УРЗА - 1 шт) г.о. Самара, Самарская область | P_RZA_0001 | 2024 | 2025 | 22.3592 | 26.831 | 32.9719 | 0 | 32.9719 | 29.9363 | 3.0356 | 0 | 26.831 | 29.9363 | 0 | 2.5013 | 27.435 | 0 | 0 | 0 | 0 | 0 | 0 | 0 | 0
1.2.4.2 | Организация системы мониторинга функционирования микропроцессорных устройств РЗА (5 комплектов) на объектах АО ССК г. Тольятти, Самарская область | P_RZA_0002 | 2024 | 2025 | 32.4797 | 38.9757 | 45.1342 | 0 | 45.1342 | 44.0981 | 1.0361 | 0 | 38.9757 | 44.0981 | 0 | 36.1562 | 7.9419 | 0 | 0 | 0 | 0 | 0 | 0 | 0 | 0
1.1.1.3 | Строительство КЛ-0,4кВ (протяженностью 0,17 км) от РУ-0,4кВ ПС 110/6/0,4кВ Речная с установкой шкафа ПР (1 шт) и установкой прибора учета 0,4кВ (1 т.у.), Самарская область, г. Самара, Железнодорожный р-н, ул. Неверова, д. 39 (ООО "Фирма "Лиронас" Дог. №186/12 от 23.08.2024). | P_TP_0001 | 2025 | 2025 | 3.5062 | 4.2074 | 4.9673 | 0 | 4.9673 | 3.2533 | 1.714 | 1 | 3.2074 | 3.2533 | 0 | 0 | 3.2533 | 0 | 0 | 0 | 0 | 0 | 0 | 0 | 0
1.1.1.3 | Строительство КЛ-10кВ (одноцепная протяженностью 1,708 км двухцепная протяженностью 1,829 км) от ячейки ЗРУ-10кВ ПС 110/10 Южный город с установкой новой КТП 10/0,4кВ/2х630кВА с установкой прибора учета (3 т.у) , Самарская область, Волжский район, вблизи пос. Придорожный, к/н 63:17:0000000:5937 (Министерство траспорта Дог. №289/8 от 15.10.2024) | P_TP_0004 | 2025 | 2025 | 55.398 | 66.4775 | 81.99 | 0 | 81.99 | 47.1456 | 34.8443 | 1 | 65.4775 | 47.1456 | 0 | 0 | 47.1456 | 0 | 0 | 0 | 0 | 0 | 0 | 0 | 0
1.1.1.3 | Строительство КЛ-0,4кВ (двухцепная протяженностью 0,638 км) от ТП-3011/2х630кВА, Самарская область, г. Самара, Промышленный район, ул. Свободы, д. 134, к/н 63:01:0727002:12; к/н 63:01:0727002:13 (ООО "Специализированный застройщик " Основание" Дог. №137/6 от 17.05.2023) | P_TP_0007 | 2025 | 2025 | 18.2124 | 21.8549 | 27.0325 | 0 | 27.0325 | 7.4697 | 19.5628 | 0 | 21.8549 | 7.4697 | 0 | 0 | 7.4697 | 0 | 0 | 0 | 0 | 0 | 0 | 0 | 0
1.1.1.3 | Строительство КЛ-0,4кВ (четырёхцепная протяженностью 0,259км) от ТП 2775/2х1000кВА, Самарская область, г. Самара, Самарский р-н, ул. Максима Горького, д. 58Б (ООО "Самара Девелопмент" Дог. №346/28 от 12.12.2023) | P_TP_0008 | 2025 | 2025 | 31.389 | 37.6668 | 46.5905 | 0 | 46.5905 | 7.9449 | 38.6456 | 0 | 37.6668 | 7.9449 | 0 | 0 | 7.9449 | 0 | 0 | 0 | 0 | 0 | 0 | 0 | 0
1.1.1.3 | Установка опоры в пролете опор 600/19 и 600/20 ПС 35/6кВ Большевик и строительство КЛ-6кВ (протяженностью 0,127 км), ВЛ 6 кВ от вновь установленной опоры ПС 35/6кВ Большевик (протяженностью 0,205 км) и установка прибора учета 6кВ (1 т.у.), Самарская область, м.р. Сызранский, с.п. Варламово, п. Варламово, ул. Магистральная, уч. 6Б, к/н 63:33:0215013:999 (Калабина Ю.А. Дог. №221/10 от 09.08.2023) | P_TP_0009 | 2023 | 2025 | 6.0733 | 7.288 | 8.9631 | 0 | 8.9631 | 3.3907 | 5.5724 | 0 | 7.288 | 3.3907 | 0.12517 | 0 | 3.2655 | 0 | 0 | 0 | 0 | 0 | 0 | 0 | 0
1.1.1.3 | Строительство КЛ-6кВ (двухцепная протяженностью 1,422 км) от РП-427/2х250кВА с установкой приборов учета в ячейках с.1, с.2 РУ-6кВ РП-427 (2 т.у.), монтах вакуумных выключателей (2 шт) Самарская обл., г. Самара, Куйбышевский р-н, к/н 63:01:0407006:785 (ООО "Специализированный застройщик "ССК-ЮГ" Дог. №299/19 от 26.10.2023) | P_TP_0010 | 2024 | 2025 | 54.6893 | 65.6272 | 81.0442 | 0 | 81.0442 | 24.1193 | 56.9249 | 0 | 65.6272 | 24.1193 | 0 | 0.49949 | 23.6198 | 0 | 0 | 0 | 0 | 0 | 0 | 0 | 0
1.1.1.3 | Строительство КЛ-0,4кВ (двухцепная протяженностью 0,788 км) от РУ-0,4кВ ТП № 2030305 (ТП-305А), Самарская область, г. Тольятти, Автозаводской район, 3А квартал, юго-западнее пересечения Ленинского проспекта и Нового проезда, к/н 63:09:0101172:14, ООО "Прогресс" Дог.№133/32 от 13.05.2022) | P_TP_0011 | 2023 | 2025 | 14.9602 | 17.9522 | 22.1741 | 0 | 22.1741 | 12.8493 | 9.3249 | 0 | 17.9522 | 12.8493 | 0.11651 | 0 | 12.7328 | 0 | 0 | 0 | 0 | 0 | 0 | 0 | 0
1.1.1.3 | Строительство ВЛ-6кВ (протяженностью 0,02 км) от опоры 2000/14 ПС 110/6 Курумоч с установкой прибора учета 6кВ (1 т.у.), монтаж реклоузера (1 шт), Самарская область, Волжский район, с. Курумоч, п. Власть Труда ( к/н 63:17:0000000:1554) (Глотов В.В. Дог. 167/41 от 16.06.2022) | P_TP_0012 | 2023 | 2025 | 5.6963 | 6.8355 | 8.3567 | 0 | 8.3567 | 2.5155 | 5.8413 | 0 | 6.8355 | 2.5155 | 0.1076 | 0.16139 | 2.2465 | 0 | 0 | 0 | 0 | 0 | 0 | 0 | 0
1.1.1.3 | Строительство КЛ-0,4кВ (двухцепная протяженностью 0,31 км) от ТП 78 (630+320кВА) с установкой приборов учета 0,4кВ (2 т.у.), Самарская область, г. Новокуйбышевск, ул. Свердлова, д. 5-В (ГКУ "УКС" Дог. №41/18 от 30.03.2023) | P_TP_0013 | 2023 | 2025 | 5.4407 | 6.5288 | 8.0388 | 0 | 8.0388 | 4.1955 | 3.8433 | 0 | 6.5288 | 4.1955 | 0.068024 | 0.11028 | 4.0172 | 0 | 0 | 0 | 0 | 0 | 0 | 0 | 0
1.1.1.3 | Строительство ВЛ-10кВ (протяженностью 0,718 км) от опоры 1203/14 Ф-12 ПС 110/35/10кВ "Тяговая" и строительство КЛ-10кВ (протяженностью 0,116 км) от опоры 6200/11 Ф-62 ПС 110/10/6кВ "Локомотивное Депо" с установкой новой КТП 10/0,4/2х630кВА , строительство КЛ-0,4кВ (протяженностью 0,984км), Самарская обл., г.Кинель, ул. 27 Партсъезда, 14 (ООО "АР СТРОЙ" 180/43 от 28.06.2024). | P_TP_0018 | 2024 | 2025 | 23.5394 | 28.2473 | 32.4767 | 0 | 32.4767 | 29.8168 | 2.6599 | 0 | 28.2473 | 29.8168 | 0 | 27.0123 | 2.8045 | 0 | 0 | 0 | 0 | 0 | 0 | 0 | 0

## 20.4
Форма 20. Результаты расчетов объемов финансовых потребностей, необходимых для строительства (реконструкции) объектов электроэнергетики, выполненных в соответствии с укрупненными нормативами цены типовых технологических решений капитального строительства объектов электроэнергетики, утвержденными Министерством энергетики Российской Федерации
Раздел 4. Индексы-дефляторы инвестиций в основной капитал (капитальных вложений)
Инвестиционная программа Акционерное общество "Самарская сетевая компания"
Год раскрытия информации: 2025 год
Наименование | Годы
| 2023 | 2024 | 2025 | 2026 | 2027 | 2028 | 2029 | 2030 | 2031 | 2032 | 2033
Индекс-дефлятор | 109.0965 | 109.1135 | 107.8163 | 105.2629 | 104.4209 | 104.4209 | 104.4209 | 104.4209 | 104.4209 | 104.4209 | 104.4209