## 20.1
Приложение № 1
к приказу Минэнерго России
от «__» _____ 20 г. №___
Форма 20. Результаты расчетов объемов финансовых потребностей, необходимых для строительства (реконструкции) объектов электроэнергетики, выполненных в соответствии с укрупненными нормативами цены типовых технологических решений капитального строительства объектов электроэнергетики, утвержденными Министерством энергетики Российской Федерации
Раздел 1. Объемы финансовых потребностей в соответствии с укрупненными нормативами цены типовых технологических решений капитального строительства объектов электроэнергетики
Инвестиционная программа Акционерное общество "Самарская сетевая компания"
Год раскрытия информации: 2025 год
Номер группы инвести-ционных проектов | Наименование инвестиционного проекта | Идентификатор инвестиционного проекта | Наименование типового технологического решения | Наименование УНЦ | Наименование одного объекта, где реализуется технологическое решение (мероприятие) | Номер этапа строительства (реализации проекта) | Текущая стадия реализации (этапа) инвестиционного проекта (строительства объекта) | Планируемый (фактический) срок ввода объекта в эксплуатацию, год | Технические характеристики (параметры) инвестиционного проекта |  |  |  |  | Объем финансовых потребностей на реализацию инвестиционного проекта | [8 empty] | Краткое обоснование корректировки утвержденного плана
[9 empty] | Напряжение, кВ | Технические характеристики | Наименование документа, согласно которому утверждены технологические решения | Реквизиты документа, согласно которому утверждены технологические решения | Субъект Российской Федерации, на территории которого реализуется технологическое решение (мероприятие) | Расчетный коэффициент УНЦ Кф1 | Расчетный коэффициент УНЦ Кф2 | Расчетный коэффициент УНЦ Кф3 | Количество | Измеритель (единица измерения) УНЦ | Номер расценки | Укрупненный норматив цены, тыс рублей (без НДС) | Коэффициент перехода от базовых нормативов к территориальному уровню нормативов | Объем финансовых потребностей, тыс. рублей (без НДС) (ст.23=ст.15*ст.16*ст.17*ст.18*ст.21*ст.22)
1 | 2 | 3 | 4 | 5 | 6 | 7 | 8 | 9 | 10 | 11 | 12 | 13 | 14 | 15 | 16 | 17 | 18 | 19 | 20 | 21 | 22 | 23 | 24
1.2.2.1 | Реконструкция отпайки КМ 26 ВЛ-6 кВ Ф-Комсомольский (протяженностью 2.469км) ПС 35/6 кВ Могутово Борский район Самарская область | P_0001 | одноцепная, все типы опор за исключением многогранных | УНЦ ВЛ 6 кВ на строительно-монтажные работы без опор и провода | ВЛ-6 кВ КМ 26 Ф-Комсомольский ПС 35/6 кВ Могутово Борский район Самарская область | нд | С | 2025 | 6 | одноцепная, все типы опор за исключением многогранных | Приказ № 125/1 | 15.05.2025 | Самарская область | 1 | 1 | 1 | 2.469 | 1 км | Л1-02-1 | 1929.53 | 1.27 | 6050.2922 | нд
1.2.2.1 | Реконструкция отпайки КМ 26 ВЛ-6 кВ Ф-Комсомольский (протяженностью 2.469км) ПС 35/6 кВ Могутово Борский район Самарская область | P_0001 | одноцепная, все типы опор за исключением многогранных | УНЦ опор ВЛ 6 кВ | ВЛ-6 кВ КМ 26 Ф-Комсомольский ПС 35/6 кВ Могутово Борский район Самарская область | нд | С | 2025 | 6 | одноцепная, все типы опор за исключением многогранных | Приказ № 125/1 | 15.05.2025 | Самарская область | 1 | 1 | 1 | 2.469 | 1 км | Л3-02-1 | 1262.83 | 1.02 | 3180.2858 | нд
1.2.2.1 | Реконструкция отпайки КМ 26 ВЛ-6 кВ Ф-Комсомольский (протяженностью 2.469км) ПС 35/6 кВ Могутово Борский район Самарская область | P_0001 | Разъединитель на три полюса | УНЦ элементов ПС без устройства фундаментов. Разъединитель на три полюса. 10 кВ | ВЛ-6 кВ КМ 26 Ф-Комсомольский ПС 35/6 кВ Могутово Борский район Самарская область | нд | С | 2025 | 6 | Разъединитель на три полюса | Приказ № 125/1 | 15.05.2025 | Самарская область | 1 | 1 | 1 | 2 | 1 ед. | И10-06-1 | 373.79 | 1.1 | 822.338 | нд
1.2.2.1 | Реконструкция отпайки КМ 26 ВЛ-6 кВ Ф-Комсомольский (протяженностью 2.469км) ПС 35/6 кВ Могутово Борский район Самарская область | P_0001 | Однополюсный разъединитель 6 кВ | УНЦ на демонтажные работы ПС 6 кВ | ВЛ-6 кВ КМ 26 Ф-Комсомольский ПС 35/6 кВ Могутово Борский район Самарская область | нд | С | 2025 | 6 | Однополюсный разъединитель 6 кВ | Приказ № 125/1 | 15.05.2025 | Самарская область | 1 | 1 | 3 | 2 | 1 ед. | М6-12-1 | 11.65 | 1.1 | 76.89 | нд
1.2.2.1 | Реконструкция отпайки КМ 26 ВЛ-6 кВ Ф-Комсомольский (протяженностью 2.469км) ПС 35/6 кВ Могутово Борский район Самарская область | P_0001 | Демонтаж ВЛ 6 кВ - одна цепь | УНЦ на демонтаж ВЛ 6 кВ | ВЛ-6 кВ КМ 26 Ф-Комсомольский ПС 35/6 кВ Могутово Борский район Самарская область | нд | С | 2025 | 6 | Демонтаж ВЛ 6 кВ - одна цепь | Приказ № 125/1 | 15.05.2025 | Самарская область | 1 | 1 | 3 | 2.469 | 1 км | М2-02-1 | 484.33 | 1.1 | 3946.1755 | нд
1.2.2.1 | Реконструкция отпайки КМ 26 ВЛ-6 кВ Ф-Комсомольский (протяженностью 2.469км) ПС 35/6 кВ Могутово Борский район Самарская область | P_0001 | СИП-3, 95 мм2 / - мм2, 1 фазный провод | УНЦ провода СИП ВЛ 6 кВ | ВЛ-6 кВ КМ 26 Ф-Комсомольский ПС 35/6 кВ Могутово Борский район Самарская область | нд | С | 2025 | 6 | СИП-3, 95 мм2 / - мм2, 1 фазный провод | Приказ № 125/1 | 15.05.2025 | Самарская область | 1 | 1 | 3 | 2.469 | 1 км | Л7-05-3 | 1562.5 | 1.02 | 11804.9062 | нд
1.2.2.1 | Реконструкция отпайки КМ 26 ВЛ-6 кВ Ф-Комсомольский (протяженностью 2.469км) ПС 35/6 кВ Могутово Борский район Самарская область | P_0001 | Диаметр ствола до 11 см, 12 см и более | УНЦ на вырубку (расширение, расчистку) просеки ВЛ (для всех субъектов Российской Федерации). Расчистка кустарников и мелколесья, вырубка деревьев с диаметром ствола до 11 см, 12 см и более 6 кВ | ВЛ-6 кВ КМ 26 Ф-Комсомольский ПС 35/6 кВ Могутово Борский район Самарская область | нд | С | 2025 | 6 | Диаметр ствола до 11 см, 12 см и более | Приказ № 125/1 | 15.05.2025 | Самарская область | 1 | 1 | 1 | 0.8067 | 1 га | Б7-02 | 355.2 | 1 | 286.5398 | нд
1.2.2.1 | Реконструкция отпайки КМ 26 ВЛ-6 кВ Ф-Комсомольский (протяженностью 2.469км) ПС 35/6 кВ Могутово Борский район Самарская область | P_0001 | Затраты по УНЦ от 11 до 21 млн. руб. | УНЦ на проектные и изыскательские работы для отдельных элементов электрических сетей 6 кВ | ВЛ-6 кВ КМ 26 Ф-Комсомольский ПС 35/6 кВ Могутово Борский район Самарская область | нд | С | 2025 | 6 | Затраты по УНЦ от 11 до 21 млн. руб. | Приказ № 125/1 | 15.05.2025 | Самарская область | 1 | 1 | 1 | 1 | 1 объект | П6-08 | 2127.51 | 1 | 2127.51 | нд
1.2.2.1 | Реконструкция отпайки КМ 26 ВЛ-6 кВ Ф-Комсомольский (протяженностью 2.469км) ПС 35/6 кВ Могутово Борский район Самарская область | P_0001 | Итого объем финансовых потребностей по инвестиционному проекту, тыс. рублей | нд | нд | нд | нд | нд | нд | нд | нд | нд | нд | нд | нд | нд | нд | нд | нд | нд | нд | 28294.9376 | нд
1.2.2.1 | Реконструкция ВЛ-0,4 кВ (протяженностью 2,717 км) от КТП БОР 103 10/0,4/160 кВА с заменой КТП 10/0,4/160 кВА, установка приборов учета (110 т.у.) Борский район Самарская область | P_0002 | одноцепная, все типы опор за исключением многогранных | УНЦ ВЛ 0.4 кВ на строительно-монтажные работы без опор и провода | ВЛ-0,4 кВ от КТП Бор 103/160 кВА | нд | С | 2025 | 0.4 | одноцепная, все типы опор за исключением многогранных | Приказ № 125/1 | 15.05.2025 | Самарская область | 1 | 1 | 1 | 2.442 | 1 км | Л1-01-1 | 963.68 | 1.4 | 3294.6292 | нд
1.2.2.1 | Реконструкция ВЛ-0,4 кВ (протяженностью 2,717 км) от КТП БОР 103 10/0,4/160 кВА с заменой КТП 10/0,4/160 кВА, установка приборов учета (110 т.у.) Борский район Самарская область | P_0002 | одноцепная, все типы опор за исключением многогранных | УНЦ опор ВЛ 0.4 кВ | ВЛ-0,4 кВ от КТП Бор 103/160 кВА | нд | С | 2025 | 0.4 | одноцепная, все типы опор за исключением многогранных | Приказ № 125/1 | 15.05.2025 | Самарская область | 1 | 1 | 1 | 2.442 | 1 км | Л3-01-1 | 949.02 | 1.02 | 2363.857 | нд
1.2.2.1 | Реконструкция ВЛ-0,4 кВ (протяженностью 2,717 км) от КТП БОР 103 10/0,4/160 кВА с заменой КТП 10/0,4/160 кВА, установка приборов учета (110 т.у.) Борский район Самарская область | P_0002 | двухцепная, все типы опор за исключением многогранных | УНЦ ВЛ 0.4 кВ на строительно-монтажные работы без опор и провода | ВЛ-0,4 кВ от КТП Бор 103/160 кВА | нд | С | 2025 | 0.4 | двухцепная, все типы опор за исключением многогранных | Приказ № 125/1 | 15.05.2025 | Самарская область | 1.2 | 1 | 1 | 0.275 | 1 км | Л1-01-2 | 1526.73 | 1.3 | 654.9672 | нд
1.2.2.1 | Реконструкция ВЛ-0,4 кВ (протяженностью 2,717 км) от КТП БОР 103 10/0,4/160 кВА с заменой КТП 10/0,4/160 кВА, установка приборов учета (110 т.у.) Борский район Самарская область | P_0002 | двухцепная, все типы опор за исключением многогранных | УНЦ опор ВЛ 0.4 кВ | ВЛ-0,4 кВ от КТП Бор 103/160 кВА | нд | С | 2025 | 0.4 | двухцепная, все типы опор за исключением многогранных | Приказ № 125/1 | 15.05.2025 | Самарская область | 1.2 | 1 | 1 | 0.275 | 1 км | Л3-01-2 | 1214.64 | 1.02 | 408.8478 | нд
1.2.2.1 | Реконструкция ВЛ-0,4 кВ (протяженностью 2,717 км) от КТП БОР 103 10/0,4/160 кВА с заменой КТП 10/0,4/160 кВА, установка приборов учета (110 т.у.) Борский район Самарская область | P_0002 | Трехфазный ввод от прибора учета | УНЦ ИИК. Организация трехфазного ввода от прибора учета, установленного в разрыв несущего провода на опоре ВЛ, к потребителю 0.4 кВ | ВЛ-0,4 кВ от КТП Бор 103/160 кВА | нд | С | 2025 | 0.4 | Трехфазный ввод от прибора учета | Приказ № 125/1 | 15.05.2025 | Самарская область | 1 | 1 | 1 | 30 | 1 точка учета | А1-63 | 7.67 | 1.1 | 253.11 | нд
1.2.2.1 | Реконструкция ВЛ-0,4 кВ (протяженностью 2,717 км) от КТП БОР 103 10/0,4/160 кВА с заменой КТП 10/0,4/160 кВА, установка приборов учета (110 т.у.) Борский район Самарская область | P_0002 | СИП-4, 25 мм2 / - мм2, 4 фазных провода | УНЦ провода СИП ВЛ 0.4 кВ | ВЛ-0,4 кВ от КТП Бор 103/160 кВА | нд | С | 2025 | 0.4 | СИП-4, 25 мм2 / - мм2, 4 фазных провода | Приказ № 125/1 | 15.05.2025 | Самарская область | 1 | 1 | 1 | 2.725 | 1 км | Л7-34-4 | 446.04 | 1.02 | 1239.7682 | нд
1.2.2.1 | Реконструкция ВЛ-0,4 кВ (протяженностью 2,717 км) от КТП БОР 103 10/0,4/160 кВА с заменой КТП 10/0,4/160 кВА, установка приборов учета (110 т.у.) Борский район Самарская область | P_0002 | одноцепная, все типы опор за исключением многогранных | УНЦ опор ВЛ 10 кВ | ВЛ-0,4 кВ от КТП Бор 103/160 кВА | нд | С | 2025 | 10 | одноцепная, все типы опор за исключением многогранных | Приказ № 125/1 | 15.05.2025 | Самарская область | 1.5 | 1 | 1 | 0.063 | 1 км | Л3-02-1 | 1262.83 | 1.02 | 121.7242 | нд
1.2.2.1 | Реконструкция ВЛ-0,4 кВ (протяженностью 2,717 км) от КТП БОР 103 10/0,4/160 кВА с заменой КТП 10/0,4/160 кВА, установка приборов учета (110 т.у.) Борский район Самарская область | P_0002 | одноцепная, все типы опор за исключением многогранных | УНЦ ВЛ 10 кВ на строительно-монтажные работы без опор и провода | ВЛ-0,4 кВ от КТП Бор 103/160 кВА | нд | С | 2025 | 10 | одноцепная, все типы опор за исключением многогранных | Приказ № 125/1 | 15.05.2025 | Самарская область | 1.5 | 1 | 1 | 0.063 | 1 км | Л1-02-1 | 1929.53 | 1.27 | 231.5725 | нд
1.2.2.1 | Реконструкция ВЛ-0,4 кВ (протяженностью 2,717 км) от КТП БОР 103 10/0,4/160 кВА с заменой КТП 10/0,4/160 кВА, установка приборов учета (110 т.у.) Борский район Самарская область | P_0002 | Протяженность до 2 км | УНЦ на проектные и изыскательские работы по ВЛ 0.4 кВ | ВЛ-0,4 кВ от КТП Бор 103/160 кВА | нд | С | 2025 | 0.4 | Протяженность до 2 км | Приказ № 125/1 | 15.05.2025 | Самарская область | 1 | 1 | 1 | 1 | 1 ед. | П3-02 | 795.69 | 1 | 795.69 | нд
1.2.2.1 | Реконструкция ВЛ-0,4 кВ (протяженностью 2,717 км) от КТП БОР 103 10/0,4/160 кВА с заменой КТП 10/0,4/160 кВА, установка приборов учета (110 т.у.) Борский район Самарская область | P_0002 | Затраты по УНЦ от 0.2 до 0.6 млн. руб. | УНЦ на проектные и изыскательские работы для отдельных элементов электрических сетей 0.4 кВ | ВЛ-0,4 кВ от КТП Бор 103/160 кВА | нд | С | 2025 | 0.4 | Затраты по УНЦ от 0.2 до 0.6 млн. руб. | Приказ № 125/1 | 15.05.2025 | Самарская область | 1 | 1 | 1 | 1 | 1 объект | П6-04 | 56.73 | 1 | 56.73 | нд
1.2.2.1 | Реконструкция ВЛ-0,4 кВ (протяженностью 2,717 км) от КТП БОР 103 10/0,4/160 кВА с заменой КТП 10/0,4/160 кВА, установка приборов учета (110 т.у.) Борский район Самарская область | P_0002 | Однополюсный разъединитель 6 кВ | УНЦ на демонтажные работы ПС 6 кВ | ВЛ-0,4 кВ от КТП Бор 103/160 кВА | нд | С | 2025 | 6 | Однополюсный разъединитель 6 кВ | Приказ № 125/1 | 15.05.2025 | Самарская область | 1 | 3 | 1 | 1 | 1 ед. | М6-12-1 | 11.65 | 1.1 | 38.445 | нд
1.2.2.1 | Реконструкция ВЛ-0,4 кВ (протяженностью 2,717 км) от КТП БОР 103 10/0,4/160 кВА с заменой КТП 10/0,4/160 кВА, установка приборов учета (110 т.у.) Борский район Самарская область | P_0002 | Диаметр ствола до 11 см, 12 см и более | УНЦ на вырубку (расширение, расчистку) просеки ВЛ (для всех субъектов Российской Федерации). Расчистка кустарников и мелколесья, вырубка деревьев с диаметром ствола до 11 см, 12 см и более 0.4 кВ | ВЛ-0,4 кВ от КТП Бор 103/160 кВА | нд | С | 2025 | 0.4 | Диаметр ствола до 11 см, 12 см и более | Приказ № 125/1 | 15.05.2025 | Самарская область | 1 | 1 | 1 | 0.1015 | 1 га | Б7-02 | 355.2 | 1 | 36.0528 | нд
1.2.2.1 | Реконструкция ВЛ-0,4 кВ (протяженностью 2,717 км) от КТП БОР 103 10/0,4/160 кВА с заменой КТП 10/0,4/160 кВА, установка приборов учета (110 т.у.) Борский район Самарская область | P_0002 | Демонтаж ВЛ 0.4 кВ - одна цепь | УНЦ на демонтаж ВЛ 0.4 кВ | ВЛ-0,4 кВ от КТП Бор 103/160 кВА | нд | С | 2025 | 0.4 | Демонтаж ВЛ 0.4 кВ - одна цепь | Приказ № 125/1 | 15.05.2025 | Самарская область | 1 | 1 | 1 | 2.717 | 1 км | М2-01-1 | 300.27 | 1.1 | 897.4169 | нд
1.2.2.1 | Реконструкция ВЛ-0,4 кВ (протяженностью 2,717 км) от КТП БОР 103 10/0,4/160 кВА с заменой КТП 10/0,4/160 кВА, установка приборов учета (110 т.у.) Борский район Самарская область | P_0002 | СИП-2, 95 мм2 / 95 мм2, 3 фазных провода | УНЦ провода СИП ВЛ 0.4 кВ | ВЛ-0,4 кВ от КТП Бор 103/160 кВА | нд | С | 2025 | 0.4 | СИП-2, 95 мм2 / 95 мм2, 3 фазных провода | Приказ № 125/1 | 15.05.2025 | Самарская область | 1 | 1 | 1 | 2.717 | 1 км | Л7-27-2 | 790.09 | 1.02 | 2189.608 | нд
1.2.2.1 | Реконструкция ВЛ-0,4 кВ (протяженностью 2,717 км) от КТП БОР 103 10/0,4/160 кВА с заменой КТП 10/0,4/160 кВА, установка приборов учета (110 т.у.) Борский район Самарская область | P_0002 | Многотарифный (многофункциональный) прибор учета | УНЦ ИИК. Установка однофазного прибора учета в разрыв несущего провода на опоре ВЛ 0.4 кВ с изолированными проводами | ВЛ-0,4 кВ от КТП Бор 103/160 кВА | нд | С | 2025 | 0.23 | Многотарифный (многофункциональный) прибор учета | Приказ № 125/1 | 15.05.2025 | Самарская область | 1 | 1 | 1 | 79 | 1 точка учета | А1-02 | 57.24 | 1.1 | 4974.156 | нд
1.2.2.1 | Реконструкция ВЛ-0,4 кВ (протяженностью 2,717 км) от КТП БОР 103 10/0,4/160 кВА с заменой КТП 10/0,4/160 кВА, установка приборов учета (110 т.у.) Борский район Самарская область | P_0002 | Многотарифный (многофункциональный) прибор учета | УНЦ ИИК. Установка трехфазного прибора учета в разрыв несущего провода на опоре ВЛ и подключение к питающей ВЛ 0.4 кВ с изолированными проводами | ВЛ-0,4 кВ от КТП Бор 103/160 кВА | нд | С | 2025 | 0.4 | Многотарифный (многофункциональный) прибор учета | Приказ № 125/1 | 15.05.2025 | Самарская область | 1 | 1 | 1 | 30 | 1 точка учета | А1-08 | 62.16 | 1.1 | 2051.28 | нд
1.2.2.1 | Реконструкция ВЛ-0,4 кВ (протяженностью 2,717 км) от КТП БОР 103 10/0,4/160 кВА с заменой КТП 10/0,4/160 кВА, установка приборов учета (110 т.у.) Борский район Самарская область | P_0002 | Однофазный ввод от прибора учета | УНЦ ИИК. Организация однофазного ввода от прибора учета, установленного в разрыв несущего провода на опоре ВЛ, к потребителю 0.23 кВ | ВЛ-0,4 кВ от КТП Бор 103/160 кВА | нд | С | 2025 | 0.23 | Однофазный ввод от прибора учета | Приказ № 125/1 | 15.05.2025 | Самарская область | 1 | 1 | 1 | 79 | 1 точка учета | А1-59 | 5.77 | 1.1 | 501.413 | нд
1.2.2.1 | Реконструкция ВЛ-0,4 кВ (протяженностью 2,717 км) от КТП БОР 103 10/0,4/160 кВА с заменой КТП 10/0,4/160 кВА, установка приборов учета (110 т.у.) Борский район Самарская область | P_0002 | Разъединитель на три полюса | УНЦ элементов ПС без устройства фундаментов. Разъединитель на три полюса. 10 кВ | ВЛ-0,4 кВ от КТП Бор 103/160 кВА | нд | С | 2025 | 10 | Разъединитель на три полюса | Приказ № 125/1 | 15.05.2025 | Самарская область | 1 | 1 | 1 | 1 | 1 ед. | И10-06-1 | 373.79 | 1.1 | 411.169 | нд
1.2.2.1 | Реконструкция ВЛ-0,4 кВ (протяженностью 2,717 км) от КТП БОР 103 10/0,4/160 кВА с заменой КТП 10/0,4/160 кВА, установка приборов учета (110 т.у.) Борский район Самарская область | P_0002 | СИП-3, 95 мм2 / - мм2, 1 фазный провод | УНЦ провода СИП ВЛ 10 кВ | ВЛ-0,4 кВ от КТП Бор 103/160 кВА | нд | С | 2025 | 10 | СИП-3, 95 мм2 / - мм2, 1 фазный провод | Приказ № 125/1 | 15.05.2025 | Самарская область | 1 | 1 | 3 | 0.063 | 1 км | Л7-05-3 | 1562.5 | 1.02 | 301.2188 | нд
1.2.2.1 | Реконструкция ВЛ-0,4 кВ (протяженностью 2,717 км) от КТП БОР 103 10/0,4/160 кВА с заменой КТП 10/0,4/160 кВА, установка приборов учета (110 т.у.) Борский район Самарская область | P_0002 | КТП 10 кВ мачтового (шкафного, столбового) и киоскового типа | УНЦ на демонтажные работы КТП 10 кВ | ВЛ-0,4 кВ от КТП Бор 103/160 кВА | нд | С | 2025 | 10 | КТП 10 кВ мачтового (шкафного, столбового) и киоскового типа | Приказ № 125/1 | 15.05.2025 | Самарская область | 1 | 1 | 1 | 1 | 1 ед. | М6-05-10 | 143.66 | 1.1 | 158.026 | нд
1.2.2.1 | Реконструкция ВЛ-0,4 кВ (протяженностью 2,717 км) от КТП БОР 103 10/0,4/160 кВА с заменой КТП 10/0,4/160 кВА, установка приборов учета (110 т.у.) Борский район Самарская область | P_0002 | 1 т-р, 160 кВА | УНЦ КТП киоскового типа 10 кВ | ВЛ-0,4 кВ от КТП Бор 103/160 кВА | нд | С | 2025 | 10 | 1 т-р, 160 кВА | Приказ № 125/1 | 15.05.2025 | Самарская область | 1 | 1 | 1 | 1 | 1 ед. | Э1-05-1 | 1288.91 | 1.1 | 1417.801 | нд
1.2.2.1 | Реконструкция ВЛ-0,4 кВ (протяженностью 2,717 км) от КТП БОР 103 10/0,4/160 кВА с заменой КТП 10/0,4/160 кВА, установка приборов учета (110 т.у.) Борский район Самарская область | P_0002 | Ограждения из панелей металлических сетчатых по железобетонным столбам, монолитные фундаменты-столбы, ворота распашные и калитока | УНЦ защитных ограждений ПС. Ограждение предупредительное сетчатое 10 кВ | ВЛ-0,4 кВ от КТП Бор 103/160 кВА | нд | С | 2025 | 10 | Ограждения из панелей металлических сетчатых по железобетонным столбам, монолитные фундаменты-столбы, ворота распашные и калитока | Приказ № 125/1 | 15.05.2025 | Самарская область | 1 | 1 | 1 | 23 | 1 м периметра ПС | У4-02 | 9.86 | 1.1 | 249.458 | нд
1.2.2.1 | Реконструкция ВЛ-0,4 кВ (протяженностью 2,717 км) от КТП БОР 103 10/0,4/160 кВА с заменой КТП 10/0,4/160 кВА, установка приборов учета (110 т.у.) Борский район Самарская область | P_0002 | В комплекте с ТТ | УНЦ ИИК. Установка трехфазного прибора учета трансформаторного включения с ТТ в распределительном устройстве 0.4 кВ | ВЛ-0,4 кВ от КТП Бор 103/160 кВА | нд | С | 2025 | 0.4 | В комплекте с ТТ | Приказ № 125/1 | 15.05.2025 | Самарская область | 1 | 1 | 1 | 1 | 1 точка учета | А1-33 | 517.48 | 1.1 | 569.228 | нд
1.2.2.1 | Реконструкция ВЛ-0,4 кВ (протяженностью 2,717 км) от КТП БОР 103 10/0,4/160 кВА с заменой КТП 10/0,4/160 кВА, установка приборов учета (110 т.у.) Борский район Самарская область | P_0002 | Затраты по УНЦ от 11 до 21 млн. руб. | УНЦ на проектные и изыскательские работы для отдельных элементов электрических сетей 10 кВ | ВЛ-0,4 кВ от КТП Бор 103/160 кВА | нд | С | 2025 | 10 | Затраты по УНЦ от 11 до 21 млн. руб. | Приказ № 125/1 | 15.05.2025 | Самарская область | 1 | 1 | 1 | 1 | 1 объект | П6-08 | 2127.51 | 1 | 2127.51 | нд
1.2.2.1 | Реконструкция ВЛ-0,4 кВ (протяженностью 2,717 км) от КТП БОР 103 10/0,4/160 кВА с заменой КТП 10/0,4/160 кВА, установка приборов учета (110 т.у.) Борский район Самарская область | P_0002 | Итого объем финансовых потребностей по инвестиционному проекту, тыс. рублей | нд | нд | нд | нд | нд | нд | нд | нд | нд | нд | нд | нд | нд | нд | нд | нд | нд | нд | 25343.6786 | нд
1.2.2.1 | Реконструкция ВЛ-0,4 кВ (протяженностью 1,898 км) от КТП БОР 1409 10/0,4/250 с заменой КТП 10/0,4/250 кВА, установка приборов учета (142 т.у.) Борский район Самарская область | P_0003 | одноцепная, все типы опор за исключением многогранных | УНЦ ВЛ 0.4 кВ на строительно-монтажные работы без опор и провода | ВЛ-0,4 кВ от КТП БОР 1409 10/0,4/250 | нд | С | 2025 | 0.4 | одноцепная, все типы опор за исключением многогранных | Приказ № 125/1 | 15.05.2025 | Самарская область | 1 | 1 | 1 | 1.496 | 1 км | Л1-01-1 | 963.68 | 1.4 | 2018.3314 | нд
1.2.2.1 | Реконструкция ВЛ-0,4 кВ (протяженностью 1,898 км) от КТП БОР 1409 10/0,4/250 с заменой КТП 10/0,4/250 кВА, установка приборов учета (142 т.у.) Борский район Самарская область | P_0003 | двухцепная, все типы опор за исключением многогранных | УНЦ ВЛ 0.4 кВ на строительно-монтажные работы без опор и провода | ВЛ-0,4 кВ от КТП БОР 1409 10/0,4/250 | нд | С | 2025 | 0.4 | двухцепная, все типы опор за исключением многогранных | Приказ № 125/1 | 15.05.2025 | Самарская область | 1 | 1 | 1 | 0.404 | 1 км | Л1-01-2 | 1526.73 | 1.3 | 801.8386 | нд
1.2.2.1 | Реконструкция ВЛ-0,4 кВ (протяженностью 1,898 км) от КТП БОР 1409 10/0,4/250 с заменой КТП 10/0,4/250 кВА, установка приборов учета (142 т.у.) Борский район Самарская область | P_0003 | одноцепная, все типы опор за исключением многогранных | УНЦ опор ВЛ 0.4 кВ | ВЛ-0,4 кВ от КТП БОР 1409 10/0,4/250 | нд | С | 2025 | 0.4 | одноцепная, все типы опор за исключением многогранных | Приказ № 125/1 | 15.05.2025 | Самарская область | 1 | 1 | 1 | 1.496 | 1 км | Л3-01-1 | 949.02 | 1.02 | 1448.1286 | нд
1.2.2.1 | Реконструкция ВЛ-0,4 кВ (протяженностью 1,898 км) от КТП БОР 1409 10/0,4/250 с заменой КТП 10/0,4/250 кВА, установка приборов учета (142 т.у.) Борский район Самарская область | P_0003 | двухцепная, все типы опор за исключением многогранных | УНЦ опор ВЛ 0.4 кВ | ВЛ-0,4 кВ от КТП БОР 1409 10/0,4/250 | нд | С | 2025 | 0.4 | двухцепная, все типы опор за исключением многогранных | Приказ № 125/1 | 15.05.2025 | Самарская область | 1 | 1 | 1 | 0.404 | 1 км | Л3-01-2 | 1214.64 | 1.02 | 500.5289 | нд
1.2.2.1 | Реконструкция ВЛ-0,4 кВ (протяженностью 1,898 км) от КТП БОР 1409 10/0,4/250 с заменой КТП 10/0,4/250 кВА, установка приборов учета (142 т.у.) Борский район Самарская область | P_0003 | СИП-4, 25 мм2 / - мм2, 4 фазных провода | УНЦ провода СИП ВЛ 0.4 кВ | ВЛ-0,4 кВ от КТП БОР 1409 10/0,4/250 | нд | С | 2025 | 0.4 | СИП-4, 25 мм2 / - мм2, 4 фазных провода | Приказ № 125/1 | 15.05.2025 | Самарская область | 1 | 1 | 1 | 1.325 | 1 км | Л7-34-4 | 446.04 | 1.02 | 602.8231 | нд
1.2.2.1 | Реконструкция ВЛ-0,4 кВ (протяженностью 1,898 км) от КТП БОР 1409 10/0,4/250 с заменой КТП 10/0,4/250 кВА, установка приборов учета (142 т.у.) Борский район Самарская область | P_0003 | Протяженность до 1 км | УНЦ на проектные и изыскательские работы по ВЛ 0.4 кВ | ВЛ-0,4 кВ от КТП БОР 1409 10/0,4/250 | нд | С | 2025 | 0.4 | Протяженность до 1 км | Приказ № 125/1 | 15.05.2025 | Самарская область | 1 | 2.1904 | 1 | 1 | 1 ед. | П3-01 | 234.03 | 1 | 512.6134 | нд
1.2.2.1 | Реконструкция ВЛ-0,4 кВ (протяженностью 1,898 км) от КТП БОР 1409 10/0,4/250 с заменой КТП 10/0,4/250 кВА, установка приборов учета (142 т.у.) Борский район Самарская область | P_0003 | Однополюсный разъединитель 10 кВ | УНЦ на демонтажные работы ПС 10 кВ | ВЛ-0,4 кВ от КТП БОР 1409 10/0,4/250 | нд | С | 2025 | 10 | Однополюсный разъединитель 10 кВ | Приказ № 125/1 | 15.05.2025 | Самарская область | 1 | 3 | 1 | 1 | 1 ед. | М6-12-1 | 11.65 | 1.1 | 38.445 | нд
1.2.2.1 | Реконструкция ВЛ-0,4 кВ (протяженностью 1,898 км) от КТП БОР 1409 10/0,4/250 с заменой КТП 10/0,4/250 кВА, установка приборов учета (142 т.у.) Борский район Самарская область | P_0003 | КТП 10 кВ мачтового (шкафного, столбового) и киоскового типа | УНЦ на демонтажные работы КТП 10 кВ | ВЛ-0,4 кВ от КТП БОР 1409 10/0,4/250 | нд | С | 2025 | 10 | КТП 10 кВ мачтового (шкафного, столбового) и киоскового типа | Приказ № 125/1 | 15.05.2025 | Самарская область | 1 | 1 | 1 | 1 | 1 ед. | М6-05-10 | 143.66 | 1.1 | 158.026 | нд
1.2.2.1 | Реконструкция ВЛ-0,4 кВ (протяженностью 1,898 км) от КТП БОР 1409 10/0,4/250 с заменой КТП 10/0,4/250 кВА, установка приборов учета (142 т.у.) Борский район Самарская область | P_0003 | СИП-2, 70 мм2 / 70 мм2, 3 фазных провода | УНЦ провода СИП ВЛ 0.4 кВ | ВЛ-0,4 кВ от КТП БОР 1409 10/0,4/250 | нд | С | 2025 | 0.4 | СИП-2, 70 мм2 / 70 мм2, 3 фазных провода | Приказ № 125/1 | 15.05.2025 | Самарская область | 1 | 1 | 1 | 2.061 | 1 км | Л7-24-2 | 664.4 | 1.02 | 1396.715 | нд
1.2.2.1 | Реконструкция ВЛ-0,4 кВ (протяженностью 1,898 км) от КТП БОР 1409 10/0,4/250 с заменой КТП 10/0,4/250 кВА, установка приборов учета (142 т.у.) Борский район Самарская область | P_0003 | Демонтаж ВЛ 0.4 кВ - одна цепь | УНЦ на демонтаж ВЛ 0.4 кВ | ВЛ-0,4 кВ от КТП БОР 1409 10/0,4/250 | нд | С | 2025 | 0.4 | Демонтаж ВЛ 0.4 кВ - одна цепь | Приказ № 125/1 | 15.05.2025 | Самарская область | 1 | 1 | 1 | 1.9 | 1 км | М2-01-1 | 300.27 | 1.1 | 627.5643 | нд
1.2.2.1 | Реконструкция ВЛ-0,4 кВ (протяженностью 1,898 км) от КТП БОР 1409 10/0,4/250 с заменой КТП 10/0,4/250 кВА, установка приборов учета (142 т.у.) Борский район Самарская область | P_0003 | СИП-2, 35 мм2 / 50 мм2, 3 фазных провода | УНЦ провода СИП ВЛ 0.4 кВ | ВЛ-0,4 кВ от КТП БОР 1409 10/0,4/250 | нд | С | 2025 | 0.4 | СИП-2, 35 мм2 / 50 мм2, 3 фазных провода | Приказ № 125/1 | 15.05.2025 | Самарская область | 1 | 1 | 1 | 0.106 | 1 км | Л7-18-2 | 514.91 | 1.02 | 55.6721 | нд
1.2.2.1 | Реконструкция ВЛ-0,4 кВ (протяженностью 1,898 км) от КТП БОР 1409 10/0,4/250 с заменой КТП 10/0,4/250 кВА, установка приборов учета (142 т.у.) Борский район Самарская область | P_0003 | Многотарифный (многофункциональный) прибор учета | УНЦ ИИК. Установка однофазного прибора учета в разрыв несущего провода на опоре ВЛ 0.4 кВ с изолированными проводами | ВЛ-0,4 кВ от КТП БОР 1409 10/0,4/250 | нд | С | 2025 | 0.23 | Многотарифный (многофункциональный) прибор учета | Приказ № 125/1 | 15.05.2025 | Самарская область | 1 | 1 | 1 | 77 | 1 точка учета | А1-02 | 57.24 | 1.1 | 4848.228 | нд
1.2.2.1 | Реконструкция ВЛ-0,4 кВ (протяженностью 1,898 км) от КТП БОР 1409 10/0,4/250 с заменой КТП 10/0,4/250 кВА, установка приборов учета (142 т.у.) Борский район Самарская область | P_0003 | Однофазный ввод от прибора учета | УНЦ ИИК. Организация однофазного ввода от прибора учета, установленного в разрыв несущего провода на опоре ВЛ, к потребителю 0.23 кВ | ВЛ-0,4 кВ от КТП БОР 1409 10/0,4/250 | нд | С | 2025 | 0.23 | Однофазный ввод от прибора учета | Приказ № 125/1 | 15.05.2025 | Самарская область | 1 | 1 | 1 | 77 | 1 точка учета | А1-59 | 5.77 | 1.1 | 488.719 | нд
1.2.2.1 | Реконструкция ВЛ-0,4 кВ (протяженностью 1,898 км) от КТП БОР 1409 10/0,4/250 с заменой КТП 10/0,4/250 кВА, установка приборов учета (142 т.у.) Борский район Самарская область | P_0003 | Многотарифный (многофункциональный) прибор учета | УНЦ ИИК. Установка трехфазного прибора учета в разрыв несущего провода на опоре ВЛ и подключение к питающей ВЛ 0.4 кВ с изолированными проводами | ВЛ-0,4 кВ от КТП БОР 1409 10/0,4/250 | нд | С | 2025 | 0.4 | Многотарифный (многофункциональный) прибор учета | Приказ № 125/1 | 15.05.2025 | Самарская область | 1 | 1 | 1 | 53 | 1 точка учета | А1-08 | 62.16 | 1.1 | 3623.928 | нд
1.2.2.1 | Реконструкция ВЛ-0,4 кВ (протяженностью 1,898 км) от КТП БОР 1409 10/0,4/250 с заменой КТП 10/0,4/250 кВА, установка приборов учета (142 т.у.) Борский район Самарская область | P_0003 | Трехфазный ввод от прибора учета | УНЦ ИИК. Организация трехфазного ввода от прибора учета, установленного в разрыв несущего провода на опоре ВЛ, к потребителю 0.4 кВ | ВЛ-0,4 кВ от КТП БОР 1409 10/0,4/250 | нд | С | 2025 | 0.4 | Трехфазный ввод от прибора учета | Приказ № 125/1 | 15.05.2025 | Самарская область | 1 | 1 | 1 | 53 | 1 точка учета | А1-63 | 7.67 | 1.1 | 447.161 | нд
1.2.2.1 | Реконструкция ВЛ-0,4 кВ (протяженностью 1,898 км) от КТП БОР 1409 10/0,4/250 с заменой КТП 10/0,4/250 кВА, установка приборов учета (142 т.у.) Борский район Самарская область | P_0003 | Разъединитель на три полюса | УНЦ элементов ПС без устройства фундаментов. Разъединитель на три полюса. 10 кВ | ВЛ-0,4 кВ от КТП БОР 1409 10/0,4/250 | нд | С | 2025 | 10 | Разъединитель на три полюса | Приказ № 125/1 | 15.05.2025 | Самарская область | 1 | 1 | 1 | 1 | 1 ед. | И10-06-1 | 373.79 | 1.1 | 411.169 | нд
1.2.2.1 | Реконструкция ВЛ-0,4 кВ (протяженностью 1,898 км) от КТП БОР 1409 10/0,4/250 с заменой КТП 10/0,4/250 кВА, установка приборов учета (142 т.у.) Борский район Самарская область | P_0003 | 1 т-р, 250 кВА | УНЦ КТП киоскового типа 10 кВ | ВЛ-0,4 кВ от КТП БОР 1409 10/0,4/250 | нд | С | 2025 | 10 | 1 т-р, 250 кВА | Приказ № 125/1 | 15.05.2025 | Самарская область | 1 | 1 | 1 | 1 | 1 ед. | Э1-06-1 | 1338.63 | 1.1 | 1472.493 | нд
1.2.2.1 | Реконструкция ВЛ-0,4 кВ (протяженностью 1,898 км) от КТП БОР 1409 10/0,4/250 с заменой КТП 10/0,4/250 кВА, установка приборов учета (142 т.у.) Борский район Самарская область | P_0003 | Ограждения из панелей металлических сетчатых по железобетонным столбам, монолитные фундаменты-столбы, ворота распашные и калитока | УНЦ защитных ограждений ПС. Ограждение предупредительное сетчатое 10 кВ | ВЛ-0,4 кВ от КТП БОР 1409 10/0,4/250 | нд | С | 2025 | 10 | Ограждения из панелей металлических сетчатых по железобетонным столбам, монолитные фундаменты-столбы, ворота распашные и калитока | Приказ № 125/1 | 15.05.2025 | Самарская область | 1 | 1 | 1 | 25 | 1 м периметра ПС | У4-02 | 9.86 | 1.1 | 271.15 | нд
1.2.2.1 | Реконструкция ВЛ-0,4 кВ (протяженностью 1,898 км) от КТП БОР 1409 10/0,4/250 с заменой КТП 10/0,4/250 кВА, установка приборов учета (142 т.у.) Борский район Самарская область | P_0003 | Многотарифный (многофункциональный) прибор учета | УНЦ ИИК. Установка трехфазного прибора учета в распределительном устройстве 0.4 кВ | ВЛ-0,4 кВ от КТП БОР 1409 10/0,4/250 | нд | С | 2025 | 0.4 | Многотарифный (многофункциональный) прибор учета | Приказ № 125/1 | 15.05.2025 | Самарская область | 1 | 1 | 1 | 1 | 1 точка учета | А1-16 | 48.65 | 1.1 | 53.515 | нд
1.2.2.1 | Реконструкция ВЛ-0,4 кВ (протяженностью 1,898 км) от КТП БОР 1409 10/0,4/250 с заменой КТП 10/0,4/250 кВА, установка приборов учета (142 т.у.) Борский район Самарская область | P_0003 | Многотарифный (многофункциональный) прибор учета | УНЦ ИИК. Установка трехфазного прибора учета полукосвенного включения с установкой ТТ в распределительном устройстве 0.4 кВ | ВЛ-0,4 кВ от КТП БОР 1409 10/0,4/250 | нд | С | 2025 | 0.4 | Многотарифный (многофункциональный) прибор учета | Приказ № 125/1 | 15.05.2025 | Самарская область | 1 | 1 | 1 | 11 | 1 точка учета | А1-81 | 94.69 | 1.1 | 1145.749 | нд
1.2.2.1 | Реконструкция ВЛ-0,4 кВ (протяженностью 1,898 км) от КТП БОР 1409 10/0,4/250 с заменой КТП 10/0,4/250 кВА, установка приборов учета (142 т.у.) Борский район Самарская область | P_0003 | Затраты по УНЦ от 11 до 21 млн. руб. | УНЦ на проектные и изыскательские работы для отдельных элементов электрических сетей 10 кВ | ВЛ-0,4 кВ от КТП БОР 1409 10/0,4/250 | нд | С | 2025 | 10 | Затраты по УНЦ от 11 до 21 млн. руб. | Приказ № 125/1 | 15.05.2025 | Самарская область | 1 | 1 | 1 | 1 | 1 объект | П6-08 | 2127.51 | 1 | 2127.51 | нд
1.2.2.1 | Реконструкция ВЛ-0,4 кВ (протяженностью 1,898 км) от КТП БОР 1409 10/0,4/250 с заменой КТП 10/0,4/250 кВА, установка приборов учета (142 т.у.) Борский район Самарская область | P_0003 | Итого объем финансовых потребностей по инвестиционному проекту, тыс. рублей | нд | нд | нд | нд | нд | нд | нд | нд | нд | нд | нд | нд | нд | нд | нд | нд | нд | нд | 23050.3082 | нд
1.2.1.1 | Реконструкция КТП -115/180 кВА с заменой на КТП 400 кВА (КТП 6/0,4/400кВА) Кинельский район Самарская область | P_0004 | двухцепная, все типы опор за исключением многогранных | УНЦ ВЛ 0.4 кВ на строительно-монтажные работы без опор и провода | КТП-115/180 кВА с заменой на КТП 400 кВА Кинельский район Самарская область | нд | С | 2026 | 0.4 | двухцепная, все типы опор за исключением многогранных | Приказ № 125/1 | 15.05.2025 | Самарская область | 1.2 | 1 | 1 | 0.1047 | 1 км | Л1-01-2 | 1526.73 | 1.3 | 249.3639 | нд
1.2.1.1 | Реконструкция КТП -115/180 кВА с заменой на КТП 400 кВА (КТП 6/0,4/400кВА) Кинельский район Самарская область | P_0004 | двухцепная, все типы опор за исключением многогранных | УНЦ опор ВЛ 0.4 кВ | КТП-115/180 кВА с заменой на КТП 400 кВА Кинельский район Самарская область | нд | С | 2026 | 0.4 | двухцепная, все типы опор за исключением многогранных | Приказ № 125/1 | 15.05.2025 | Самарская область | 1.2 | 1 | 1 | 0.1047 | 1 км | Л3-01-2 | 1214.64 | 1.02 | 155.6595 | нд
1.2.1.1 | Реконструкция КТП -115/180 кВА с заменой на КТП 400 кВА (КТП 6/0,4/400кВА) Кинельский район Самарская область | P_0004 | Ограждения из панелей металлических сетчатых по железобетонным столбам, монолитные фундаменты-столбы, ворота распашные и калитока | УНЦ защитных ограждений ПС. Ограждение предупредительное сетчатое 6 кВ | КТП-115/180 кВА с заменой на КТП 400 кВА Кинельский район Самарская область | нд | С | 2026 | 6 | Ограждения из панелей металлических сетчатых по железобетонным столбам, монолитные фундаменты-столбы, ворота распашные и калитока | Приказ № 125/1 | 15.05.2025 | Самарская область | 1 | 1 | 1 | 30 | 1 м периметра ПС | У4-02 | 9.86 | 1.1 | 325.38 | нд
1.2.1.1 | Реконструкция КТП -115/180 кВА с заменой на КТП 400 кВА (КТП 6/0,4/400кВА) Кинельский район Самарская область | P_0004 | Однополюсный разъединитель 6 кВ | УНЦ на демонтажные работы ПС 6 кВ | КТП-115/180 кВА с заменой на КТП 400 кВА Кинельский район Самарская область | нд | С | 2026 | 6 | Однополюсный разъединитель 6 кВ | Приказ № 125/1 | 15.05.2025 | Самарская область | 1 | 3 | 1 | 1 | 1 ед. | М6-12-1 | 11.65 | 1.1 | 38.445 | нд
1.2.1.1 | Реконструкция КТП -115/180 кВА с заменой на КТП 400 кВА (КТП 6/0,4/400кВА) Кинельский район Самарская область | P_0004 | СИП-3, 70 мм2 / - мм2, 1 фазный провод | УНЦ провода СИП ВЛ 6 кВ | КТП-115/180 кВА с заменой на КТП 400 кВА Кинельский район Самарская область | нд | С | 2026 | 6 | СИП-3, 70 мм2 / - мм2, 1 фазный провод | Приказ № 125/1 | 15.05.2025 | Самарская область | 1 | 1 | 1 | 0.0296 | 1 км | Л7-04-3 | 1529.52 | 1.02 | 46.1793 | нд
1.2.1.1 | Реконструкция КТП -115/180 кВА с заменой на КТП 400 кВА (КТП 6/0,4/400кВА) Кинельский район Самарская область | P_0004 | Диаметр ствола до 11 см, 12 см и более | УНЦ на вырубку (расширение, расчистку) просеки ВЛ (для всех субъектов Российской Федерации). Расчистка кустарников и мелколесья, вырубка деревьев с диаметром ствола до 11 см, 12 см и более 0.4 кВ | КТП-115/180 кВА с заменой на КТП 400 кВА Кинельский район Самарская область | нд | С | 2026 | 0.4 | Диаметр ствола до 11 см, 12 см и более | Приказ № 125/1 | 15.05.2025 | Самарская область | 1 | 1 | 1 | 0.0111 | 1 га | Б7-02 | 355.2 | 1 | 3.9427 | нд
1.2.1.1 | Реконструкция КТП -115/180 кВА с заменой на КТП 400 кВА (КТП 6/0,4/400кВА) Кинельский район Самарская область | P_0004 | КТП 6 кВ мачтового (шкафного, столбового) и киоскового типа | УНЦ на демонтажные работы КТП 6 кВ | КТП-115/180 кВА с заменой на КТП 400 кВА Кинельский район Самарская область | нд | С | 2026 | 6 | КТП 6 кВ мачтового (шкафного, столбового) и киоскового типа | Приказ № 125/1 | 15.05.2025 | Самарская область | 1 | 1 | 1 | 1 | 1 ед. | М6-05-10 | 143.66 | 1.1 | 158.026 | нд
1.2.1.1 | Реконструкция КТП -115/180 кВА с заменой на КТП 400 кВА (КТП 6/0,4/400кВА) Кинельский район Самарская область | P_0004 | Многотарифный (многофункциональный) прибор учета | УНЦ ИИК. Установка трехфазного прибора учета в распределительном устройстве 0.4 кВ | КТП-115/180 кВА с заменой на КТП 400 кВА Кинельский район Самарская область | нд | С | 2026 | 0.4 | Многотарифный (многофункциональный) прибор учета | Приказ № 125/1 | 15.05.2025 | Самарская область | 1 | 1 | 1 | 1 | 1 точка учета | А1-16 | 48.65 | 1.1 | 53.515 | нд
1.2.1.1 | Реконструкция КТП -115/180 кВА с заменой на КТП 400 кВА (КТП 6/0,4/400кВА) Кинельский район Самарская область | P_0004 | до 4 жил включительно | УНЦ арматуры, крепления, защиты от перенапряжений ВЛ 6 кВ. Арматура и устройство крепления провода СИП | КТП-115/180 кВА с заменой на КТП 400 кВА Кинельский район Самарская область | нд | С | 2026 | 6 | до 4 жил включительно | Приказ № 125/1 | 15.05.2025 | Самарская область | 1 | 1 | 1 | 1 | 1 ед. | Л11-01 | 4.95 | 1.02 | 5.049 | нд
1.2.1.1 | Реконструкция КТП -115/180 кВА с заменой на КТП 400 кВА (КТП 6/0,4/400кВА) Кинельский район Самарская область | P_0004 | СИП-2, 95 мм2 / 95 мм2, 3 фазных провода | УНЦ провода СИП ВЛ 0.4 кВ | КТП-115/180 кВА с заменой на КТП 400 кВА Кинельский район Самарская область | нд | С | 2026 | 0.4 | СИП-2, 95 мм2 / 95 мм2, 3 фазных провода | Приказ № 125/1 | 15.05.2025 | Самарская область | 1 | 1 | 1 | 0.1047 | 1 км | Л7-27-2 | 790.09 | 1.02 | 84.3769 | нд
1.2.1.1 | Реконструкция КТП -115/180 кВА с заменой на КТП 400 кВА (КТП 6/0,4/400кВА) Кинельский район Самарская область | P_0004 | ТТ | УНЦ ИИК. Установка или замена ТТ 0.4 кВ | КТП-115/180 кВА с заменой на КТП 400 кВА Кинельский район Самарская область | нд | С | 2026 | 0.4 | ТТ | Приказ № 125/1 | 15.05.2025 | Самарская область | 1 | 1 | 1 | 1 | 1 точка учета | А1-80 | 17.18 | 1.1 | 18.898 | нд
1.2.1.1 | Реконструкция КТП -115/180 кВА с заменой на КТП 400 кВА (КТП 6/0,4/400кВА) Кинельский район Самарская область | P_0004 | Многотарифный (многофункциональный) прибор учета | УНЦ ИИК. Установка трехфазного прибора учета полукосвенного включения с установкой ТТ в распределительном устройстве 0.4 кВ | КТП-115/180 кВА с заменой на КТП 400 кВА Кинельский район Самарская область | нд | С | 2026 | 0.4 | Многотарифный (многофункциональный) прибор учета | Приказ № 125/1 | 15.05.2025 | Самарская область | 1 | 1 | 1 | 6 | 1 точка учета | А1-81 | 94.69 | 1.1 | 624.954 | нд
1.2.1.1 | Реконструкция КТП -115/180 кВА с заменой на КТП 400 кВА (КТП 6/0,4/400кВА) Кинельский район Самарская область | P_0004 | до 4 жил включительно | УНЦ арматуры, крепления, защиты от перенапряжений ВЛ 0.4 кВ. Арматура и устройство крепления провода СИП | КТП-115/180 кВА с заменой на КТП 400 кВА Кинельский район Самарская область | нд | С | 2026 | 0.4 | до 4 жил включительно | Приказ № 125/1 | 15.05.2025 | Самарская область | 1 | 1 | 1 | 10 | 1 ед. | Л11-01 | 4.95 | 1.02 | 50.49 | нд
1.2.1.1 | Реконструкция КТП -115/180 кВА с заменой на КТП 400 кВА (КТП 6/0,4/400кВА) Кинельский район Самарская область | P_0004 | 1 т-р, 400 кВА | УНЦ КТП киоскового типа 6 кВ | КТП-115/180 кВА с заменой на КТП 400 кВА Кинельский район Самарская область | нд | С | 2026 | 6 | 1 т-р, 400 кВА | Приказ № 125/1 | 15.05.2025 | Самарская область | 1 | 1 | 1 | 1 | 1 ед. | Э1-07-1 | 1786.74 | 1.1 | 1965.414 | нд
1.2.1.1 | Реконструкция КТП -115/180 кВА с заменой на КТП 400 кВА (КТП 6/0,4/400кВА) Кинельский район Самарская область | P_0004 | Разъединитель на три полюса | УНЦ элементов ПС без устройства фундаментов. Разъединитель на три полюса. 10 кВ | КТП-115/180 кВА с заменой на КТП 400 кВА Кинельский район Самарская область | нд | С | 2026 | 6 | Разъединитель на три полюса | Приказ № 125/1 | 15.05.2025 | Самарская область | 1 | 1 | 1 | 1 | 1 ед. | И10-06-1 | 373.79 | 1.1 | 411.169 | нд
1.2.1.1 | Реконструкция КТП -115/180 кВА с заменой на КТП 400 кВА (КТП 6/0,4/400кВА) Кинельский район Самарская область | P_0004 | Протяженность до 1 км | УНЦ на проектные и изыскательские работы по ВЛ 0.4 кВ | КТП-115/180 кВА с заменой на КТП 400 кВА Кинельский район Самарская область | нд | С | 2026 | 0.4 | Протяженность до 1 км | Приказ № 125/1 | 15.05.2025 | Самарская область | 1 | 1 | 1 | 1 | 1 ед. | П3-01 | 234.03 | 1 | 234.03 | нд
1.2.1.1 | Реконструкция КТП -115/180 кВА с заменой на КТП 400 кВА (КТП 6/0,4/400кВА) Кинельский район Самарская область | P_0004 | Затраты по УНЦ от 1.1 до 6 млн. руб. | УНЦ на проектные и изыскательские работы для отдельных элементов электрических сетей 6 кВ | КТП-115/180 кВА с заменой на КТП 400 кВА Кинельский район Самарская область | нд | С | 2026 | 6 | Затраты по УНЦ от 1.1 до 6 млн. руб. | Приказ № 125/1 | 15.05.2025 | Самарская область | 1 | 1 | 1 | 1 | 1 объект | П6-06 | 425.5 | 1 | 425.5 | нд
1.2.1.1 | Реконструкция КТП -115/180 кВА с заменой на КТП 400 кВА (КТП 6/0,4/400кВА) Кинельский район Самарская область | P_0004 | Итого объем финансовых потребностей по инвестиционному проекту, тыс. рублей | нд | нд | нд | нд | нд | нд | нд | нд | нд | нд | нд | нд | нд | нд | нд | нд | нд | нд | 4850.3922 | нд
1.2.2.1 | Реконструкция ВЛ-0,4 кВ (протяженностью 1,59км) от КТП БОР 201 10/0,4/400 кВА с заменой КТП 10/0,4/400 кВА, установка приборов учета (24 т.у.) Борский район Самарская область | P_0005 | 1 т-р, 400 кВА | УНЦ КТП киоскового типа 10 кВ | ВЛ-0,4 кВ от КТП БОР 201/400 кВА с заменой КТП Борский район Самарская область | нд | С | 2026 | 10 | 1 т-р, 400 кВА | Приказ № 125/1 | 15.05.2025 | Самарская область | 1 | 1 | 1 | 1 | 1 ед. | Э1-07-1 | 1786.74 | 1.1 | 1965.414 | нд
1.2.2.1 | Реконструкция ВЛ-0,4 кВ (протяженностью 1,59км) от КТП БОР 201 10/0,4/400 кВА с заменой КТП 10/0,4/400 кВА, установка приборов учета (24 т.у.) Борский район Самарская область | P_0005 | КТП 10 кВ мачтового (шкафного, столбового) и киоскового типа | УНЦ на демонтажные работы КТП 10 кВ | ВЛ-0,4 кВ от КТП БОР 201/400 кВА с заменой КТП Борский район Самарская область | нд | С | 2026 | 10 | КТП 10 кВ мачтового (шкафного, столбового) и киоскового типа | Приказ № 125/1 | 15.05.2025 | Самарская область | 1 | 1 | 1 | 1 | 1 ед. | М6-05-10 | 143.66 | 1.1 | 158.026 | нд
1.2.2.1 | Реконструкция ВЛ-0,4 кВ (протяженностью 1,59км) от КТП БОР 201 10/0,4/400 кВА с заменой КТП 10/0,4/400 кВА, установка приборов учета (24 т.у.) Борский район Самарская область | P_0005 | Ограждения из панелей металлических сетчатых по железобетонным столбам, монолитные фундаменты-столбы, ворота распашные и калитока | УНЦ защитных ограждений ПС. Ограждение предупредительное сетчатое 10 кВ | ВЛ-0,4 кВ от КТП БОР 201/400 кВА с заменой КТП Борский район Самарская область | нд | С | 2026 | 10 | Ограждения из панелей металлических сетчатых по железобетонным столбам, монолитные фундаменты-столбы, ворота распашные и калитока | Приказ № 125/1 | 15.05.2025 | Самарская область | 1 | 1 | 1 | 30 | 1 м периметра ПС | У4-02 | 9.86 | 1.1 | 325.38 | нд
1.2.2.1 | Реконструкция ВЛ-0,4 кВ (протяженностью 1,59км) от КТП БОР 201 10/0,4/400 кВА с заменой КТП 10/0,4/400 кВА, установка приборов учета (24 т.у.) Борский район Самарская область | P_0005 | Многотарифный (многофункциональный) прибор учета | УНЦ ИИК. Установка трехфазного прибора учета в распределительном устройстве 0.4 кВ | ВЛ-0,4 кВ от КТП БОР 201/400 кВА с заменой КТП Борский район Самарская область | нд | С | 2026 | 0.4 | Многотарифный (многофункциональный) прибор учета | Приказ № 125/1 | 15.05.2025 | Самарская область | 1 | 1 | 1 | 1 | 1 точка учета | А1-16 | 48.65 | 1.1 | 53.515 | нд
1.2.2.1 | Реконструкция ВЛ-0,4 кВ (протяженностью 1,59км) от КТП БОР 201 10/0,4/400 кВА с заменой КТП 10/0,4/400 кВА, установка приборов учета (24 т.у.) Борский район Самарская область | P_0005 | Многотарифный (многофункциональный) прибор учета | УНЦ ИИК. Установка трехфазного прибора учета полукосвенного включения с установкой ТТ в распределительном устройстве 0.4 кВ | ВЛ-0,4 кВ от КТП БОР 201/400 кВА с заменой КТП Борский район Самарская область | нд | С | 2026 | 0.4 | Многотарифный (многофункциональный) прибор учета | Приказ № 125/1 | 15.05.2025 | Самарская область | 1 | 1 | 1 | 12 | 1 точка учета | А1-81 | 94.69 | 1.1 | 1249.908 | нд
1.2.2.1 | Реконструкция ВЛ-0,4 кВ (протяженностью 1,59км) от КТП БОР 201 10/0,4/400 кВА с заменой КТП 10/0,4/400 кВА, установка приборов учета (24 т.у.) Борский район Самарская область | P_0005 | Затраты по УНЦ от 1.1 до 6 млн. руб. | УНЦ на проектные и изыскательские работы для отдельных элементов электрических сетей 10 кВ | ВЛ-0,4 кВ от КТП БОР 201/400 кВА с заменой КТП Борский район Самарская область | нд | С | 2026 | 10 | Затраты по УНЦ от 1.1 до 6 млн. руб. | Приказ № 125/1 | 15.05.2025 | Самарская область | 1 | 1 | 1 | 1 | 1 объект | П6-06 | 425.5 | 1 | 425.5 | нд
1.2.2.1 | Реконструкция ВЛ-0,4 кВ (протяженностью 1,59км) от КТП БОР 201 10/0,4/400 кВА с заменой КТП 10/0,4/400 кВА, установка приборов учета (24 т.у.) Борский район Самарская область | P_0005 | СИП-2, 95 мм2 / 95 мм2, 3 фазных провода | УНЦ провода СИП ВЛ 0.4 кВ | ВЛ-0,4 кВ от КТП БОР 201/400 кВА с заменой КТП Борский район Самарская область | нд | С | 2026 | 0.4 | СИП-2, 95 мм2 / 95 мм2, 3 фазных провода | Приказ № 125/1 | 15.05.2025 | Самарская область | 1 | 1 | 1 | 1.784 | 1 км | Л7-27-2 | 790.09 | 1.02 | 1437.711 | нд
1.2.2.1 | Реконструкция ВЛ-0,4 кВ (протяженностью 1,59км) от КТП БОР 201 10/0,4/400 кВА с заменой КТП 10/0,4/400 кВА, установка приборов учета (24 т.у.) Борский район Самарская область | P_0005 | Диаметр ствола до 11 см, 12 см и более | УНЦ на вырубку (расширение, расчистку) просеки ВЛ (для всех субъектов Российской Федерации). Расчистка кустарников и мелколесья, вырубка деревьев с диаметром ствола до 11 см, 12 см и более 0.4 кВ | ВЛ-0,4 кВ от КТП БОР 201/400 кВА с заменой КТП Борский район Самарская область | нд | С | 2026 | 0.4 | Диаметр ствола до 11 см, 12 см и более | Приказ № 125/1 | 15.05.2025 | Самарская область | 1 | 1 | 1 | 0.045 | 1 га | Б7-02 | 355.2 | 1 | 15.984 | нд
1.2.2.1 | Реконструкция ВЛ-0,4 кВ (протяженностью 1,59км) от КТП БОР 201 10/0,4/400 кВА с заменой КТП 10/0,4/400 кВА, установка приборов учета (24 т.у.) Борский район Самарская область | P_0005 | Однополюсный разъединитель 10 кВ | УНЦ на демонтажные работы ПС 10 кВ | ВЛ-0,4 кВ от КТП БОР 201/400 кВА с заменой КТП Борский район Самарская область | нд | С | 2026 | 10 | Однополюсный разъединитель 10 кВ | Приказ № 125/1 | 15.05.2025 | Самарская область | 1 | 3 | 1 | 1 | 1 ед. | М6-12-1 | 11.65 | 1.1 | 38.445 | нд
1.2.2.1 | Реконструкция ВЛ-0,4 кВ (протяженностью 1,59км) от КТП БОР 201 10/0,4/400 кВА с заменой КТП 10/0,4/400 кВА, установка приборов учета (24 т.у.) Борский район Самарская область | P_0005 | Демонтаж ВЛ 0.4 кВ - одна цепь | УНЦ на демонтаж ВЛ 0.4 кВ | ВЛ-0,4 кВ от КТП БОР 201/400 кВА с заменой КТП Борский район Самарская область | нд | С | 2026 | 0.4 | Демонтаж ВЛ 0.4 кВ - одна цепь | Приказ № 125/1 | 15.05.2025 | Самарская область | 1 | 1 | 1 | 1.784 | 1 км | М2-01-1 | 300.27 | 1.1 | 589.2498 | нд
1.2.2.1 | Реконструкция ВЛ-0,4 кВ (протяженностью 1,59км) от КТП БОР 201 10/0,4/400 кВА с заменой КТП 10/0,4/400 кВА, установка приборов учета (24 т.у.) Борский район Самарская область | P_0005 | до 4 жил включительно | УНЦ арматуры, крепления, защиты от перенапряжений ВЛ 0.4 кВ. Арматура и устройство крепления провода СИП | ВЛ-0,4 кВ от КТП БОР 201/400 кВА с заменой КТП Борский район Самарская область | нд | С | 2026 | 0.4 | до 4 жил включительно | Приказ № 125/1 | 15.05.2025 | Самарская область | 1 | 1 | 1 | 5 | 1 ед. | Л11-01 | 4.95 | 1.02 | 25.245 | нд
1.2.2.1 | Реконструкция ВЛ-0,4 кВ (протяженностью 1,59км) от КТП БОР 201 10/0,4/400 кВА с заменой КТП 10/0,4/400 кВА, установка приборов учета (24 т.у.) Борский район Самарская область | P_0005 | Многотарифный (многофункциональный) прибор учета | УНЦ ИИК. Установка однофазного прибора учета в разрыв несущего провода на опоре ВЛ 0.4 кВ с изолированными проводами | ВЛ-0,4 кВ от КТП БОР 201/400 кВА с заменой КТП Борский район Самарская область | нд | С | 2026 | 0.23 | Многотарифный (многофункциональный) прибор учета | Приказ № 125/1 | 15.05.2025 | Самарская область | 1 | 1 | 1 | 4 | 1 точка учета | А1-02 | 57.24 | 1.1 | 251.856 | нд
1.2.2.1 | Реконструкция ВЛ-0,4 кВ (протяженностью 1,59км) от КТП БОР 201 10/0,4/400 кВА с заменой КТП 10/0,4/400 кВА, установка приборов учета (24 т.у.) Борский район Самарская область | P_0005 | Однофазный ввод от прибора учета | УНЦ ИИК. Организация однофазного ввода от прибора учета, установленного в разрыв несущего провода на опоре ВЛ, к потребителю 0.23 кВ | ВЛ-0,4 кВ от КТП БОР 201/400 кВА с заменой КТП Борский район Самарская область | нд | С | 2026 | 0.23 | Однофазный ввод от прибора учета | Приказ № 125/1 | 15.05.2025 | Самарская область | 1 | 1 | 1 | 2 | 1 точка учета | А1-59 | 5.77 | 1.1 | 12.694 | нд
1.2.2.1 | Реконструкция ВЛ-0,4 кВ (протяженностью 1,59км) от КТП БОР 201 10/0,4/400 кВА с заменой КТП 10/0,4/400 кВА, установка приборов учета (24 т.у.) Борский район Самарская область | P_0005 | Многотарифный (многофункциональный) прибор учета | УНЦ ИИК. Установка трехфазного прибора учета в разрыв несущего провода на опоре ВЛ и подключение к питающей ВЛ 0.4 кВ с изолированными проводами | ВЛ-0,4 кВ от КТП БОР 201/400 кВА с заменой КТП Борский район Самарская область | нд | С | 2026 | 0.4 | Многотарифный (многофункциональный) прибор учета | Приказ № 125/1 | 15.05.2025 | Самарская область | 1 | 1 | 1 | 1 | 1 точка учета | А1-08 | 62.16 | 1.1 | 68.376 | нд
1.2.2.1 | Реконструкция ВЛ-0,4 кВ (протяженностью 1,59км) от КТП БОР 201 10/0,4/400 кВА с заменой КТП 10/0,4/400 кВА, установка приборов учета (24 т.у.) Борский район Самарская область | P_0005 | Трехфазный ввод от прибора учета | УНЦ ИИК. Организация трехфазного ввода от прибора учета, установленного в разрыв несущего провода на опоре ВЛ, к потребителю 0.4 кВ | ВЛ-0,4 кВ от КТП БОР 201/400 кВА с заменой КТП Борский район Самарская область | нд | С | 2026 | 0.4 | Трехфазный ввод от прибора учета | Приказ № 125/1 | 15.05.2025 | Самарская область | 1 | 1 | 1 | 1 | 1 точка учета | А1-63 | 7.67 | 1.1 | 8.437 | нд
1.2.2.1 | Реконструкция ВЛ-0,4 кВ (протяженностью 1,59км) от КТП БОР 201 10/0,4/400 кВА с заменой КТП 10/0,4/400 кВА, установка приборов учета (24 т.у.) Борский район Самарская область | P_0005 | В комплекте с ТТ | УНЦ ИИК. Установка шкафа с трехфазным прибором учета трансформаторного включения с ТТ на опоре 0.4 кВ | ВЛ-0,4 кВ от КТП БОР 201/400 кВА с заменой КТП Борский район Самарская область | нд | С | 2026 | 0.4 | В комплекте с ТТ | Приказ № 125/1 | 15.05.2025 | Самарская область | 1 | 1 | 1 | 6 | 1 точка учета | А1-34 | 111.97 | 1.1 | 739.002 | нд
1.2.2.1 | Реконструкция ВЛ-0,4 кВ (протяженностью 1,59км) от КТП БОР 201 10/0,4/400 кВА с заменой КТП 10/0,4/400 кВА, установка приборов учета (24 т.у.) Борский район Самарская область | P_0005 | Трехфазный ввод от питающей ВЛ | УНЦ ИИК. Организация трехфазного ввода от шкафа учета, устанавливаемого на опоре ВЛ, к потребителю 0.4 кВ | ВЛ-0,4 кВ от КТП БОР 201/400 кВА с заменой КТП Борский район Самарская область | нд | С | 2026 | 0.4 | Трехфазный ввод от питающей ВЛ | Приказ № 125/1 | 15.05.2025 | Самарская область | 1 | 1 | 1 | 6 | 1 точка учета | А1-64 | 10.3 | 1.1 | 67.98 | нд
1.2.2.1 | Реконструкция ВЛ-0,4 кВ (протяженностью 1,59км) от КТП БОР 201 10/0,4/400 кВА с заменой КТП 10/0,4/400 кВА, установка приборов учета (24 т.у.) Борский район Самарская область | P_0005 | СИП-3, 70 мм2 / - мм2, 1 фазный провод | УНЦ провода СИП ВЛ 10 кВ | ВЛ-0,4 кВ от КТП БОР 201/400 кВА с заменой КТП Борский район Самарская область | нд | С | 2026 | 10 | СИП-3, 70 мм2 / - мм2, 1 фазный провод | Приказ № 125/1 | 15.05.2025 | Самарская область | 1 | 1 | 1 | 0.032 | 1 км | Л7-04-3 | 1529.52 | 1.02 | 49.9235 | нд
1.2.2.1 | Реконструкция ВЛ-0,4 кВ (протяженностью 1,59км) от КТП БОР 201 10/0,4/400 кВА с заменой КТП 10/0,4/400 кВА, установка приборов учета (24 т.у.) Борский район Самарская область | P_0005 | Разъединитель на три полюса | УНЦ элементов ПС без устройства фундаментов. Разъединитель на три полюса. 10 кВ | ВЛ-0,4 кВ от КТП БОР 201/400 кВА с заменой КТП Борский район Самарская область | нд | С | 2026 | 10 | Разъединитель на три полюса | Приказ № 125/1 | 15.05.2025 | Самарская область | 1 | 1 | 1 | 1 | 1 ед. | И10-06-1 | 373.79 | 1.1 | 411.169 | нд
1.2.2.1 | Реконструкция ВЛ-0,4 кВ (протяженностью 1,59км) от КТП БОР 201 10/0,4/400 кВА с заменой КТП 10/0,4/400 кВА, установка приборов учета (24 т.у.) Борский район Самарская область | P_0005 | одноцепная, все типы опор за исключением многогранных | УНЦ ВЛ 0.4 кВ на строительно-монтажные работы без опор и провода | ВЛ-0,4 кВ от КТП БОР 201/400 кВА с заменой КТП Борский район Самарская область | нд | С | 2026 | 0.4 | одноцепная, все типы опор за исключением многогранных | Приказ № 125/1 | 15.05.2025 | Самарская область | 1 | 1 | 1 | 1.784 | 1 км | Л1-01-1 | 963.68 | 1.4 | 2406.8872 | нд
1.2.2.1 | Реконструкция ВЛ-0,4 кВ (протяженностью 1,59км) от КТП БОР 201 10/0,4/400 кВА с заменой КТП 10/0,4/400 кВА, установка приборов учета (24 т.у.) Борский район Самарская область | P_0005 | одноцепная, все типы опор за исключением многогранных | УНЦ опор ВЛ 0.4 кВ | ВЛ-0,4 кВ от КТП БОР 201/400 кВА с заменой КТП Борский район Самарская область | нд | С | 2026 | 0.4 | одноцепная, все типы опор за исключением многогранных | Приказ № 125/1 | 15.05.2025 | Самарская область | 1 | 1 | 1 | 1.784 | 1 км | Л3-01-1 | 949.02 | 1.02 | 1726.9127 | нд
1.2.2.1 | Реконструкция ВЛ-0,4 кВ (протяженностью 1,59км) от КТП БОР 201 10/0,4/400 кВА с заменой КТП 10/0,4/400 кВА, установка приборов учета (24 т.у.) Борский район Самарская область | P_0005 | СИП-4, 16 мм2 / - мм2, 4 фазных провода | УНЦ провода СИП ВЛ 0.4 кВ | ВЛ-0,4 кВ от КТП БОР 201/400 кВА с заменой КТП Борский район Самарская область | нд | С | 2026 | 0.4 | СИП-4, 16 мм2 / - мм2, 4 фазных провода | Приказ № 125/1 | 15.05.2025 | Самарская область | 1 | 1 | 1 | 0.075 | 1 км | Л7-32-4 | 405.81 | 1.02 | 31.0445 | нд
1.2.2.1 | Реконструкция ВЛ-0,4 кВ (протяженностью 1,59км) от КТП БОР 201 10/0,4/400 кВА с заменой КТП 10/0,4/400 кВА, установка приборов учета (24 т.у.) Борский район Самарская область | P_0005 | СИП-4, 25 мм2 / - мм2, 4 фазных провода | УНЦ провода СИП ВЛ 0.4 кВ | ВЛ-0,4 кВ от КТП БОР 201/400 кВА с заменой КТП Борский район Самарская область | нд | С | 2026 | 0.4 | СИП-4, 25 мм2 / - мм2, 4 фазных провода | Приказ № 125/1 | 15.05.2025 | Самарская область | 1 | 1 | 1 | 0.075 | 1 км | Л7-34-4 | 446.04 | 1.02 | 34.1221 | нд
1.2.2.1 | Реконструкция ВЛ-0,4 кВ (протяженностью 1,59км) от КТП БОР 201 10/0,4/400 кВА с заменой КТП 10/0,4/400 кВА, установка приборов учета (24 т.у.) Борский район Самарская область | P_0005 | СИП-4, 50 мм2 / - мм2, 4 фазных провода | УНЦ провода СИП ВЛ 0.4 кВ | ВЛ-0,4 кВ от КТП БОР 201/400 кВА с заменой КТП Борский район Самарская область | нд | С | 2026 | 0.4 | СИП-4, 50 мм2 / - мм2, 4 фазных провода | Приказ № 125/1 | 15.05.2025 | Самарская область | 1 | 1 | 1 | 0.075 | 1 км | Л7-37-4 | 547.16 | 1.02 | 41.8577 | нд
1.2.2.1 | Реконструкция ВЛ-0,4 кВ (протяженностью 1,59км) от КТП БОР 201 10/0,4/400 кВА с заменой КТП 10/0,4/400 кВА, установка приборов учета (24 т.у.) Борский район Самарская область | P_0005 | Протяженность до 1 км | УНЦ на проектные и изыскательские работы по ВЛ 0.4 кВ | ВЛ-0,4 кВ от КТП БОР 201/400 кВА с заменой КТП Борский район Самарская область | нд | С | 2026 | 0.4 | Протяженность до 1 км | Приказ № 125/1 | 15.05.2025 | Самарская область | 1 | 2.8816 | 1 | 1 | 1 ед. | П3-01 | 234.03 | 1 | 674.3714 | нд
1.2.2.1 | Реконструкция ВЛ-0,4 кВ (протяженностью 1,59км) от КТП БОР 201 10/0,4/400 кВА с заменой КТП 10/0,4/400 кВА, установка приборов учета (24 т.у.) Борский район Самарская область | P_0005 | Затраты по УНЦ от 1.1 до 6 млн. руб. | УНЦ на проектные и изыскательские работы для отдельных элементов электрических сетей 10 кВ | ВЛ-0,4 кВ от КТП БОР 201/400 кВА с заменой КТП Борский район Самарская область | нд | С | 2026 | 10 | Затраты по УНЦ от 1.1 до 6 млн. руб. | Приказ № 125/1 | 15.05.2025 | Самарская область | 1 | 1 | 1 | 1 | 1 объект | П6-06 | 425.5 | 1 | 425.5 | нд
1.2.2.1 | Реконструкция ВЛ-0,4 кВ (протяженностью 1,59км) от КТП БОР 201 10/0,4/400 кВА с заменой КТП 10/0,4/400 кВА, установка приборов учета (24 т.у.) Борский район Самарская область | P_0005 | Итого объем финансовых потребностей по инвестиционному проекту, тыс. рублей | нд | нд | нд | нд | нд | нд | нд | нд | нд | нд | нд | нд | нд | нд | нд | нд | нд | нд | 13234.5109 | нд
1.2.2.1 | Реконструкция ВЛ-0,4 кВ (протяженностью 2,96км) от КТП БГЛ 209 10/0,4/160 кВА с заменой КТП 10/0,4/160 кВА, установка приборов учета (151 т.у.) Большеглушицкий район Самарская область | P_0006 | СИП-4, 16 мм2 / - мм2, 4 фазных провода | УНЦ провода СИП ВЛ 0.4 кВ | ВЛ-0,4 кВ от КТП БГЛ 209/160 кВА | нд | С | 2026 | 0.4 | СИП-4, 16 мм2 / - мм2, 4 фазных провода | Приказ № 125/1 | 15.05.2025 | Самарская область | 1 | 1 | 1 | 3.6 | 1 км | Л7-32-4 | 405.81 | 1.02 | 1490.1343 | нд
1.2.2.1 | Реконструкция ВЛ-0,4 кВ (протяженностью 2,96км) от КТП БГЛ 209 10/0,4/160 кВА с заменой КТП 10/0,4/160 кВА, установка приборов учета (151 т.у.) Большеглушицкий район Самарская область | P_0006 | до 4 жил включительно | УНЦ арматуры, крепления, защиты от перенапряжений ВЛ 0.4 кВ. Арматура и устройство крепления провода СИП | ВЛ-0,4 кВ от КТП БГЛ 209/160 кВА | нд | С | 2026 | 0.4 | до 4 жил включительно | Приказ № 125/1 | 15.05.2025 | Самарская область | 1 | 1 | 1 | 1 | 1 ед. | Л11-01 | 4.95 | 1.02 | 5.049 | нд
1.2.2.1 | Реконструкция ВЛ-0,4 кВ (протяженностью 2,96км) от КТП БГЛ 209 10/0,4/160 кВА с заменой КТП 10/0,4/160 кВА, установка приборов учета (151 т.у.) Большеглушицкий район Самарская область | P_0006 | Диаметр ствола до 11 см, 12 см и более | УНЦ на вырубку (расширение, расчистку) просеки ВЛ (для всех субъектов Российской Федерации). Расчистка кустарников и мелколесья, вырубка деревьев с диаметром ствола до 11 см, 12 см и более 0.4 кВ | ВЛ-0,4 кВ от КТП БГЛ 209/160 кВА | нд | С | 2026 | 0.4 | Диаметр ствола до 11 см, 12 см и более | Приказ № 125/1 | 15.05.2025 | Самарская область | 1 | 1 | 1 | 0.0509 | 1 га | Б7-02 | 355.2 | 1 | 18.0797 | нд
1.2.2.1 | Реконструкция ВЛ-0,4 кВ (протяженностью 2,96км) от КТП БГЛ 209 10/0,4/160 кВА с заменой КТП 10/0,4/160 кВА, установка приборов учета (151 т.у.) Большеглушицкий район Самарская область | P_0006 | СИП-2, 35 мм2 / 50 мм2, 3 фазных провода | УНЦ провода СИП ВЛ 0.4 кВ | ВЛ-0,4 кВ от КТП БГЛ 209/160 кВА | нд | С | 2026 | 0.4 | СИП-2, 35 мм2 / 50 мм2, 3 фазных провода | Приказ № 125/1 | 15.05.2025 | Самарская область | 1 | 1 | 1 | 0.056 | 1 км | Л7-18-2 | 514.91 | 1.02 | 29.4117 | нд
1.2.2.1 | Реконструкция ВЛ-0,4 кВ (протяженностью 2,96км) от КТП БГЛ 209 10/0,4/160 кВА с заменой КТП 10/0,4/160 кВА, установка приборов учета (151 т.у.) Большеглушицкий район Самарская область | P_0006 | Многотарифный (многофункциональный) прибор учета | УНЦ ИИК. Установка однофазного прибора учета в разрыв несущего провода на опоре ВЛ 0.4 кВ с изолированными проводами | ВЛ-0,4 кВ от КТП БГЛ 209/160 кВА | нд | С | 2026 | 0.23 | Многотарифный (многофункциональный) прибор учета | Приказ № 125/1 | 15.05.2025 | Самарская область | 1 | 1 | 1 | 118 | 1 точка учета | А1-02 | 57.24 | 1.1 | 7429.752 | нд
1.2.2.1 | Реконструкция ВЛ-0,4 кВ (протяженностью 2,96км) от КТП БГЛ 209 10/0,4/160 кВА с заменой КТП 10/0,4/160 кВА, установка приборов учета (151 т.у.) Большеглушицкий район Самарская область | P_0006 | СИП-1, 95 мм2 /95 мм2, 3 фазных провода | УНЦ провода СИП ВЛ 0.4 кВ | ВЛ-0,4 кВ от КТП БГЛ 209/160 кВА | нд | С | 2026 | 0.4 | СИП-1, 95 мм2 /95 мм2, 3 фазных провода | Приказ № 125/1 | 15.05.2025 | Самарская область | 1 | 1 | 1 | 3.308 | 1 км | Л7-27-1 | 769.84 | 1.02 | 2597.5633 | нд
1.2.2.1 | Реконструкция ВЛ-0,4 кВ (протяженностью 2,96км) от КТП БГЛ 209 10/0,4/160 кВА с заменой КТП 10/0,4/160 кВА, установка приборов учета (151 т.у.) Большеглушицкий район Самарская область | P_0006 | КТП 10 кВ мачтового (шкафного, столбового) и киоскового типа | УНЦ на демонтажные работы КТП 10 кВ | ВЛ-0,4 кВ от КТП БГЛ 209/160 кВА | нд | С | 2026 | 10 | КТП 10 кВ мачтового (шкафного, столбового) и киоскового типа | Приказ № 125/1 | 15.05.2025 | Самарская область | 1 | 1 | 1 | 1 | 1 ед. | М6-05-10 | 143.66 | 1.1 | 158.026 | нд
1.2.2.1 | Реконструкция ВЛ-0,4 кВ (протяженностью 2,96км) от КТП БГЛ 209 10/0,4/160 кВА с заменой КТП 10/0,4/160 кВА, установка приборов учета (151 т.у.) Большеглушицкий район Самарская область | P_0006 | Демонтаж ВЛ 0.4 кВ - одна цепь | УНЦ на демонтаж ВЛ 0.4 кВ | ВЛ-0,4 кВ от КТП БГЛ 209/160 кВА | нд | С | 2026 | 0.4 | Демонтаж ВЛ 0.4 кВ - одна цепь | Приказ № 125/1 | 15.05.2025 | Самарская область | 1 | 1 | 1 | 2.96 | 1 км | М2-01-1 | 300.27 | 1.1 | 977.6791 | нд
1.2.2.1 | Реконструкция ВЛ-0,4 кВ (протяженностью 2,96км) от КТП БГЛ 209 10/0,4/160 кВА с заменой КТП 10/0,4/160 кВА, установка приборов учета (151 т.у.) Большеглушицкий район Самарская область | P_0006 | Однофазный ввод от прибора учета | УНЦ ИИК. Организация однофазного ввода от прибора учета, установленного в разрыв несущего провода на опоре ВЛ, к потребителю 0.23 кВ | ВЛ-0,4 кВ от КТП БГЛ 209/160 кВА | нд | С | 2026 | 0.23 | Однофазный ввод от прибора учета | Приказ № 125/1 | 15.05.2025 | Самарская область | 1 | 1 | 1 | 118 | 1 точка учета | А1-59 | 5.77 | 1.1 | 748.946 | нд
1.2.2.1 | Реконструкция ВЛ-0,4 кВ (протяженностью 2,96км) от КТП БГЛ 209 10/0,4/160 кВА с заменой КТП 10/0,4/160 кВА, установка приборов учета (151 т.у.) Большеглушицкий район Самарская область | P_0006 | Многотарифный (многофункциональный) прибор учета | УНЦ ИИК. Установка трехфазного прибора учета в разрыв несущего провода на опоре ВЛ и подключение к питающей ВЛ 0.4 кВ с изолированными проводами | ВЛ-0,4 кВ от КТП БГЛ 209/160 кВА | нд | С | 2026 | 0.4 | Многотарифный (многофункциональный) прибор учета | Приказ № 125/1 | 15.05.2025 | Самарская область | 1 | 1 | 1 | 27 | 1 точка учета | А1-08 | 62.16 | 1.1 | 1846.152 | нд
1.2.2.1 | Реконструкция ВЛ-0,4 кВ (протяженностью 2,96км) от КТП БГЛ 209 10/0,4/160 кВА с заменой КТП 10/0,4/160 кВА, установка приборов учета (151 т.у.) Большеглушицкий район Самарская область | P_0006 | Трехфазный ввод от прибора учета | УНЦ ИИК. Организация трехфазного ввода от прибора учета, установленного в разрыв несущего провода на опоре ВЛ, к потребителю 0.4 кВ | ВЛ-0,4 кВ от КТП БГЛ 209/160 кВА | нд | С | 2026 | 0.4 | Трехфазный ввод от прибора учета | Приказ № 125/1 | 15.05.2025 | Самарская область | 1 | 1 | 1 | 27 | 1 точка учета | А1-63 | 7.67 | 1.1 | 227.799 | нд
1.2.2.1 | Реконструкция ВЛ-0,4 кВ (протяженностью 2,96км) от КТП БГЛ 209 10/0,4/160 кВА с заменой КТП 10/0,4/160 кВА, установка приборов учета (151 т.у.) Большеглушицкий район Самарская область | P_0006 | 1 т-р, 160 кВА | УНЦ КТП киоскового типа 10 кВ | ВЛ-0,4 кВ от КТП БГЛ 209/160 кВА | нд | С | 2026 | 10 | 1 т-р, 160 кВА | Приказ № 125/1 | 15.05.2025 | Самарская область | 1 | 1 | 1 | 1 | 1 ед. | Э1-05-1 | 1288.91 | 1.1 | 1417.801 | нд
1.2.2.1 | Реконструкция ВЛ-0,4 кВ (протяженностью 2,96км) от КТП БГЛ 209 10/0,4/160 кВА с заменой КТП 10/0,4/160 кВА, установка приборов учета (151 т.у.) Большеглушицкий район Самарская область | P_0006 | Многотарифный (многофункциональный) прибор учета | УНЦ ИИК. Установка трехфазного прибора учета в распределительном устройстве 0.4 кВ | ВЛ-0,4 кВ от КТП БГЛ 209/160 кВА | нд | С | 2026 | 0.4 | Многотарифный (многофункциональный) прибор учета | Приказ № 125/1 | 15.05.2025 | Самарская область | 1 | 1 | 1 | 1 | 1 точка учета | А1-16 | 48.65 | 1.1 | 53.515 | нд
1.2.2.1 | Реконструкция ВЛ-0,4 кВ (протяженностью 2,96км) от КТП БГЛ 209 10/0,4/160 кВА с заменой КТП 10/0,4/160 кВА, установка приборов учета (151 т.у.) Большеглушицкий район Самарская область | P_0006 | Многотарифный (многофункциональный) прибор учета | УНЦ ИИК. Установка трехфазного прибора учета полукосвенного включения с установкой ТТ в распределительном устройстве 0.4 кВ | ВЛ-0,4 кВ от КТП БГЛ 209/160 кВА | нд | С | 2026 | 0.4 | Многотарифный (многофункциональный) прибор учета | Приказ № 125/1 | 15.05.2025 | Самарская область | 1 | 1 | 1 | 5 | 1 точка учета | А1-81 | 94.69 | 1.1 | 520.795 | нд
1.2.2.1 | Реконструкция ВЛ-0,4 кВ (протяженностью 2,96км) от КТП БГЛ 209 10/0,4/160 кВА с заменой КТП 10/0,4/160 кВА, установка приборов учета (151 т.у.) Большеглушицкий район Самарская область | P_0006 | Ограждения из панелей металлических сетчатых по железобетонным столбам, монолитные фундаменты-столбы, ворота распашные и калитока | УНЦ защитных ограждений ПС. Ограждение предупредительное сетчатое 10 кВ | ВЛ-0,4 кВ от КТП БГЛ 209/160 кВА | нд | С | 2026 | 10 | Ограждения из панелей металлических сетчатых по железобетонным столбам, монолитные фундаменты-столбы, ворота распашные и калитока | Приказ № 125/1 | 15.05.2025 | Самарская область | 1 | 1 | 1 | 20 | 1 м периметра ПС | У4-02 | 9.86 | 1.1 | 216.92 | нд
1.2.2.1 | Реконструкция ВЛ-0,4 кВ (протяженностью 2,96км) от КТП БГЛ 209 10/0,4/160 кВА с заменой КТП 10/0,4/160 кВА, установка приборов учета (151 т.у.) Большеглушицкий район Самарская область | P_0006 | одноцепная, все типы опор за исключением многогранных | УНЦ ВЛ 0.4 кВ на строительно-монтажные работы без опор и провода | ВЛ-0,4 кВ от КТП БГЛ 209/160 кВА | нд | С | 2026 | 0.4 | одноцепная, все типы опор за исключением многогранных | Приказ № 125/1 | 15.05.2025 | Самарская область | 1 | 1 | 1 | 2.96 | 1 км | Л1-01-1 | 963.68 | 1.4 | 3993.4899 | нд
1.2.2.1 | Реконструкция ВЛ-0,4 кВ (протяженностью 2,96км) от КТП БГЛ 209 10/0,4/160 кВА с заменой КТП 10/0,4/160 кВА, установка приборов учета (151 т.у.) Большеглушицкий район Самарская область | P_0006 | Разъединитель на три полюса | УНЦ элементов ПС без устройства фундаментов. Разъединитель на три полюса. 10 кВ | ВЛ-0,4 кВ от КТП БГЛ 209/160 кВА | нд | С | 2026 | 10 | Разъединитель на три полюса | Приказ № 125/1 | 15.05.2025 | Самарская область | 1 | 1 | 1 | 1 | 1 ед. | И10-06-1 | 373.79 | 1.1 | 411.169 | нд
1.2.2.1 | Реконструкция ВЛ-0,4 кВ (протяженностью 2,96км) от КТП БГЛ 209 10/0,4/160 кВА с заменой КТП 10/0,4/160 кВА, установка приборов учета (151 т.у.) Большеглушицкий район Самарская область | P_0006 | одноцепная, все типы опор за исключением многогранных | УНЦ опор ВЛ 0.4 кВ | ВЛ-0,4 кВ от КТП БГЛ 209/160 кВА | нд | С | 2026 | 0.4 | одноцепная, все типы опор за исключением многогранных | Приказ № 125/1 | 15.05.2025 | Самарская область | 1 | 1 | 1 | 2.96 | 1 км | Л3-01-1 | 949.02 | 1.02 | 2865.2812 | нд
1.2.2.1 | Реконструкция ВЛ-0,4 кВ (протяженностью 2,96км) от КТП БГЛ 209 10/0,4/160 кВА с заменой КТП 10/0,4/160 кВА, установка приборов учета (151 т.у.) Большеглушицкий район Самарская область | P_0006 | Протяженность до 2 км | УНЦ на проектные и изыскательские работы по ВЛ 0.4 кВ | ВЛ-0,4 кВ от КТП БГЛ 209/160 кВА | нд | С | 2026 | 0.4 | Протяженность до 2 км | Приказ № 125/1 | 15.05.2025 | Самарская область | 1 | 1 | 1 | 1 | 1 ед. | П3-02 | 795.69 | 1 | 795.69 | нд
1.2.2.1 | Реконструкция ВЛ-0,4 кВ (протяженностью 2,96км) от КТП БГЛ 209 10/0,4/160 кВА с заменой КТП 10/0,4/160 кВА, установка приборов учета (151 т.у.) Большеглушицкий район Самарская область | P_0006 | Затраты по УНЦ от 11 до 21 млн. руб. | УНЦ на проектные и изыскательские работы для отдельных элементов электрических сетей 10 кВ | ВЛ-0,4 кВ от КТП БГЛ 209/160 кВА | нд | С | 2026 | 10 | Затраты по УНЦ от 11 до 21 млн. руб. | Приказ № 125/1 | 15.05.2025 | Самарская область | 1 | 1 | 1 | 1 | 1 объект | П6-08 | 2127.51 | 1 | 2127.51 | нд
1.2.2.1 | Реконструкция ВЛ-0,4 кВ (протяженностью 2,96км) от КТП БГЛ 209 10/0,4/160 кВА с заменой КТП 10/0,4/160 кВА, установка приборов учета (151 т.у.) Большеглушицкий район Самарская область | P_0006 | Итого объем финансовых потребностей по инвестиционному проекту, тыс. рублей | нд | нд | нд | нд | нд | нд | нд | нд | нд | нд | нд | нд | нд | нд | нд | нд | нд | нд | 27930.7632 | нд
1.2.2.1 | Реконструкция ВЛ-10 кВ Ф-14 (протяженностью 3,758км) ПС 110/35/10 кВ Борская Борский район Самарская область | P_0007 | одноцепная, все типы опор за исключением многогранных | УНЦ ВЛ 10 кВ на строительно-монтажные работы без опор и провода | ВЛ-10 кВ Ф-14 ПС 110/35/10 кВ Борская | нд | С | 2025 | 10 | одноцепная, все типы опор за исключением многогранных | Приказ № 125/1 | 15.05.2025 | Самарская область | 1 | 1 | 1 | 3.758 | 1 км | Л1-02-1 | 1929.53 | 1.27 | 9208.9906 | нд
1.2.2.1 | Реконструкция ВЛ-10 кВ Ф-14 (протяженностью 3,758км) ПС 110/35/10 кВ Борская Борский район Самарская область | P_0007 | одноцепная, все типы опор за исключением многогранных | УНЦ опор ВЛ 10 кВ | ВЛ-10 кВ Ф-14 ПС 110/35/10 кВ Борская | нд | С | 2025 | 10 | одноцепная, все типы опор за исключением многогранных | Приказ № 125/1 | 15.05.2025 | Самарская область | 1 | 1 | 1 | 3.758 | 1 км | Л3-02-1 | 1262.83 | 1.02 | 4840.6294 | нд
1.2.2.1 | Реконструкция ВЛ-10 кВ Ф-14 (протяженностью 3,758км) ПС 110/35/10 кВ Борская Борский район Самарская область | P_0007 | Демонтаж ВЛ 10 кВ - одна цепь | УНЦ на демонтаж ВЛ 10 кВ | ВЛ-10 кВ Ф-14 ПС 110/35/10 кВ Борская | нд | С | 2025 | 10 | Демонтаж ВЛ 10 кВ - одна цепь | Приказ № 125/1 | 15.05.2025 | Самарская область | 1 | 1 | 1 | 4 | 1 км | М2-02-1 | 484.33 | 1.1 | 2131.052 | нд
1.2.2.1 | Реконструкция ВЛ-10 кВ Ф-14 (протяженностью 3,758км) ПС 110/35/10 кВ Борская Борский район Самарская область | P_0007 | СИП-3, 95 мм2 / - мм2, 1 фазный провод | УНЦ провода СИП ВЛ 10 кВ | ВЛ-10 кВ Ф-14 ПС 110/35/10 кВ Борская | нд | С | 2025 | 10 | СИП-3, 95 мм2 / - мм2, 1 фазный провод | Приказ № 125/1 | 15.05.2025 | Самарская область | 1 | 1 | 3 | 3.758 | 1 км | Л7-05-3 | 1562.5 | 1.02 | 17967.9375 | нд
1.2.2.1 | Реконструкция ВЛ-10 кВ Ф-14 (протяженностью 3,758км) ПС 110/35/10 кВ Борская Борский район Самарская область | P_0007 | Однополюсный разъединитель 10 кВ | УНЦ на демонтажные работы ПС 10 кВ | ВЛ-10 кВ Ф-14 ПС 110/35/10 кВ Борская | нд | С | 2025 | 10 | Однополюсный разъединитель 10 кВ | Приказ № 125/1 | 15.05.2025 | Самарская область | 1 | 3 | 1 | 3 | 1 ед. | М6-12-1 | 11.65 | 1.1 | 115.335 | нд
1.2.2.1 | Реконструкция ВЛ-10 кВ Ф-14 (протяженностью 3,758км) ПС 110/35/10 кВ Борская Борский район Самарская область | P_0007 | Диаметр ствола до 11 см, 12 см и более | УНЦ на вырубку (расширение, расчистку) просеки ВЛ (для всех субъектов Российской Федерации). Расчистка кустарников и мелколесья, вырубка деревьев с диаметром ствола до 11 см, 12 см и более 10 кВ | ВЛ-10 кВ Ф-14 ПС 110/35/10 кВ Борская | нд | С | 2025 | 10 | Диаметр ствола до 11 см, 12 см и более | Приказ № 125/1 | 15.05.2025 | Самарская область | 1 | 1 | 1 | 0.3226 | 1 га | Б7-02 | 355.2 | 1 | 114.5875 | нд
1.2.2.1 | Реконструкция ВЛ-10 кВ Ф-14 (протяженностью 3,758км) ПС 110/35/10 кВ Борская Борский район Самарская область | P_0007 | Разъединитель на три полюса | УНЦ элементов ПС без устройства фундаментов. Разъединитель на три полюса. 10 кВ | ВЛ-10 кВ Ф-14 ПС 110/35/10 кВ Борская | нд | С | 2025 | 10 | Разъединитель на три полюса | Приказ № 125/1 | 15.05.2025 | Самарская область | 1 | 1 | 1 | 3 | 1 ед. | И10-06-1 | 373.79 | 1.1 | 1233.507 | нд
1.2.2.1 | Реконструкция ВЛ-10 кВ Ф-14 (протяженностью 3,758км) ПС 110/35/10 кВ Борская Борский район Самарская область | P_0007 | Затраты по УНЦ от 11 до 21 млн. руб. | УНЦ на проектные и изыскательские работы для отдельных элементов электрических сетей 10 кВ | ВЛ-10 кВ Ф-14 ПС 110/35/10 кВ Борская | нд | С | 2025 | 10 | Затраты по УНЦ от 11 до 21 млн. руб. | Приказ № 125/1 | 15.05.2025 | Самарская область | 1 | 1 | 1 | 1 | 1 объект | П6-08 | 2127.51 | 1 | 2127.51 | нд
1.2.2.1 | Реконструкция ВЛ-10 кВ Ф-14 (протяженностью 3,758км) ПС 110/35/10 кВ Борская Борский район Самарская область | P_0007 | Итого объем финансовых потребностей по инвестиционному проекту, тыс. рублей | нд | нд | нд | нд | нд | нд | нд | нд | нд | нд | нд | нд | нд | нд | нд | нд | нд | нд | 37739.5491 | нд
1.2.2.1 | Реконструкция ВЛ-0,4 кВ Ф-1(протяженностью 1,759 км) от КТП Пет 603 10/0,4/160 кВА с заменой КТП КТП 10/0,4/160 кВА, установка приборов учета (51 т.у.) Борский район Самарская область | P_0008 | СИП-4, 16 мм2 / - мм2, 4 фазных провода | УНЦ провода СИП ВЛ 0.4 кВ | ВЛ-0,4 кВ Ф-1 от КТП Пет 603 10/0,4/160 кВА | нд | С | 2025 | 0.4 | СИП-4, 16 мм2 / - мм2, 4 фазных провода | Приказ № 125/1 | 15.05.2025 | Самарская область | 1 | 1 | 1 | 1.025 | 1 км | Л7-32-4 | 405.81 | 1.02 | 424.2744 | нд
1.2.2.1 | Реконструкция ВЛ-0,4 кВ Ф-1(протяженностью 1,759 км) от КТП Пет 603 10/0,4/160 кВА с заменой КТП КТП 10/0,4/160 кВА, установка приборов учета (51 т.у.) Борский район Самарская область | P_0008 | Затраты по УНЦ от 0.2 до 0.6 млн. руб. | УНЦ на проектные и изыскательские работы для отдельных элементов электрических сетей 0.4 кВ | ВЛ-0,4 кВ Ф-1 от КТП Пет 603 10/0,4/160 кВА | нд | С | 2025 | 0.4 | Затраты по УНЦ от 0.2 до 0.6 млн. руб. | Приказ № 125/1 | 15.05.2025 | Самарская область | 1 | 1 | 1 | 1 | 1 объект | П6-04 | 56.73 | 1 | 56.73 | нд
1.2.2.1 | Реконструкция ВЛ-0,4 кВ Ф-1(протяженностью 1,759 км) от КТП Пет 603 10/0,4/160 кВА с заменой КТП КТП 10/0,4/160 кВА, установка приборов учета (51 т.у.) Борский район Самарская область | P_0008 | КТП 10 кВ мачтового (шкафного, столбового) и киоскового типа | УНЦ на демонтажные работы КТП 10 кВ | ВЛ-0,4 кВ Ф-1 от КТП Пет 603 10/0,4/160 кВА | нд | С | 2025 | 10 | КТП 10 кВ мачтового (шкафного, столбового) и киоскового типа | Приказ № 125/1 | 15.05.2025 | Самарская область | 1 | 1 | 1 | 1 | 1 ед. | М6-05-10 | 143.66 | 1.1 | 158.026 | нд
1.2.2.1 | Реконструкция ВЛ-0,4 кВ Ф-1(протяженностью 1,759 км) от КТП Пет 603 10/0,4/160 кВА с заменой КТП КТП 10/0,4/160 кВА, установка приборов учета (51 т.у.) Борский район Самарская область | P_0008 | 1 т-р, 160 кВА | УНЦ КТП киоскового типа 10 кВ | ВЛ-0,4 кВ Ф-1 от КТП Пет 603 10/0,4/160 кВА | нд | С | 2025 | 10 | 1 т-р, 160 кВА | Приказ № 125/1 | 15.05.2025 | Самарская область | 1 | 1 | 1 | 1 | 1 ед. | Э1-05-1 | 1288.91 | 1.1 | 1417.801 | нд
1.2.2.1 | Реконструкция ВЛ-0,4 кВ Ф-1(протяженностью 1,759 км) от КТП Пет 603 10/0,4/160 кВА с заменой КТП КТП 10/0,4/160 кВА, установка приборов учета (51 т.у.) Борский район Самарская область | P_0008 | Ограждения из панелей металлических сетчатых по железобетонным столбам, монолитные фундаменты-столбы, ворота распашные и калитока | УНЦ защитных ограждений ПС. Ограждение предупредительное сетчатое 10 кВ | ВЛ-0,4 кВ Ф-1 от КТП Пет 603 10/0,4/160 кВА | нд | С | 2025 | 10 | Ограждения из панелей металлических сетчатых по железобетонным столбам, монолитные фундаменты-столбы, ворота распашные и калитока | Приказ № 125/1 | 15.05.2025 | Самарская область | 1 | 1 | 1 | 20 | 1 м периметра ПС | У4-02 | 9.86 | 1.1 | 216.92 | нд
1.2.2.1 | Реконструкция ВЛ-0,4 кВ Ф-1(протяженностью 1,759 км) от КТП Пет 603 10/0,4/160 кВА с заменой КТП КТП 10/0,4/160 кВА, установка приборов учета (51 т.у.) Борский район Самарская область | P_0008 | Многотарифный (многофункциональный) прибор учета | УНЦ ИИК. Установка трехфазного прибора учета в распределительном устройстве 0.4 кВ | ВЛ-0,4 кВ Ф-1 от КТП Пет 603 10/0,4/160 кВА | нд | С | 2025 | 0.4 | Многотарифный (многофункциональный) прибор учета | Приказ № 125/1 | 15.05.2025 | Самарская область | 1 | 1 | 1 | 1 | 1 точка учета | А1-16 | 48.65 | 1.1 | 53.515 | нд
1.2.2.1 | Реконструкция ВЛ-0,4 кВ Ф-1(протяженностью 1,759 км) от КТП Пет 603 10/0,4/160 кВА с заменой КТП КТП 10/0,4/160 кВА, установка приборов учета (51 т.у.) Борский район Самарская область | P_0008 | Многотарифный (многофункциональный) прибор учета | УНЦ ИИК. Установка трехфазного прибора учета полукосвенного включения с установкой ТТ в распределительном устройстве 0.4 кВ | ВЛ-0,4 кВ Ф-1 от КТП Пет 603 10/0,4/160 кВА | нд | С | 2025 | 0.4 | Многотарифный (многофункциональный) прибор учета | Приказ № 125/1 | 15.05.2025 | Самарская область | 1 | 1 | 1 | 9 | 1 точка учета | А1-81 | 94.69 | 1.1 | 937.431 | нд
1.2.2.1 | Реконструкция ВЛ-0,4 кВ Ф-1(протяженностью 1,759 км) от КТП Пет 603 10/0,4/160 кВА с заменой КТП КТП 10/0,4/160 кВА, установка приборов учета (51 т.у.) Борский район Самарская область | P_0008 | Затраты по УНЦ от 1.1 до 6 млн. руб. | УНЦ на проектные и изыскательские работы для отдельных элементов электрических сетей 10 кВ | ВЛ-0,4 кВ Ф-1 от КТП Пет 603 10/0,4/160 кВА | нд | С | 2025 | 10 | Затраты по УНЦ от 1.1 до 6 млн. руб. | Приказ № 125/1 | 15.05.2025 | Самарская область | 1 | 1 | 1 | 1 | 1 объект | П6-06 | 425.5 | 1 | 425.5 | нд
1.2.2.1 | Реконструкция ВЛ-0,4 кВ Ф-1(протяженностью 1,759 км) от КТП Пет 603 10/0,4/160 кВА с заменой КТП КТП 10/0,4/160 кВА, установка приборов учета (51 т.у.) Борский район Самарская область | P_0008 | СИП-3, 70 мм2 / - мм2, 1 фазный провод | УНЦ провода СИП ВЛ 10 кВ | ВЛ-0,4 кВ Ф-1 от КТП Пет 603 10/0,4/160 кВА | нд | С | 2025 | 10 | СИП-3, 70 мм2 / - мм2, 1 фазный провод | Приказ № 125/1 | 15.05.2025 | Самарская область | 1 | 1 | 1 | 0.036 | 1 км | Л7-04-3 | 1529.52 | 1.02 | 56.164 | нд
1.2.2.1 | Реконструкция ВЛ-0,4 кВ Ф-1(протяженностью 1,759 км) от КТП Пет 603 10/0,4/160 кВА с заменой КТП КТП 10/0,4/160 кВА, установка приборов учета (51 т.у.) Борский район Самарская область | P_0008 | Демонтаж ВЛ 0.4 кВ - одна цепь | УНЦ на демонтаж ВЛ 0.4 кВ | ВЛ-0,4 кВ Ф-1 от КТП Пет 603 10/0,4/160 кВА | нд | С | 2025 | 0.4 | Демонтаж ВЛ 0.4 кВ - одна цепь | Приказ № 125/1 | 15.05.2025 | Самарская область | 1 | 1 | 1 | 1.756 | 1 км | М2-01-1 | 300.27 | 1.1 | 580.0015 | нд
1.2.2.1 | Реконструкция ВЛ-0,4 кВ Ф-1(протяженностью 1,759 км) от КТП Пет 603 10/0,4/160 кВА с заменой КТП КТП 10/0,4/160 кВА, установка приборов учета (51 т.у.) Борский район Самарская область | P_0008 | Однополюсный разъединитель 10 кВ | УНЦ на демонтажные работы ПС 10 кВ | ВЛ-0,4 кВ Ф-1 от КТП Пет 603 10/0,4/160 кВА | нд | С | 2025 | 10 | Однополюсный разъединитель 10 кВ | Приказ № 125/1 | 15.05.2025 | Самарская область | 1 | 3 | 1 | 1 | 1 ед. | М6-12-1 | 11.65 | 1.1 | 38.445 | нд
1.2.2.1 | Реконструкция ВЛ-0,4 кВ Ф-1(протяженностью 1,759 км) от КТП Пет 603 10/0,4/160 кВА с заменой КТП КТП 10/0,4/160 кВА, установка приборов учета (51 т.у.) Борский район Самарская область | P_0008 | Разъединитель на три полюса | УНЦ элементов ПС без устройства фундаментов. Разъединитель на три полюса. 10 кВ | ВЛ-0,4 кВ Ф-1 от КТП Пет 603 10/0,4/160 кВА | нд | С | 2025 | 10 | Разъединитель на три полюса | Приказ № 125/1 | 15.05.2025 | Самарская область | 1 | 1 | 1 | 1 | 1 ед. | И10-06-1 | 373.79 | 1.1 | 411.169 | нд
1.2.2.1 | Реконструкция ВЛ-0,4 кВ Ф-1(протяженностью 1,759 км) от КТП Пет 603 10/0,4/160 кВА с заменой КТП КТП 10/0,4/160 кВА, установка приборов учета (51 т.у.) Борский район Самарская область | P_0008 | Диаметр ствола до 11 см, 12 см и более | УНЦ на вырубку (расширение, расчистку) просеки ВЛ (для всех субъектов Российской Федерации). Расчистка кустарников и мелколесья, вырубка деревьев с диаметром ствола до 11 см, 12 см и более 0.4 кВ | ВЛ-0,4 кВ Ф-1 от КТП Пет 603 10/0,4/160 кВА | нд | С | 2025 | 0.4 | Диаметр ствола до 11 см, 12 см и более | Приказ № 125/1 | 15.05.2025 | Самарская область | 1 | 1 | 1 | 0.0697 | 1 га | Б7-02 | 355.2 | 1 | 24.7574 | нд
1.2.2.1 | Реконструкция ВЛ-0,4 кВ Ф-1(протяженностью 1,759 км) от КТП Пет 603 10/0,4/160 кВА с заменой КТП КТП 10/0,4/160 кВА, установка приборов учета (51 т.у.) Борский район Самарская область | P_0008 | двухцепная, все типы опор за исключением многогранных | УНЦ ВЛ 0.4 кВ на строительно-монтажные работы без опор и провода | ВЛ-0,4 кВ Ф-1 от КТП Пет 603 10/0,4/160 кВА | нд | С | 2025 | 0.4 | двухцепная, все типы опор за исключением многогранных | Приказ № 125/1 | 15.05.2025 | Самарская область | 1 | 1 | 1 | 3.37 | 1 тн опор | Л2-01-2 | 29.86 | 1.3 | 130.8167 | нд
1.2.2.1 | Реконструкция ВЛ-0,4 кВ Ф-1(протяженностью 1,759 км) от КТП Пет 603 10/0,4/160 кВА с заменой КТП КТП 10/0,4/160 кВА, установка приборов учета (51 т.у.) Борский район Самарская область | P_0008 | одноцепная, все типы опор за исключением многогранных | УНЦ ВЛ 0.4 кВ на строительно-монтажные работы без опор и провода | ВЛ-0,4 кВ Ф-1 от КТП Пет 603 10/0,4/160 кВА | нд | С | 2025 | 0.4 | одноцепная, все типы опор за исключением многогранных | Приказ № 125/1 | 15.05.2025 | Самарская область | 1 | 1 | 1 | 67.7 | 1 тн опор | Л2-01-1 | 21.48 | 1.4 | 2035.8744 | нд
1.2.2.1 | Реконструкция ВЛ-0,4 кВ Ф-1(протяженностью 1,759 км) от КТП Пет 603 10/0,4/160 кВА с заменой КТП КТП 10/0,4/160 кВА, установка приборов учета (51 т.у.) Борский район Самарская область | P_0008 | все типы опор за исключением многогранных | УНЦ опор ВЛ 0.4 кВ | ВЛ-0,4 кВ Ф-1 от КТП Пет 603 10/0,4/160 кВА | нд | С | 2025 | 0.4 | все типы опор за исключением многогранных | Приказ № 125/1 | 15.05.2025 | Самарская область | 1 | 1 | 1 | 71.09 | 1 тн опор | Л4-01-1 | 21.16 | 1.02 | 1534.3497 | нд
1.2.2.1 | Реконструкция ВЛ-0,4 кВ Ф-1(протяженностью 1,759 км) от КТП Пет 603 10/0,4/160 кВА с заменой КТП КТП 10/0,4/160 кВА, установка приборов учета (51 т.у.) Борский район Самарская область | P_0008 | СИП-2, 95 мм2 / 95 мм2, 3 фазных провода | УНЦ провода СИП ВЛ 0.4 кВ | ВЛ-0,4 кВ Ф-1 от КТП Пет 603 10/0,4/160 кВА | нд | С | 2025 | 0.4 | СИП-2, 95 мм2 / 95 мм2, 3 фазных провода | Приказ № 125/1 | 15.05.2025 | Самарская область | 1 | 1 | 1 | 1.913 | 1 км | Л7-27-2 | 790.09 | 1.02 | 1541.671 | нд
1.2.2.1 | Реконструкция ВЛ-0,4 кВ Ф-1(протяженностью 1,759 км) от КТП Пет 603 10/0,4/160 кВА с заменой КТП КТП 10/0,4/160 кВА, установка приборов учета (51 т.у.) Борский район Самарская область | P_0008 | Многотарифный (многофункциональный) прибор учета | УНЦ ИИК. Установка однофазного прибора учета в разрыв несущего провода на опоре ВЛ 0.4 кВ с изолированными проводами | ВЛ-0,4 кВ Ф-1 от КТП Пет 603 10/0,4/160 кВА | нд | С | 2025 | 0.23 | Многотарифный (многофункциональный) прибор учета | Приказ № 125/1 | 15.05.2025 | Самарская область | 1 | 1 | 1 | 37 | 1 точка учета | А1-02 | 57.24 | 1.1 | 2329.668 | нд
1.2.2.1 | Реконструкция ВЛ-0,4 кВ Ф-1(протяженностью 1,759 км) от КТП Пет 603 10/0,4/160 кВА с заменой КТП КТП 10/0,4/160 кВА, установка приборов учета (51 т.у.) Борский район Самарская область | P_0008 | Однофазный ввод от прибора учета | УНЦ ИИК. Организация однофазного ввода от прибора учета, установленного в разрыв несущего провода на опоре ВЛ, к потребителю 0.23 кВ | ВЛ-0,4 кВ Ф-1 от КТП Пет 603 10/0,4/160 кВА | нд | С | 2025 | 0.23 | Однофазный ввод от прибора учета | Приказ № 125/1 | 15.05.2025 | Самарская область | 1 | 1 | 1 | 37 | 1 точка учета | А1-59 | 5.77 | 1.1 | 234.839 | нд
1.2.2.1 | Реконструкция ВЛ-0,4 кВ Ф-1(протяженностью 1,759 км) от КТП Пет 603 10/0,4/160 кВА с заменой КТП КТП 10/0,4/160 кВА, установка приборов учета (51 т.у.) Борский район Самарская область | P_0008 | Многотарифный (многофункциональный) прибор учета | УНЦ ИИК. Установка трехфазного прибора учета в разрыв несущего провода на опоре ВЛ и подключение к питающей ВЛ 0.4 кВ с изолированными проводами | ВЛ-0,4 кВ Ф-1 от КТП Пет 603 10/0,4/160 кВА | нд | С | 2025 | 0.4 | Многотарифный (многофункциональный) прибор учета | Приказ № 125/1 | 15.05.2025 | Самарская область | 1 | 1 | 1 | 4 | 1 точка учета | А1-08 | 62.16 | 1.1 | 273.504 | нд
1.2.2.1 | Реконструкция ВЛ-0,4 кВ Ф-1(протяженностью 1,759 км) от КТП Пет 603 10/0,4/160 кВА с заменой КТП КТП 10/0,4/160 кВА, установка приборов учета (51 т.у.) Борский район Самарская область | P_0008 | Трехфазный ввод от прибора учета | УНЦ ИИК. Организация трехфазного ввода от прибора учета, установленного в разрыв несущего провода на опоре ВЛ, к потребителю 0.4 кВ | ВЛ-0,4 кВ Ф-1 от КТП Пет 603 10/0,4/160 кВА | нд | С | 2025 | 0.4 | Трехфазный ввод от прибора учета | Приказ № 125/1 | 15.05.2025 | Самарская область | 1 | 1 | 1 | 4 | 1 точка учета | А1-63 | 7.67 | 1.1 | 33.748 | нд
1.2.2.1 | Реконструкция ВЛ-0,4 кВ Ф-1(протяженностью 1,759 км) от КТП Пет 603 10/0,4/160 кВА с заменой КТП КТП 10/0,4/160 кВА, установка приборов учета (51 т.у.) Борский район Самарская область | P_0008 | Протяженность до 1 км | УНЦ на проектные и изыскательские работы по ВЛ 0.4 кВ | ВЛ-0,4 кВ Ф-1 от КТП Пет 603 10/0,4/160 кВА | нд | С | 2025 | 0.4 | Протяженность до 1 км | Приказ № 125/1 | 15.05.2025 | Самарская область | 1 | 3.1912 | 1 | 1 | 1 ед. | П3-01 | 234.03 | 1 | 746.8256 | нд
1.2.2.1 | Реконструкция ВЛ-0,4 кВ Ф-1(протяженностью 1,759 км) от КТП Пет 603 10/0,4/160 кВА с заменой КТП КТП 10/0,4/160 кВА, установка приборов учета (51 т.у.) Борский район Самарская область | P_0008 | Затраты по УНЦ от 1.1 до 6 млн. руб. | УНЦ на проектные и изыскательские работы для отдельных элементов электрических сетей 10 кВ | ВЛ-0,4 кВ Ф-1 от КТП Пет 603 10/0,4/160 кВА | нд | С | 2025 | 10 | Затраты по УНЦ от 1.1 до 6 млн. руб. | Приказ № 125/1 | 15.05.2025 | Самарская область | 1 | 1 | 1 | 1 | 1 объект | П6-06 | 425.5 | 1 | 425.5 | нд
1.2.2.1 | Реконструкция ВЛ-0,4 кВ Ф-1(протяженностью 1,759 км) от КТП Пет 603 10/0,4/160 кВА с заменой КТП КТП 10/0,4/160 кВА, установка приборов учета (51 т.у.) Борский район Самарская область | P_0008 | Итого объем финансовых потребностей по инвестиционному проекту, тыс. рублей | нд | нд | нд | нд | нд | нд | нд | нд | нд | нд | нд | нд | нд | нд | нд | нд | нд | нд | 14087.5306 | нд
1.2.2.1 | Реконструкция ВЛ-10 кВ Ф-15 (протяженностью 2,372, в т.ч.демонтаж 2,45км) ПС 35/10 кВ Неприк Борский район Самарская область | P_0009 | одноцепная, все типы опор за исключением многогранных | УНЦ ВЛ 10 кВ на строительно-монтажные работы без опор и провода | ВЛ-10 кВ Ф-15 ПС 35/10 кВ Неприк Борский район Самарская область | нд | С | 2025 | 10 | одноцепная, все типы опор за исключением многогранных | Приказ № 125/1 | 15.05.2025 | Самарская область | 1 | 1 | 1 | 2.372 | 1 км | Л1-02-1 | 1929.53 | 1.27 | 5812.5934 | нд
1.2.2.1 | Реконструкция ВЛ-10 кВ Ф-15 (протяженностью 2,372, в т.ч.демонтаж 2,45км) ПС 35/10 кВ Неприк Борский район Самарская область | P_0009 | одноцепная, все типы опор за исключением многогранных | УНЦ опор ВЛ 10 кВ | ВЛ-10 кВ Ф-15 ПС 35/10 кВ Неприк Борский район Самарская область | нд | С | 2025 | 10 | одноцепная, все типы опор за исключением многогранных | Приказ № 125/1 | 15.05.2025 | Самарская область | 1 | 1 | 1 | 2.372 | 1 км | Л3-02-1 | 1262.83 | 1.02 | 3055.3414 | нд
1.2.2.1 | Реконструкция ВЛ-10 кВ Ф-15 (протяженностью 2,372, в т.ч.демонтаж 2,45км) ПС 35/10 кВ Неприк Борский район Самарская область | P_0009 | Однополюсный разъединитель 10 кВ | УНЦ на демонтажные работы ПС 10 кВ | ВЛ-10 кВ Ф-15 ПС 35/10 кВ Неприк Борский район Самарская область | нд | С | 2025 | 10 | Однополюсный разъединитель 10 кВ | Приказ № 125/1 | 15.05.2025 | Самарская область | 1 | 3 | 1 | 6 | 1 ед. | М6-12-1 | 11.65 | 1.1 | 230.67 | нд
1.2.2.1 | Реконструкция ВЛ-10 кВ Ф-15 (протяженностью 2,372, в т.ч.демонтаж 2,45км) ПС 35/10 кВ Неприк Борский район Самарская область | P_0009 | Демонтаж ВЛ 10 кВ - одна цепь | УНЦ на демонтаж ВЛ 10 кВ | ВЛ-10 кВ Ф-15 ПС 35/10 кВ Неприк Борский район Самарская область | нд | С | 2025 | 10 | Демонтаж ВЛ 10 кВ - одна цепь | Приказ № 125/1 | 15.05.2025 | Самарская область | 1 | 1 | 1 | 2.45 | 1 км | М2-02-1 | 484.33 | 1.1 | 1305.2694 | нд
1.2.2.1 | Реконструкция ВЛ-10 кВ Ф-15 (протяженностью 2,372, в т.ч.демонтаж 2,45км) ПС 35/10 кВ Неприк Борский район Самарская область | P_0009 | СИП-3, 95 мм2 / - мм2, 1 фазный провод | УНЦ провода СИП ВЛ 10 кВ | ВЛ-10 кВ Ф-15 ПС 35/10 кВ Неприк Борский район Самарская область | нд | С | 2025 | 10 | СИП-3, 95 мм2 / - мм2, 1 фазный провод | Приказ № 125/1 | 15.05.2025 | Самарская область | 1 | 1 | 3 | 2.372 | 1 км | Л7-05-3 | 1562.5 | 1.02 | 11341.125 | нд
1.2.2.1 | Реконструкция ВЛ-10 кВ Ф-15 (протяженностью 2,372, в т.ч.демонтаж 2,45км) ПС 35/10 кВ Неприк Борский район Самарская область | P_0009 | Диаметр ствола до 11 см, 12 см и более | УНЦ на вырубку (расширение, расчистку) просеки ВЛ (для всех субъектов Российской Федерации). Расчистка кустарников и мелколесья, вырубка деревьев с диаметром ствола до 11 см, 12 см и более 10 кВ | ВЛ-10 кВ Ф-15 ПС 35/10 кВ Неприк Борский район Самарская область | нд | С | 2025 | 10 | Диаметр ствола до 11 см, 12 см и более | Приказ № 125/1 | 15.05.2025 | Самарская область | 1 | 1 | 1 | 0.0085 | 1 га | Б7-02 | 355.2 | 1 | 3.0192 | нд
1.2.2.1 | Реконструкция ВЛ-10 кВ Ф-15 (протяженностью 2,372, в т.ч.демонтаж 2,45км) ПС 35/10 кВ Неприк Борский район Самарская область | P_0009 | Разъединитель на три полюса | УНЦ элементов ПС без устройства фундаментов. Разъединитель на три полюса. 10 кВ | ВЛ-10 кВ Ф-15 ПС 35/10 кВ Неприк Борский район Самарская область | нд | С | 2025 | 10 | Разъединитель на три полюса | Приказ № 125/1 | 15.05.2025 | Самарская область | 1 | 1 | 1 | 9 | 1 ед. | И10-06-1 | 373.79 | 1.1 | 3700.521 | нд
1.2.2.1 | Реконструкция ВЛ-10 кВ Ф-15 (протяженностью 2,372, в т.ч.демонтаж 2,45км) ПС 35/10 кВ Неприк Борский район Самарская область | P_0009 | без интеграции в АСУ ТП | УНЦ автоматического пункта секционирования 10 кВ | ВЛ-10 кВ Ф-15 ПС 35/10 кВ Неприк Борский район Самарская область | нд | С | 2025 | 10 | без интеграции в АСУ ТП | Приказ № 125/1 | 15.05.2025 | Самарская область | 1 | 1 | 1 | 1 | 1 ячейка | В6-01 | 2246.7 | 1.1 | 2471.37 | нд
1.2.2.1 | Реконструкция ВЛ-10 кВ Ф-15 (протяженностью 2,372, в т.ч.демонтаж 2,45км) ПС 35/10 кВ Неприк Борский район Самарская область | P_0009 | Протяженность до 2 км | УНЦ на проектные и изыскательские работы по ВЛ 10 кВ | ВЛ-10 кВ Ф-15 ПС 35/10 кВ Неприк Борский район Самарская область | нд | С | 2025 | 10 | Протяженность до 2 км | Приказ № 125/1 | 15.05.2025 | Самарская область | 1 | 1 | 1 | 1 | 1 ед. | П3-02 | 795.69 | 1 | 795.69 | нд
1.2.2.1 | Реконструкция ВЛ-10 кВ Ф-15 (протяженностью 2,372, в т.ч.демонтаж 2,45км) ПС 35/10 кВ Неприк Борский район Самарская область | P_0009 | Затраты по УНЦ от 6 до 11 млн. руб. | УНЦ на проектные и изыскательские работы для отдельных элементов электрических сетей 10 кВ | ВЛ-10 кВ Ф-15 ПС 35/10 кВ Неприк Борский район Самарская область | нд | С | 2025 | 10 | Затраты по УНЦ от 6 до 11 млн. руб. | Приказ № 125/1 | 15.05.2025 | Самарская область | 1 | 1 | 1 | 1 | 1 объект | П6-07 | 709.17 | 1 | 709.17 | нд
1.2.2.1 | Реконструкция ВЛ-10 кВ Ф-15 (протяженностью 2,372, в т.ч.демонтаж 2,45км) ПС 35/10 кВ Неприк Борский район Самарская область | P_0009 | Итого объем финансовых потребностей по инвестиционному проекту, тыс. рублей | нд | нд | нд | нд | нд | нд | нд | нд | нд | нд | нд | нд | нд | нд | нд | нд | нд | нд | 29424.7693 | нд
1.2.2.1 | Реконструкция ВЛ-0,4 кВ (протяженностью 4,515 км) от КТП БОР 101 10/0,4/250 кВА с заменой КТП 10/0,4/250 кВА, установка приборов учета (203 т.у.) Борский район Самарская область | P_0010 | СИП-2, 95 мм2 / 95 мм2, 3 фазных провода | УНЦ провода СИП ВЛ 0.4 кВ | ВЛ-0,4 кВ от КТП БОР 101/250кВА с заменой КТП Борский район Самарская область | нд | С | 2026 | 0.4 | СИП-2, 95 мм2 / 95 мм2, 3 фазных провода | Приказ № 125/1 | 15.05.2025 | Самарская область | 1 | 1 | 1 | 3.8 | 1 км | Л7-27-2 | 790.09 | 1.02 | 3062.3888 | нд
1.2.2.1 | Реконструкция ВЛ-0,4 кВ (протяженностью 4,515 км) от КТП БОР 101 10/0,4/250 кВА с заменой КТП 10/0,4/250 кВА, установка приборов учета (203 т.у.) Борский район Самарская область | P_0010 | Диаметр ствола до 11 см, 12 см и более | УНЦ на вырубку (расширение, расчистку) просеки ВЛ (для всех субъектов Российской Федерации). Расчистка кустарников и мелколесья, вырубка деревьев с диаметром ствола до 11 см, 12 см и более 0.4 кВ | ВЛ-0,4 кВ от КТП БОР 101/250кВА с заменой КТП Борский район Самарская область | нд | С | 2026 | 0.4 | Диаметр ствола до 11 см, 12 см и более | Приказ № 125/1 | 15.05.2025 | Самарская область | 1 | 1 | 1 | 0.084 | 1 га | Б7-02 | 355.2 | 1 | 29.8368 | нд
1.2.2.1 | Реконструкция ВЛ-0,4 кВ (протяженностью 4,515 км) от КТП БОР 101 10/0,4/250 кВА с заменой КТП 10/0,4/250 кВА, установка приборов учета (203 т.у.) Борский район Самарская область | P_0010 | Многотарифный (многофункциональный) прибор учета | УНЦ ИИК. Установка трехфазного прибора учета в разрыв несущего провода на опоре ВЛ и подключение к питающей ВЛ 0.4 кВ с изолированными проводами | ВЛ-0,4 кВ от КТП БОР 101/250кВА с заменой КТП Борский район Самарская область | нд | С | 2026 | 0.4 | Многотарифный (многофункциональный) прибор учета | Приказ № 125/1 | 15.05.2025 | Самарская область | 1 | 1 | 1 | 47 | 1 точка учета | А1-08 | 62.16 | 1.1 | 3213.672 | нд
1.2.2.1 | Реконструкция ВЛ-0,4 кВ (протяженностью 4,515 км) от КТП БОР 101 10/0,4/250 кВА с заменой КТП 10/0,4/250 кВА, установка приборов учета (203 т.у.) Борский район Самарская область | P_0010 | одноцепная, все типы опор за исключением многогранных | УНЦ ВЛ 0.4 кВ на строительно-монтажные работы без опор и провода | ВЛ-0,4 кВ от КТП БОР 101/250кВА с заменой КТП Борский район Самарская область | нд | С | 2026 | 0.4 | одноцепная, все типы опор за исключением многогранных | Приказ № 125/1 | 15.05.2025 | Самарская область | 1 | 1 | 1 | 3.8 | 1 км | Л1-01-1 | 963.68 | 1.4 | 5126.7776 | нд
1.2.2.1 | Реконструкция ВЛ-0,4 кВ (протяженностью 4,515 км) от КТП БОР 101 10/0,4/250 кВА с заменой КТП 10/0,4/250 кВА, установка приборов учета (203 т.у.) Борский район Самарская область | P_0010 | Трехфазный ввод от прибора учета | УНЦ ИИК. Организация трехфазного ввода от прибора учета, установленного в разрыв несущего провода на опоре ВЛ, к потребителю 0.4 кВ | ВЛ-0,4 кВ от КТП БОР 101/250кВА с заменой КТП Борский район Самарская область | нд | С | 2026 | 0.4 | Трехфазный ввод от прибора учета | Приказ № 125/1 | 15.05.2025 | Самарская область | 1 | 1 | 1 | 47 | 1 точка учета | А1-63 | 7.67 | 1.1 | 396.539 | нд
1.2.2.1 | Реконструкция ВЛ-0,4 кВ (протяженностью 4,515 км) от КТП БОР 101 10/0,4/250 кВА с заменой КТП 10/0,4/250 кВА, установка приборов учета (203 т.у.) Борский район Самарская область | P_0010 | Однофазный ввод от прибора учета | УНЦ ИИК. Организация однофазного ввода от прибора учета, установленного в разрыв несущего провода на опоре ВЛ, к потребителю 0.23 кВ | ВЛ-0,4 кВ от КТП БОР 101/250кВА с заменой КТП Борский район Самарская область | нд | С | 2026 | 0.23 | Однофазный ввод от прибора учета | Приказ № 125/1 | 15.05.2025 | Самарская область | 1 | 1 | 1 | 145 | 1 точка учета | А1-59 | 5.77 | 1.1 | 920.315 | нд
1.2.2.1 | Реконструкция ВЛ-0,4 кВ (протяженностью 4,515 км) от КТП БОР 101 10/0,4/250 кВА с заменой КТП 10/0,4/250 кВА, установка приборов учета (203 т.у.) Борский район Самарская область | P_0010 | Ограждения из железобетонных (металлических) панелей (камня, кирпича, решетки, сетки), железобетонный фундамент, щебеночное основание | УНЦ защитных ограждений ПС. Ограждение внешнее 10 кВ | ВЛ-0,4 кВ от КТП БОР 101/250кВА с заменой КТП Борский район Самарская область | нд | С | 2026 | 10 | Ограждения из железобетонных (металлических) панелей (камня, кирпича, решетки, сетки), железобетонный фундамент, щебеночное основание | Приказ № 125/1 | 15.05.2025 | Самарская область | 1 | 1 | 1 | 25 | 1 м периметра ПС | У4-01 | 18.6 | 1.1 | 511.5 | нд
1.2.2.1 | Реконструкция ВЛ-0,4 кВ (протяженностью 4,515 км) от КТП БОР 101 10/0,4/250 кВА с заменой КТП 10/0,4/250 кВА, установка приборов учета (203 т.у.) Борский район Самарская область | P_0010 | Демонтаж ВЛ 0.4 кВ - одна цепь | УНЦ на демонтаж ВЛ 0.4 кВ | ВЛ-0,4 кВ от КТП БОР 101/250кВА с заменой КТП Борский район Самарская область | нд | С | 2026 | 0.4 | Демонтаж ВЛ 0.4 кВ - одна цепь | Приказ № 125/1 | 15.05.2025 | Самарская область | 1 | 1 | 1 | 3.8 | 1 км | М2-01-1 | 300.27 | 1.1 | 1255.1286 | нд
1.2.2.1 | Реконструкция ВЛ-0,4 кВ (протяженностью 4,515 км) от КТП БОР 101 10/0,4/250 кВА с заменой КТП 10/0,4/250 кВА, установка приборов учета (203 т.у.) Борский район Самарская область | P_0010 | одноцепная, все типы опор за исключением многогранных | УНЦ опор ВЛ 0.4 кВ | ВЛ-0,4 кВ от КТП БОР 101/250кВА с заменой КТП Борский район Самарская область | нд | С | 2026 | 0.4 | одноцепная, все типы опор за исключением многогранных | Приказ № 125/1 | 15.05.2025 | Самарская область | 1 | 1 | 1 | 3.8 | 1 км | Л3-01-1 | 949.02 | 1.02 | 3678.4015 | нд
1.2.2.1 | Реконструкция ВЛ-0,4 кВ (протяженностью 4,515 км) от КТП БОР 101 10/0,4/250 кВА с заменой КТП 10/0,4/250 кВА, установка приборов учета (203 т.у.) Борский район Самарская область | P_0010 | 1 т-р, 250 кВА | УНЦ КТП киоскового типа 10 кВ | ВЛ-0,4 кВ от КТП БОР 101/250кВА с заменой КТП Борский район Самарская область | нд | С | 2026 | 10 | 1 т-р, 250 кВА | Приказ № 125/1 | 15.05.2025 | Самарская область | 1 | 1 | 1 | 1 | 1 ед. | Э1-06-1 | 1338.63 | 1.1 | 1472.493 | нд
1.2.2.1 | Реконструкция ВЛ-0,4 кВ (протяженностью 4,515 км) от КТП БОР 101 10/0,4/250 кВА с заменой КТП 10/0,4/250 кВА, установка приборов учета (203 т.у.) Борский район Самарская область | P_0010 | Многотарифный (многофункциональный) прибор учета | УНЦ ИИК. Установка однофазного прибора учета в разрыв несущего провода на опоре ВЛ 0.4 кВ с изолированными проводами | ВЛ-0,4 кВ от КТП БОР 101/250кВА с заменой КТП Борский район Самарская область | нд | С | 2026 | 0.23 | Многотарифный (многофункциональный) прибор учета | Приказ № 125/1 | 15.05.2025 | Самарская область | 1 | 1 | 1 | 145 | 1 точка учета | А1-02 | 57.24 | 1.1 | 9129.78 | нд
1.2.2.1 | Реконструкция ВЛ-0,4 кВ (протяженностью 4,515 км) от КТП БОР 101 10/0,4/250 кВА с заменой КТП 10/0,4/250 кВА, установка приборов учета (203 т.у.) Борский район Самарская область | P_0010 | КТП 10 кВ мачтового (шкафного, столбового) и киоскового типа | УНЦ на демонтажные работы КТП 10 кВ | ВЛ-0,4 кВ от КТП БОР 101/250кВА с заменой КТП Борский район Самарская область | нд | С | 2026 | 10 | КТП 10 кВ мачтового (шкафного, столбового) и киоскового типа | Приказ № 125/1 | 15.05.2025 | Самарская область | 1 | 1 | 1 | 1 | 1 ед. | М6-05-10 | 143.66 | 1.1 | 158.026 | нд
1.2.2.1 | Реконструкция ВЛ-0,4 кВ (протяженностью 4,515 км) от КТП БОР 101 10/0,4/250 кВА с заменой КТП 10/0,4/250 кВА, установка приборов учета (203 т.у.) Борский район Самарская область | P_0010 | Протяженность до 2 км | УНЦ на проектные и изыскательские работы по ВЛ 0.4 кВ | ВЛ-0,4 кВ от КТП БОР 101/250кВА с заменой КТП Борский район Самарская область | нд | С | 2026 | 0.4 | Протяженность до 2 км | Приказ № 125/1 | 15.05.2025 | Самарская область | 1 | 1 | 1 | 1 | 1 ед. | П3-02 | 795.69 | 1 | 795.69 | нд
1.2.2.1 | Реконструкция ВЛ-0,4 кВ (протяженностью 4,515 км) от КТП БОР 101 10/0,4/250 кВА с заменой КТП 10/0,4/250 кВА, установка приборов учета (203 т.у.) Борский район Самарская область | P_0010 | Затраты по УНЦ от 11 до 21 млн. руб. | УНЦ на проектные и изыскательские работы для отдельных элементов электрических сетей 10 кВ | ВЛ-0,4 кВ от КТП БОР 101/250кВА с заменой КТП Борский район Самарская область | нд | С | 2026 | 10 | Затраты по УНЦ от 11 до 21 млн. руб. | Приказ № 125/1 | 15.05.2025 | Самарская область | 1 | 1 | 1 | 1 | 1 объект | П6-08 | 2127.51 | 1 | 2127.51 | нд
1.2.2.1 | Реконструкция ВЛ-0,4 кВ (протяженностью 4,515 км) от КТП БОР 101 10/0,4/250 кВА с заменой КТП 10/0,4/250 кВА, установка приборов учета (203 т.у.) Борский район Самарская область | P_0010 | Итого объем финансовых потребностей по инвестиционному проекту, тыс. рублей | нд | нд | нд | нд | нд | нд | нд | нд | нд | нд | нд | нд | нд | нд | нд | нд | нд | нд | 31878.0584 | нд
1.2.2.1 | Реконструкция ВЛ-10 кВ Ф-6 ПС 35/10 кВ Петровка (3,524 км) Борский район Самарская область | P_0011 | одноцепная, все типы опор за исключением многогранных | УНЦ ВЛ 10 кВ на строительно-монтажные работы без опор и провода | ВЛ-10 кВ Ф-6 ПС 35/10 кВ Петровка Борский район Самарская область | нд | С | 2025 | 10 | одноцепная, все типы опор за исключением многогранных | Приказ № 125/1 | 15.05.2025 | Самарская область | 1 | 1 | 1 | 3.524 | 1 км | Л1-02-1 | 1929.53 | 1.27 | 8635.5729 | нд
1.2.2.1 | Реконструкция ВЛ-10 кВ Ф-6 ПС 35/10 кВ Петровка (3,524 км) Борский район Самарская область | P_0011 | одноцепная, все типы опор за исключением многогранных | УНЦ опор ВЛ 10 кВ | ВЛ-10 кВ Ф-6 ПС 35/10 кВ Петровка Борский район Самарская область | нд | С | 2025 | 10 | одноцепная, все типы опор за исключением многогранных | Приказ № 125/1 | 15.05.2025 | Самарская область | 1 | 1 | 1 | 3.524 | 1 км | Л3-02-1 | 1262.83 | 1.02 | 4539.2172 | нд
1.2.2.1 | Реконструкция ВЛ-10 кВ Ф-6 ПС 35/10 кВ Петровка (3,524 км) Борский район Самарская область | P_0011 | Разъединитель на три полюса | УНЦ элементов ПС без устройства фундаментов. Разъединитель на три полюса. 10 кВ | ВЛ-10 кВ Ф-6 ПС 35/10 кВ Петровка Борский район Самарская область | нд | С | 2025 | 10 | Разъединитель на три полюса | Приказ № 125/1 | 15.05.2025 | Самарская область | 1 | 1 | 1 | 11 | 1 ед. | И10-06-1 | 373.79 | 1.1 | 4522.859 | нд
1.2.2.1 | Реконструкция ВЛ-10 кВ Ф-6 ПС 35/10 кВ Петровка (3,524 км) Борский район Самарская область | P_0011 | Диаметр ствола до 11 см, 12 см и более | УНЦ на вырубку (расширение, расчистку) просеки ВЛ (для всех субъектов Российской Федерации). Расчистка кустарников и мелколесья, вырубка деревьев с диаметром ствола до 11 см, 12 см и более 10 кВ | ВЛ-10 кВ Ф-6 ПС 35/10 кВ Петровка Борский район Самарская область | нд | С | 2025 | 10 | Диаметр ствола до 11 см, 12 см и более | Приказ № 125/1 | 15.05.2025 | Самарская область | 1 | 1 | 1 | 0.07 | 1 га | Б7-02 | 355.2 | 1 | 24.864 | нд
1.2.2.1 | Реконструкция ВЛ-10 кВ Ф-6 ПС 35/10 кВ Петровка (3,524 км) Борский район Самарская область | P_0011 | Демонтаж ВЛ 10 кВ - одна цепь | УНЦ на демонтаж ВЛ 10 кВ | ВЛ-10 кВ Ф-6 ПС 35/10 кВ Петровка Борский район Самарская область | нд | С | 2025 | 10 | Демонтаж ВЛ 10 кВ - одна цепь | Приказ № 125/1 | 15.05.2025 | Самарская область | 1 | 1 | 1 | 3.524 | 1 км | М2-02-1 | 484.33 | 1.1 | 1877.4568 | нд
1.2.2.1 | Реконструкция ВЛ-10 кВ Ф-6 ПС 35/10 кВ Петровка (3,524 км) Борский район Самарская область | P_0011 | СИП-3, 95 мм2 / - мм2, 1 фазный провод | УНЦ провода СИП ВЛ 10 кВ | ВЛ-10 кВ Ф-6 ПС 35/10 кВ Петровка Борский район Самарская область | нд | С | 2025 | 10 | СИП-3, 95 мм2 / - мм2, 1 фазный провод | Приказ № 125/1 | 15.05.2025 | Самарская область | 1 | 1 | 3 | 3.524 | 1 км | Л7-05-3 | 1562.5 | 1.02 | 16849.125 | нд
1.2.2.1 | Реконструкция ВЛ-10 кВ Ф-6 ПС 35/10 кВ Петровка (3,524 км) Борский район Самарская область | P_0011 | Однополюсный разъединитель 10 кВ | УНЦ на демонтажные работы ПС 10 кВ | ВЛ-10 кВ Ф-6 ПС 35/10 кВ Петровка Борский район Самарская область | нд | С | 2025 | 10 | Однополюсный разъединитель 10 кВ | Приказ № 125/1 | 15.05.2025 | Самарская область | 1 | 3 | 1 | 9 | 1 ед. | М6-12-1 | 11.65 | 1.1 | 346.005 | нд
1.2.2.1 | Реконструкция ВЛ-10 кВ Ф-6 ПС 35/10 кВ Петровка (3,524 км) Борский район Самарская область | P_0011 | без интеграции в АСУ ТП | УНЦ автоматического пункта секционирования 10 кВ | ВЛ-10 кВ Ф-6 ПС 35/10 кВ Петровка Борский район Самарская область | нд | С | 2025 | 10 | без интеграции в АСУ ТП | Приказ № 125/1 | 15.05.2025 | Самарская область | 1 | 1 | 1 | 1 | 1 ячейка | В6-01 | 2246.7 | 1.1 | 2471.37 | нд
1.2.2.1 | Реконструкция ВЛ-10 кВ Ф-6 ПС 35/10 кВ Петровка (3,524 км) Борский район Самарская область | P_0011 | Затраты по УНЦ от 21 до 51 млн. руб. | УНЦ на проектные и изыскательские работы для отдельных элементов электрических сетей 10 кВ | ВЛ-10 кВ Ф-6 ПС 35/10 кВ Петровка Борский район Самарская область | нд | С | 2025 | 10 | Затраты по УНЦ от 21 до 51 млн. руб. | Приказ № 125/1 | 15.05.2025 | Самарская область | 1 | 1 | 1 | 1 | 1 объект | П6-09 | 4255.01 | 1 | 4255.01 | нд
1.2.2.1 | Реконструкция ВЛ-10 кВ Ф-6 ПС 35/10 кВ Петровка (3,524 км) Борский район Самарская область | P_0011 | Итого объем финансовых потребностей по инвестиционному проекту, тыс. рублей | нд | нд | нд | нд | нд | нд | нд | нд | нд | нд | нд | нд | нд | нд | нд | нд | нд | нд | 43521.4799 | нд
1.2.2.1 | Реконструкция ВЛ-0,4 кВ от ЗТП ПЕТ 604/250 кВА (2,699 км), установка приборов учета (94 т.у.) Борский район Самарская область | P_0012 | СИП-4, 16 мм2 / - мм2, 4 фазных провода | УНЦ провода СИП ВЛ 0.4 кВ | ВЛ-0,4 кВ от ЗТП Пет 604/250кВА Борский район Самарская область | нд | С | 2025 | 0.4 | СИП-4, 16 мм2 / - мм2, 4 фазных провода | Приказ № 125/1 | 15.05.2025 | Самарская область | 1 | 1 | 1 | 2.35 | 1 км | Л7-32-4 | 405.81 | 1.02 | 972.7266 | нд
1.2.2.1 | Реконструкция ВЛ-0,4 кВ от ЗТП ПЕТ 604/250 кВА (2,699 км), установка приборов учета (94 т.у.) Борский район Самарская область | P_0012 | Демонтаж ВЛ 0.4 кВ - одна цепь | УНЦ на демонтаж ВЛ 0.4 кВ | ВЛ-0,4 кВ от ЗТП Пет 604/250кВА Борский район Самарская область | нд | С | 2025 | 0.4 | Демонтаж ВЛ 0.4 кВ - одна цепь | Приказ № 125/1 | 15.05.2025 | Самарская область | 1 | 1 | 1 | 2.4 | 1 км | М2-01-1 | 300.27 | 1.1 | 792.7128 | нд
1.2.2.1 | Реконструкция ВЛ-0,4 кВ от ЗТП ПЕТ 604/250 кВА (2,699 км), установка приборов учета (94 т.у.) Борский район Самарская область | P_0012 | Протяженность до 2 км | УНЦ на проектные и изыскательские работы по ВЛ 0.4 кВ | ВЛ-0,4 кВ от ЗТП Пет 604/250кВА Борский район Самарская область | нд | С | 2025 | 0.4 | Протяженность до 2 км | Приказ № 125/1 | 15.05.2025 | Самарская область | 1 | 1 | 1 | 1 | 1 ед. | П3-02 | 795.69 | 1 | 795.69 | нд
1.2.2.1 | Реконструкция ВЛ-0,4 кВ от ЗТП ПЕТ 604/250 кВА (2,699 км), установка приборов учета (94 т.у.) Борский район Самарская область | P_0012 | Затраты по УНЦ от 6 до 11 млн. руб. | УНЦ на проектные и изыскательские работы для отдельных элементов электрических сетей 0.4 кВ | ВЛ-0,4 кВ от ЗТП Пет 604/250кВА Борский район Самарская область | нд | С | 2025 | 0.4 | Затраты по УНЦ от 6 до 11 млн. руб. | Приказ № 125/1 | 15.05.2025 | Самарская область | 1 | 1 | 1 | 1 | 1 объект | П6-07 | 709.17 | 1 | 709.17 | нд
1.2.2.1 | Реконструкция ВЛ-0,4 кВ от ЗТП ПЕТ 604/250 кВА (2,699 км), установка приборов учета (94 т.у.) Борский район Самарская область | P_0012 | Диаметр ствола до 11 см, 12 см и более | УНЦ на вырубку (расширение, расчистку) просеки ВЛ (для всех субъектов Российской Федерации). Расчистка кустарников и мелколесья, вырубка деревьев с диаметром ствола до 11 см, 12 см и более 0.4 кВ | ВЛ-0,4 кВ от ЗТП Пет 604/250кВА Борский район Самарская область | нд | С | 2025 | 0.4 | Диаметр ствола до 11 см, 12 см и более | Приказ № 125/1 | 15.05.2025 | Самарская область | 1 | 1 | 1 | 0.034 | 1 га | Б7-02 | 355.2 | 1 | 12.0768 | нд
1.2.2.1 | Реконструкция ВЛ-0,4 кВ от ЗТП ПЕТ 604/250 кВА (2,699 км), установка приборов учета (94 т.у.) Борский район Самарская область | P_0012 | двухцепная, все типы опор за исключением многогранных | УНЦ ВЛ 0.4 кВ на строительно-монтажные работы без опор и провода | ВЛ-0,4 кВ от ЗТП Пет 604/250кВА Борский район Самарская область | нд | С | 2025 | 0.4 | двухцепная, все типы опор за исключением многогранных | Приказ № 125/1 | 15.05.2025 | Самарская область | 1 | 1 | 1 | 3.2 | 1 тн опор | Л2-01-2 | 29.86 | 1.3 | 124.2176 | нд
1.2.2.1 | Реконструкция ВЛ-0,4 кВ от ЗТП ПЕТ 604/250 кВА (2,699 км), установка приборов учета (94 т.у.) Борский район Самарская область | P_0012 | одноцепная, все типы опор за исключением многогранных | УНЦ ВЛ 0.4 кВ на строительно-монтажные работы без опор и провода | ВЛ-0,4 кВ от ЗТП Пет 604/250кВА Борский район Самарская область | нд | С | 2025 | 0.4 | одноцепная, все типы опор за исключением многогранных | Приказ № 125/1 | 15.05.2025 | Самарская область | 1 | 1 | 1 | 97.5 | 1 тн опор | Л2-01-1 | 21.48 | 1.4 | 2932.02 | нд
1.2.2.1 | Реконструкция ВЛ-0,4 кВ от ЗТП ПЕТ 604/250 кВА (2,699 км), установка приборов учета (94 т.у.) Борский район Самарская область | P_0012 | все типы опор за исключением многогранных | УНЦ опор ВЛ 0.4 кВ | ВЛ-0,4 кВ от ЗТП Пет 604/250кВА Борский район Самарская область | нд | С | 2025 | 0.4 | все типы опор за исключением многогранных | Приказ № 125/1 | 15.05.2025 | Самарская область | 1 | 1 | 1 | 100.7 | 1 тн опор | Л4-01-1 | 21.16 | 1.02 | 2173.4282 | нд
1.2.2.1 | Реконструкция ВЛ-0,4 кВ от ЗТП ПЕТ 604/250 кВА (2,699 км), установка приборов учета (94 т.у.) Борский район Самарская область | P_0012 | СИП-2, 95 мм2 / 95 мм2, 3 фазных провода | УНЦ провода СИП ВЛ 0.4 кВ | ВЛ-0,4 кВ от ЗТП Пет 604/250кВА Борский район Самарская область | нд | С | 2025 | 0.4 | СИП-2, 95 мм2 / 95 мм2, 3 фазных провода | Приказ № 125/1 | 15.05.2025 | Самарская область | 1 | 1 | 1 | 2.984 | 1 км | Л7-27-2 | 790.09 | 1.02 | 2404.7811 | нд
1.2.2.1 | Реконструкция ВЛ-0,4 кВ от ЗТП ПЕТ 604/250 кВА (2,699 км), установка приборов учета (94 т.у.) Борский район Самарская область | P_0012 | Многотарифный (многофункциональный) прибор учета | УНЦ ИИК. Установка однофазного прибора учета в разрыв несущего провода на опоре ВЛ 0.4 кВ с изолированными проводами | ВЛ-0,4 кВ от ЗТП Пет 604/250кВА Борский район Самарская область | нд | С | 2025 | 0.23 | Многотарифный (многофункциональный) прибор учета | Приказ № 125/1 | 15.05.2025 | Самарская область | 1 | 1 | 1 | 82 | 1 точка учета | А1-02 | 57.24 | 1.1 | 5163.048 | нд
1.2.2.1 | Реконструкция ВЛ-0,4 кВ от ЗТП ПЕТ 604/250 кВА (2,699 км), установка приборов учета (94 т.у.) Борский район Самарская область | P_0012 | Однофазный ввод от прибора учета | УНЦ ИИК. Организация однофазного ввода от прибора учета, установленного в разрыв несущего провода на опоре ВЛ, к потребителю 0.23 кВ | ВЛ-0,4 кВ от ЗТП Пет 604/250кВА Борский район Самарская область | нд | С | 2025 | 0.23 | Однофазный ввод от прибора учета | Приказ № 125/1 | 15.05.2025 | Самарская область | 1 | 1 | 1 | 83 | 1 точка учета | А1-59 | 5.77 | 1.1 | 526.801 | нд
1.2.2.1 | Реконструкция ВЛ-0,4 кВ от ЗТП ПЕТ 604/250 кВА (2,699 км), установка приборов учета (94 т.у.) Борский район Самарская область | P_0012 | Многотарифный (многофункциональный) прибор учета | УНЦ ИИК. Установка трехфазного прибора учета в разрыв несущего провода на опоре ВЛ и подключение к питающей ВЛ 0.4 кВ с изолированными проводами | ВЛ-0,4 кВ от ЗТП Пет 604/250кВА Борский район Самарская область | нд | С | 2025 | 0.4 | Многотарифный (многофункциональный) прибор учета | Приказ № 125/1 | 15.05.2025 | Самарская область | 1 | 1 | 1 | 10 | 1 точка учета | А1-08 | 62.16 | 1.1 | 683.76 | нд
1.2.2.1 | Реконструкция ВЛ-0,4 кВ от ЗТП ПЕТ 604/250 кВА (2,699 км), установка приборов учета (94 т.у.) Борский район Самарская область | P_0012 | Трехфазный ввод от прибора учета | УНЦ ИИК. Организация трехфазного ввода от прибора учета, установленного в разрыв несущего провода на опоре ВЛ, к потребителю 0.4 кВ | ВЛ-0,4 кВ от ЗТП Пет 604/250кВА Борский район Самарская область | нд | С | 2025 | 0.4 | Трехфазный ввод от прибора учета | Приказ № 125/1 | 15.05.2025 | Самарская область | 1 | 1 | 1 | 10 | 1 точка учета | А1-63 | 7.67 | 1.1 | 84.37 | нд
1.2.2.1 | Реконструкция ВЛ-0,4 кВ от ЗТП ПЕТ 604/250 кВА (2,699 км), установка приборов учета (94 т.у.) Борский район Самарская область | P_0012 | Многотарифный (многофункциональный) прибор учета | УНЦ ИИК. Установка шкафа с трехфазным прибором учета на опоре ВЛ и подключение к питающей ВЛ 0.4 кВ с изолированными проводами | ВЛ-0,4 кВ от ЗТП Пет 604/250кВА Борский район Самарская область | нд | С | 2025 | 0.4 | Многотарифный (многофункциональный) прибор учета | Приказ № 125/1 | 15.05.2025 | Самарская область | 1 | 1 | 1 | 2 | 1 точка учета | А1-13 | 60.16 | 1.1 | 132.352 | нд
1.2.2.1 | Реконструкция ВЛ-0,4 кВ от ЗТП ПЕТ 604/250 кВА (2,699 км), установка приборов учета (94 т.у.) Борский район Самарская область | P_0012 | Трехфазный ввод от питающей ВЛ | УНЦ ИИК. Организация трехфазного ввода от шкафа учета, устанавливаемого на опоре ВЛ, к потребителю 0.4 кВ | ВЛ-0,4 кВ от ЗТП Пет 604/250кВА Борский район Самарская область | нд | С | 2025 | 0.4 | Трехфазный ввод от питающей ВЛ | Приказ № 125/1 | 15.05.2025 | Самарская область | 1 | 1 | 1 | 2 | 1 точка учета | А1-64 | 10.3 | 1.1 | 22.66 | нд
1.2.2.1 | Реконструкция ВЛ-0,4 кВ от ЗТП ПЕТ 604/250 кВА (2,699 км), установка приборов учета (94 т.у.) Борский район Самарская область | P_0012 | Итого объем финансовых потребностей по инвестиционному проекту, тыс. рублей | нд | нд | нд | нд | нд | нд | нд | нд | нд | нд | нд | нд | нд | нд | нд | нд | нд | нд | 17529.8141 | нд
1.2.2.1 | Реконструкция ВЛ-10 кВ Ф-1 ПС 110/35/10 кВ Борская (8,05 км) Борский район Самарская область | P_0013 | одноцепная, все типы опор за исключением многогранных | УНЦ ВЛ 10 кВ на строительно-монтажные работы без опор и провода | ВЛ-10 кВ Ф-1 ПС 110/35/10 кВ Борская Борский район Самарская область | нд | С | 2026 | 10 | одноцепная, все типы опор за исключением многогранных | Приказ № 125/1 | 15.05.2025 | Самарская область | 1 | 1 | 1 | 8.05 | 1 км | Л1-02-1 | 1929.53 | 1.27 | 19726.55 | нд
1.2.2.1 | Реконструкция ВЛ-10 кВ Ф-1 ПС 110/35/10 кВ Борская (8,05 км) Борский район Самарская область | P_0013 | одноцепная, все типы опор за исключением многогранных | УНЦ опор ВЛ 10 кВ | ВЛ-10 кВ Ф-1 ПС 110/35/10 кВ Борская Борский район Самарская область | нд | С | 2026 | 10 | одноцепная, все типы опор за исключением многогранных | Приказ № 125/1 | 15.05.2025 | Самарская область | 1 | 1 | 1 | 8.05 | 1 км | Л3-02-1 | 1262.83 | 1.02 | 10369.0971 | нд
1.2.2.1 | Реконструкция ВЛ-10 кВ Ф-1 ПС 110/35/10 кВ Борская (8,05 км) Борский район Самарская область | P_0013 | Однополюсный разъединитель 10 кВ | УНЦ на демонтажные работы ПС 10 кВ | ВЛ-10 кВ Ф-1 ПС 110/35/10 кВ Борская Борский район Самарская область | нд | С | 2026 | 10 | Однополюсный разъединитель 10 кВ | Приказ № 125/1 | 15.05.2025 | Самарская область | 1 | 3 | 1 | 24 | 1 ед. | М6-12-1 | 11.65 | 1.1 | 922.68 | нд
1.2.2.1 | Реконструкция ВЛ-10 кВ Ф-1 ПС 110/35/10 кВ Борская (8,05 км) Борский район Самарская область | P_0013 | Демонтаж ВЛ 10 кВ - одна цепь | УНЦ на демонтаж ВЛ 10 кВ | ВЛ-10 кВ Ф-1 ПС 110/35/10 кВ Борская Борский район Самарская область | нд | С | 2026 | 10 | Демонтаж ВЛ 10 кВ - одна цепь | Приказ № 125/1 | 15.05.2025 | Самарская область | 1 | 1 | 1 | 8.05 | 1 км | М2-02-1 | 484.33 | 1.1 | 4288.7422 | нд
1.2.2.1 | Реконструкция ВЛ-10 кВ Ф-1 ПС 110/35/10 кВ Борская (8,05 км) Борский район Самарская область | P_0013 | Диаметр ствола до 11 см, 12 см и более | УНЦ на вырубку (расширение, расчистку) просеки ВЛ (для всех субъектов Российской Федерации). Расчистка кустарников и мелколесья, вырубка деревьев с диаметром ствола до 11 см, 12 см и более 10 кВ | ВЛ-10 кВ Ф-1 ПС 110/35/10 кВ Борская Борский район Самарская область | нд | С | 2026 | 10 | Диаметр ствола до 11 см, 12 см и более | Приказ № 125/1 | 15.05.2025 | Самарская область | 1 | 1 | 1 | 0.1393 | 1 га | Б7-02 | 355.2 | 1 | 49.4794 | нд
1.2.2.1 | Реконструкция ВЛ-10 кВ Ф-1 ПС 110/35/10 кВ Борская (8,05 км) Борский район Самарская область | P_0013 | СИП-3, 95 мм2 / - мм2, 1 фазный провод | УНЦ провода СИП ВЛ 10 кВ | ВЛ-10 кВ Ф-1 ПС 110/35/10 кВ Борская Борский район Самарская область | нд | С | 2026 | 10 | СИП-3, 95 мм2 / - мм2, 1 фазный провод | Приказ № 125/1 | 15.05.2025 | Самарская область | 1 | 1 | 3 | 8.05 | 1 км | Л7-05-3 | 1562.5 | 1.02 | 38489.0625 | нд
1.2.2.1 | Реконструкция ВЛ-10 кВ Ф-1 ПС 110/35/10 кВ Борская (8,05 км) Борский район Самарская область | P_0013 | Разъединитель на три полюса | УНЦ элементов ПС без устройства фундаментов. Разъединитель на три полюса. 10 кВ | ВЛ-10 кВ Ф-1 ПС 110/35/10 кВ Борская Борский район Самарская область | нд | С | 2026 | 10 | Разъединитель на три полюса | Приказ № 125/1 | 15.05.2025 | Самарская область | 1 | 1 | 1 | 33 | 1 ед. | И10-06-1 | 373.79 | 1.1 | 13568.577 | нд
1.2.2.1 | Реконструкция ВЛ-10 кВ Ф-1 ПС 110/35/10 кВ Борская (8,05 км) Борский район Самарская область | P_0013 | без интеграции в АСУ ТП | УНЦ автоматического пункта секционирования 10 кВ | ВЛ-10 кВ Ф-1 ПС 110/35/10 кВ Борская Борский район Самарская область | нд | С | 2026 | 10 | без интеграции в АСУ ТП | Приказ № 125/1 | 15.05.2025 | Самарская область | 1 | 1 | 1 | 1 | 1 ячейка | В6-01 | 2246.7 | 1.1 | 2471.37 | нд
1.2.2.1 | Реконструкция ВЛ-10 кВ Ф-1 ПС 110/35/10 кВ Борская (8,05 км) Борский район Самарская область | P_0013 | Затраты по УНЦ от 51 до 151 млн. руб. | УНЦ на проектные и изыскательские работы для отдельных элементов электрических сетей 10 кВ | ВЛ-10 кВ Ф-1 ПС 110/35/10 кВ Борская Борский район Самарская область | нд | С | 2026 | 10 | Затраты по УНЦ от 51 до 151 млн. руб. | Приказ № 125/1 | 15.05.2025 | Самарская область | 1 | 1 | 1 | 1 | 1 объект | П6-10 | 10637.53 | 1 | 10637.53 | нд
1.2.2.1 | Реконструкция ВЛ-10 кВ Ф-1 ПС 110/35/10 кВ Борская (8,05 км) Борский район Самарская область | P_0013 | Итого объем финансовых потребностей по инвестиционному проекту, тыс. рублей | нд | нд | нд | нд | нд | нд | нд | нд | нд | нд | нд | нд | нд | нд | нд | нд | нд | нд | 100523.0881 | нд
1.2.2.1 | Реконструкция ВЛ-0,4 кВ (2,280 км) от КТП БОР 1411 10/0,4/250 с заменой КТП 10/0,4/250 кВА, установка приборов учета (140 т.у.) Борский район Самарская область | P_0014 | СИП-4, 25 мм2 / - мм2, 4 фазных провода | УНЦ провода СИП ВЛ 0.4 кВ | ВЛ-0,4 кВ от КТП БОР 1411/250 с заменой КТП Борский район Самарская область | нд | С | 2025 | 0.4 | СИП-4, 25 мм2 / - мм2, 4 фазных провода | Приказ № 125/1 | 15.05.2025 | Самарская область | 1 | 1 | 1 | 0.575 | 1 км | Л7-34-4 | 446.04 | 1.02 | 261.6025 | нд
1.2.2.1 | Реконструкция ВЛ-0,4 кВ (2,280 км) от КТП БОР 1411 10/0,4/250 с заменой КТП 10/0,4/250 кВА, установка приборов учета (140 т.у.) Борский район Самарская область | P_0014 | Затраты по УНЦ от 0.2 до 0.6 млн. руб. | УНЦ на проектные и изыскательские работы для отдельных элементов электрических сетей 0.4 кВ | ВЛ-0,4 кВ от КТП БОР 1411/250 с заменой КТП Борский район Самарская область | нд | С | 2025 | 0.4 | Затраты по УНЦ от 0.2 до 0.6 млн. руб. | Приказ № 125/1 | 15.05.2025 | Самарская область | 1 | 1 | 1 | 1 | 1 объект | П6-04 | 56.73 | 1 | 56.73 | нд
1.2.2.1 | Реконструкция ВЛ-0,4 кВ (2,280 км) от КТП БОР 1411 10/0,4/250 с заменой КТП 10/0,4/250 кВА, установка приборов учета (140 т.у.) Борский район Самарская область | P_0014 | 1 т-р, 250 кВА | УНЦ КТП киоскового типа 10 кВ | ВЛ-0,4 кВ от КТП БОР 1411/250 с заменой КТП Борский район Самарская область | нд | С | 2025 | 10 | 1 т-р, 250 кВА | Приказ № 125/1 | 15.05.2025 | Самарская область | 1 | 1 | 1 | 1 | 1 ед. | Э1-06-1 | 1338.63 | 1.1 | 1472.493 | нд
1.2.2.1 | Реконструкция ВЛ-0,4 кВ (2,280 км) от КТП БОР 1411 10/0,4/250 с заменой КТП 10/0,4/250 кВА, установка приборов учета (140 т.у.) Борский район Самарская область | P_0014 | КТП 10 кВ мачтового (шкафного, столбового) и киоскового типа | УНЦ на демонтажные работы КТП 10 кВ | ВЛ-0,4 кВ от КТП БОР 1411/250 с заменой КТП Борский район Самарская область | нд | С | 2025 | 10 | КТП 10 кВ мачтового (шкафного, столбового) и киоскового типа | Приказ № 125/1 | 15.05.2025 | Самарская область | 1 | 1 | 1 | 1 | 1 ед. | М6-05-10 | 143.66 | 1.1 | 158.026 | нд
1.2.2.1 | Реконструкция ВЛ-0,4 кВ (2,280 км) от КТП БОР 1411 10/0,4/250 с заменой КТП 10/0,4/250 кВА, установка приборов учета (140 т.у.) Борский район Самарская область | P_0014 | Ограждения из панелей металлических сетчатых по железобетонным столбам, монолитные фундаменты-столбы, ворота распашные и калитока | УНЦ защитных ограждений ПС. Ограждение предупредительное сетчатое 10 кВ | ВЛ-0,4 кВ от КТП БОР 1411/250 с заменой КТП Борский район Самарская область | нд | С | 2025 | 10 | Ограждения из панелей металлических сетчатых по железобетонным столбам, монолитные фундаменты-столбы, ворота распашные и калитока | Приказ № 125/1 | 15.05.2025 | Самарская область | 1 | 1 | 1 | 25 | 1 м периметра ПС | У4-02 | 9.86 | 1.1 | 271.15 | нд
1.2.2.1 | Реконструкция ВЛ-0,4 кВ (2,280 км) от КТП БОР 1411 10/0,4/250 с заменой КТП 10/0,4/250 кВА, установка приборов учета (140 т.у.) Борский район Самарская область | P_0014 | Многотарифный (многофункциональный) прибор учета | УНЦ ИИК. Установка трехфазного прибора учета в распределительном устройстве 0.4 кВ | ВЛ-0,4 кВ от КТП БОР 1411/250 с заменой КТП Борский район Самарская область | нд | С | 2025 | 0.4 | Многотарифный (многофункциональный) прибор учета | Приказ № 125/1 | 15.05.2025 | Самарская область | 1 | 1 | 1 | 1 | 1 точка учета | А1-16 | 48.65 | 1.1 | 53.515 | нд
1.2.2.1 | Реконструкция ВЛ-0,4 кВ (2,280 км) от КТП БОР 1411 10/0,4/250 с заменой КТП 10/0,4/250 кВА, установка приборов учета (140 т.у.) Борский район Самарская область | P_0014 | Многотарифный (многофункциональный) прибор учета | УНЦ ИИК. Установка трехфазного прибора учета полукосвенного включения с установкой ТТ в распределительном устройстве 0.4 кВ | ВЛ-0,4 кВ от КТП БОР 1411/250 с заменой КТП Борский район Самарская область | нд | С | 2025 | 0.4 | Многотарифный (многофункциональный) прибор учета | Приказ № 125/1 | 15.05.2025 | Самарская область | 1 | 1 | 1 | 10 | 1 точка учета | А1-81 | 94.69 | 1.1 | 1041.59 | нд
1.2.2.1 | Реконструкция ВЛ-0,4 кВ (2,280 км) от КТП БОР 1411 10/0,4/250 с заменой КТП 10/0,4/250 кВА, установка приборов учета (140 т.у.) Борский район Самарская область | P_0014 | Затраты по УНЦ от 1.1 до 6 млн. руб. | УНЦ на проектные и изыскательские работы для отдельных элементов электрических сетей 10 кВ | ВЛ-0,4 кВ от КТП БОР 1411/250 с заменой КТП Борский район Самарская область | нд | С | 2025 | 10 | Затраты по УНЦ от 1.1 до 6 млн. руб. | Приказ № 125/1 | 15.05.2025 | Самарская область | 1 | 1 | 1 | 1 | 1 объект | П6-06 | 425.5 | 1 | 425.5 | нд
1.2.2.1 | Реконструкция ВЛ-0,4 кВ (2,280 км) от КТП БОР 1411 10/0,4/250 с заменой КТП 10/0,4/250 кВА, установка приборов учета (140 т.у.) Борский район Самарская область | P_0014 | двухцепная, все типы опор за исключением многогранных | УНЦ ВЛ 0.4 кВ на строительно-монтажные работы без опор и провода | ВЛ-0,4 кВ от КТП БОР 1411/250 с заменой КТП Борский район Самарская область | нд | С | 2025 | 0.4 | двухцепная, все типы опор за исключением многогранных | Приказ № 125/1 | 15.05.2025 | Самарская область | 1 | 1 | 1 | 9.72 | 1 тн опор | Л2-01-2 | 29.86 | 1.3 | 377.311 | нд
1.2.2.1 | Реконструкция ВЛ-0,4 кВ (2,280 км) от КТП БОР 1411 10/0,4/250 с заменой КТП 10/0,4/250 кВА, установка приборов учета (140 т.у.) Борский район Самарская область | P_0014 | Демонтаж ВЛ 0.4 кВ - одна цепь | УНЦ на демонтаж ВЛ 0.4 кВ | ВЛ-0,4 кВ от КТП БОР 1411/250 с заменой КТП Борский район Самарская область | нд | С | 2025 | 0.4 | Демонтаж ВЛ 0.4 кВ - одна цепь | Приказ № 125/1 | 15.05.2025 | Самарская область | 1 | 1 | 1 | 2.1 | 1 км | М2-01-1 | 300.27 | 1.1 | 693.6237 | нд
1.2.2.1 | Реконструкция ВЛ-0,4 кВ (2,280 км) от КТП БОР 1411 10/0,4/250 с заменой КТП 10/0,4/250 кВА, установка приборов учета (140 т.у.) Борский район Самарская область | P_0014 | одноцепная, все типы опор за исключением многогранных | УНЦ ВЛ 0.4 кВ на строительно-монтажные работы без опор и провода | ВЛ-0,4 кВ от КТП БОР 1411/250 с заменой КТП Борский район Самарская область | нд | С | 2025 | 0.4 | одноцепная, все типы опор за исключением многогранных | Приказ № 125/1 | 15.05.2025 | Самарская область | 1 | 1 | 1 | 96.57 | 1 тн опор | Л2-01-1 | 21.48 | 1.4 | 2904.053 | нд
1.2.2.1 | Реконструкция ВЛ-0,4 кВ (2,280 км) от КТП БОР 1411 10/0,4/250 с заменой КТП 10/0,4/250 кВА, установка приборов учета (140 т.у.) Борский район Самарская область | P_0014 | Диаметр ствола до 11 см, 12 см и более | УНЦ на вырубку (расширение, расчистку) просеки ВЛ (для всех субъектов Российской Федерации). Расчистка кустарников и мелколесья, вырубка деревьев с диаметром ствола до 11 см, 12 см и более 0.4 кВ | ВЛ-0,4 кВ от КТП БОР 1411/250 с заменой КТП Борский район Самарская область | нд | С | 2025 | 0.4 | Диаметр ствола до 11 см, 12 см и более | Приказ № 125/1 | 15.05.2025 | Самарская область | 1 | 1 | 1 | 0.0385 | 1 га | Б7-02 | 355.2 | 1 | 13.6752 | нд
1.2.2.1 | Реконструкция ВЛ-0,4 кВ (2,280 км) от КТП БОР 1411 10/0,4/250 с заменой КТП 10/0,4/250 кВА, установка приборов учета (140 т.у.) Борский район Самарская область | P_0014 | все типы опор за исключением многогранных | УНЦ опор ВЛ 0.4 кВ | ВЛ-0,4 кВ от КТП БОР 1411/250 с заменой КТП Борский район Самарская область | нд | С | 2025 | 0.4 | все типы опор за исключением многогранных | Приказ № 125/1 | 15.05.2025 | Самарская область | 1 | 1 | 1 | 106.29 | 1 тн опор | Л4-01-1 | 21.16 | 1.02 | 2294.0783 | нд
1.2.2.1 | Реконструкция ВЛ-0,4 кВ (2,280 км) от КТП БОР 1411 10/0,4/250 с заменой КТП 10/0,4/250 кВА, установка приборов учета (140 т.у.) Борский район Самарская область | P_0014 | Многотарифный (многофункциональный) прибор учета | УНЦ ИИК. Установка однофазного прибора учета в разрыв несущего провода на опоре ВЛ 0.4 кВ с изолированными проводами | ВЛ-0,4 кВ от КТП БОР 1411/250 с заменой КТП Борский район Самарская область | нд | С | 2025 | 0.23 | Многотарифный (многофункциональный) прибор учета | Приказ № 125/1 | 15.05.2025 | Самарская область | 1 | 1 | 1 | 109 | 1 точка учета | А1-02 | 57.24 | 1.1 | 6863.076 | нд
1.2.2.1 | Реконструкция ВЛ-0,4 кВ (2,280 км) от КТП БОР 1411 10/0,4/250 с заменой КТП 10/0,4/250 кВА, установка приборов учета (140 т.у.) Борский район Самарская область | P_0014 | Однофазный ввод от прибора учета | УНЦ ИИК. Организация однофазного ввода от прибора учета, установленного в разрыв несущего провода на опоре ВЛ, к потребителю 0.23 кВ | ВЛ-0,4 кВ от КТП БОР 1411/250 с заменой КТП Борский район Самарская область | нд | С | 2025 | 0.23 | Однофазный ввод от прибора учета | Приказ № 125/1 | 15.05.2025 | Самарская область | 1 | 1 | 1 | 109 | 1 точка учета | А1-59 | 5.77 | 1.1 | 691.823 | нд
1.2.2.1 | Реконструкция ВЛ-0,4 кВ (2,280 км) от КТП БОР 1411 10/0,4/250 с заменой КТП 10/0,4/250 кВА, установка приборов учета (140 т.у.) Борский район Самарская область | P_0014 | Многотарифный (многофункциональный) прибор учета | УНЦ ИИК. Установка трехфазного прибора учета в разрыв несущего провода на опоре ВЛ и подключение к питающей ВЛ 0.4 кВ с изолированными проводами | ВЛ-0,4 кВ от КТП БОР 1411/250 с заменой КТП Борский район Самарская область | нд | С | 2025 | 0.4 | Многотарифный (многофункциональный) прибор учета | Приказ № 125/1 | 15.05.2025 | Самарская область | 1 | 1 | 1 | 20 | 1 точка учета | А1-08 | 62.16 | 1.1 | 1367.52 | нд
1.2.2.1 | Реконструкция ВЛ-0,4 кВ (2,280 км) от КТП БОР 1411 10/0,4/250 с заменой КТП 10/0,4/250 кВА, установка приборов учета (140 т.у.) Борский район Самарская область | P_0014 | Трехфазный ввод от прибора учета | УНЦ ИИК. Организация трехфазного ввода от прибора учета, установленного в разрыв несущего провода на опоре ВЛ, к потребителю 0.4 кВ | ВЛ-0,4 кВ от КТП БОР 1411/250 с заменой КТП Борский район Самарская область | нд | С | 2025 | 0.4 | Трехфазный ввод от прибора учета | Приказ № 125/1 | 15.05.2025 | Самарская область | 1 | 1 | 1 | 20 | 1 точка учета | А1-63 | 7.67 | 1.1 | 168.74 | нд
1.2.2.1 | Реконструкция ВЛ-0,4 кВ (2,280 км) от КТП БОР 1411 10/0,4/250 с заменой КТП 10/0,4/250 кВА, установка приборов учета (140 т.у.) Борский район Самарская область | P_0014 | СИП-2, 95 мм2 / 95 мм2, 3 фазных провода | УНЦ провода СИП ВЛ 0.4 кВ | ВЛ-0,4 кВ от КТП БОР 1411/250 с заменой КТП Борский район Самарская область | нд | С | 2025 | 0.4 | СИП-2, 95 мм2 / 95 мм2, 3 фазных провода | Приказ № 125/1 | 15.05.2025 | Самарская область | 1 | 1 | 1 | 2.548 | 1 км | Л7-27-2 | 790.09 | 1.02 | 2053.4123 | нд
1.2.2.1 | Реконструкция ВЛ-0,4 кВ (2,280 км) от КТП БОР 1411 10/0,4/250 с заменой КТП 10/0,4/250 кВА, установка приборов учета (140 т.у.) Борский район Самарская область | P_0014 | СИП-2, 35 мм2 / 50 мм2, 3 фазных провода | УНЦ провода СИП ВЛ 0.4 кВ | ВЛ-0,4 кВ от КТП БОР 1411/250 с заменой КТП Борский район Самарская область | нд | С | 2025 | 0.4 | СИП-2, 35 мм2 / 50 мм2, 3 фазных провода | Приказ № 125/1 | 15.05.2025 | Самарская область | 1 | 1 | 1 | 0.366 | 1 км | Л7-18-2 | 514.91 | 1.02 | 192.2262 | нд
1.2.2.1 | Реконструкция ВЛ-0,4 кВ (2,280 км) от КТП БОР 1411 10/0,4/250 с заменой КТП 10/0,4/250 кВА, установка приборов учета (140 т.у.) Борский район Самарская область | P_0014 | Разъединитель на три полюса | УНЦ элементов ПС без устройства фундаментов. Разъединитель на три полюса. 10 кВ | ВЛ-0,4 кВ от КТП БОР 1411/250 с заменой КТП Борский район Самарская область | нд | С | 2025 | 10 | Разъединитель на три полюса | Приказ № 125/1 | 15.05.2025 | Самарская область | 1 | 1 | 1 | 1 | 1 ед. | И10-06-1 | 373.79 | 1.1 | 411.169 | нд
1.2.2.1 | Реконструкция ВЛ-0,4 кВ (2,280 км) от КТП БОР 1411 10/0,4/250 с заменой КТП 10/0,4/250 кВА, установка приборов учета (140 т.у.) Борский район Самарская область | P_0014 | до 4 жил включительно | УНЦ арматуры, крепления, защиты от перенапряжений ВЛ 10 кВ. Арматура и устройство крепления провода СИП | ВЛ-0,4 кВ от КТП БОР 1411/250 с заменой КТП Борский район Самарская область | нд | С | 2025 | 10 | до 4 жил включительно | Приказ № 125/1 | 15.05.2025 | Самарская область | 1 | 1 | 1 | 1 | 1 ед. | Л11-01 | 4.95 | 1.02 | 5.049 | нд
1.2.2.1 | Реконструкция ВЛ-0,4 кВ (2,280 км) от КТП БОР 1411 10/0,4/250 с заменой КТП 10/0,4/250 кВА, установка приборов учета (140 т.у.) Борский район Самарская область | P_0014 | СИП-3, 95 мм2 / - мм2, 1 фазный провод | УНЦ провода СИП ВЛ 10 кВ | ВЛ-0,4 кВ от КТП БОР 1411/250 с заменой КТП Борский район Самарская область | нд | С | 2025 | 10 | СИП-3, 95 мм2 / - мм2, 1 фазный провод | Приказ № 125/1 | 15.05.2025 | Самарская область | 1 | 1 | 1 | 0.057 | 1 км | Л7-05-3 | 1562.5 | 1.02 | 90.8438 | нд
1.2.2.1 | Реконструкция ВЛ-0,4 кВ (2,280 км) от КТП БОР 1411 10/0,4/250 с заменой КТП 10/0,4/250 кВА, установка приборов учета (140 т.у.) Борский район Самарская область | P_0014 | Протяженность до 2 км | УНЦ на проектные и изыскательские работы по ВЛ 0.4 кВ | ВЛ-0,4 кВ от КТП БОР 1411/250 с заменой КТП Борский район Самарская область | нд | С | 2025 | 0.4 | Протяженность до 2 км | Приказ № 125/1 | 15.05.2025 | Самарская область | 1 | 1 | 1 | 1 | 1 ед. | П3-02 | 795.69 | 1 | 795.69 | нд
1.2.2.1 | Реконструкция ВЛ-0,4 кВ (2,280 км) от КТП БОР 1411 10/0,4/250 с заменой КТП 10/0,4/250 кВА, установка приборов учета (140 т.у.) Борский район Самарская область | P_0014 | Затраты по УНЦ от 6 до 11 млн. руб. | УНЦ на проектные и изыскательские работы для отдельных элементов электрических сетей 10 кВ | ВЛ-0,4 кВ от КТП БОР 1411/250 с заменой КТП Борский район Самарская область | нд | С | 2025 | 10 | Затраты по УНЦ от 6 до 11 млн. руб. | Приказ № 125/1 | 15.05.2025 | Самарская область | 1 | 1 | 1 | 1 | 1 объект | П6-07 | 709.17 | 1 | 709.17 | нд
1.2.2.1 | Реконструкция ВЛ-0,4 кВ (2,280 км) от КТП БОР 1411 10/0,4/250 с заменой КТП 10/0,4/250 кВА, установка приборов учета (140 т.у.) Борский район Самарская область | P_0014 | Итого объем финансовых потребностей по инвестиционному проекту, тыс. рублей | нд | нд | нд | нд | нд | нд | нд | нд | нд | нд | нд | нд | нд | нд | нд | нд | нд | нд | 23372.0669 | нд
1.2.2.1 | Реконструкция ВЛ-0,4 кВ Ф-1,Ф-2,Ф-3,Ф-4 (2,290 км) от КТП БГЛ 207 10/0,4/160 кВА с заменой КТП 10/0,4/160 кВА, установка приборов учета (133 т.у.) Большеглушицкий район Самарская область | P_0015 | 1 т-р, 160 кВА | УНЦ КТП киоскового типа 10 кВ | ВЛ-0,4 кВ Ф-1,Ф-2,Ф-3,Ф-4 от КТП БГЛ 207/160кВА с заменой КТП Большеглушицкий район Самарская область | нд | С | 2025 | 10 | 1 т-р, 160 кВА | Приказ № 125/1 | 15.05.2025 | Самарская область | 1 | 1 | 1 | 1 | 1 ед. | Э1-05-1 | 1288.91 | 1.1 | 1417.801 | нд
1.2.2.1 | Реконструкция ВЛ-0,4 кВ Ф-1,Ф-2,Ф-3,Ф-4 (2,290 км) от КТП БГЛ 207 10/0,4/160 кВА с заменой КТП 10/0,4/160 кВА, установка приборов учета (133 т.у.) Большеглушицкий район Самарская область | P_0015 | КТП 10 кВ мачтового (шкафного, столбового) и киоскового типа | УНЦ на демонтажные работы КТП 10 кВ | ВЛ-0,4 кВ Ф-1,Ф-2,Ф-3,Ф-4 от КТП БГЛ 207/160кВА с заменой КТП Большеглушицкий район Самарская область | нд | С | 2025 | 10 | КТП 10 кВ мачтового (шкафного, столбового) и киоскового типа | Приказ № 125/1 | 15.05.2025 | Самарская область | 1 | 1 | 1 | 1 | 1 ед. | М6-05-10 | 143.66 | 1.1 | 158.026 | нд
1.2.2.1 | Реконструкция ВЛ-0,4 кВ Ф-1,Ф-2,Ф-3,Ф-4 (2,290 км) от КТП БГЛ 207 10/0,4/160 кВА с заменой КТП 10/0,4/160 кВА, установка приборов учета (133 т.у.) Большеглушицкий район Самарская область | P_0015 | Ограждения из панелей металлических сетчатых по железобетонным столбам, монолитные фундаменты-столбы, ворота распашные и калитока | УНЦ защитных ограждений ПС. Ограждение предупредительное сетчатое 10 кВ | ВЛ-0,4 кВ Ф-1,Ф-2,Ф-3,Ф-4 от КТП БГЛ 207/160кВА с заменой КТП Большеглушицкий район Самарская область | нд | С | 2025 | 10 | Ограждения из панелей металлических сетчатых по железобетонным столбам, монолитные фундаменты-столбы, ворота распашные и калитока | Приказ № 125/1 | 15.05.2025 | Самарская область | 1 | 1 | 1 | 20 | 1 м периметра ПС | У4-02 | 9.86 | 1.1 | 216.92 | нд
1.2.2.1 | Реконструкция ВЛ-0,4 кВ Ф-1,Ф-2,Ф-3,Ф-4 (2,290 км) от КТП БГЛ 207 10/0,4/160 кВА с заменой КТП 10/0,4/160 кВА, установка приборов учета (133 т.у.) Большеглушицкий район Самарская область | P_0015 | Многотарифный (многофункциональный) прибор учета | УНЦ ИИК. Установка трехфазного прибора учета в распределительном устройстве 0.4 кВ | ВЛ-0,4 кВ Ф-1,Ф-2,Ф-3,Ф-4 от КТП БГЛ 207/160кВА с заменой КТП Большеглушицкий район Самарская область | нд | С | 2025 | 0.4 | Многотарифный (многофункциональный) прибор учета | Приказ № 125/1 | 15.05.2025 | Самарская область | 1 | 1 | 1 | 1 | 1 точка учета | А1-16 | 48.65 | 1.1 | 53.515 | нд
1.2.2.1 | Реконструкция ВЛ-0,4 кВ Ф-1,Ф-2,Ф-3,Ф-4 (2,290 км) от КТП БГЛ 207 10/0,4/160 кВА с заменой КТП 10/0,4/160 кВА, установка приборов учета (133 т.у.) Большеглушицкий район Самарская область | P_0015 | Многотарифный (многофункциональный) прибор учета | УНЦ ИИК. Установка трехфазного прибора учета полукосвенного включения с установкой ТТ в распределительном устройстве 0.4 кВ | ВЛ-0,4 кВ Ф-1,Ф-2,Ф-3,Ф-4 от КТП БГЛ 207/160кВА с заменой КТП Большеглушицкий район Самарская область | нд | С | 2025 | 0.4 | Многотарифный (многофункциональный) прибор учета | Приказ № 125/1 | 15.05.2025 | Самарская область | 1 | 1 | 1 | 6 | 1 точка учета | А1-81 | 94.69 | 1.1 | 624.954 | нд
1.2.2.1 | Реконструкция ВЛ-0,4 кВ Ф-1,Ф-2,Ф-3,Ф-4 (2,290 км) от КТП БГЛ 207 10/0,4/160 кВА с заменой КТП 10/0,4/160 кВА, установка приборов учета (133 т.у.) Большеглушицкий район Самарская область | P_0015 | Затраты по УНЦ от 1.1 до 6 млн. руб. | УНЦ на проектные и изыскательские работы для отдельных элементов электрических сетей 10 кВ | ВЛ-0,4 кВ Ф-1,Ф-2,Ф-3,Ф-4 от КТП БГЛ 207/160кВА с заменой КТП Большеглушицкий район Самарская область | нд | С | 2025 | 10 | Затраты по УНЦ от 1.1 до 6 млн. руб. | Приказ № 125/1 | 15.05.2025 | Самарская область | 1 | 1 | 1 | 1 | 1 объект | П6-06 | 425.5 | 1 | 425.5 | нд
1.2.2.1 | Реконструкция ВЛ-0,4 кВ Ф-1,Ф-2,Ф-3,Ф-4 (2,290 км) от КТП БГЛ 207 10/0,4/160 кВА с заменой КТП 10/0,4/160 кВА, установка приборов учета (133 т.у.) Большеглушицкий район Самарская область | P_0015 | Демонтаж ВЛ 0.4 кВ - одна цепь | УНЦ на демонтаж ВЛ 0.4 кВ | ВЛ-0,4 кВ Ф-1,Ф-2,Ф-3,Ф-4 от КТП БГЛ 207/160кВА с заменой КТП Большеглушицкий район Самарская область | нд | С | 2025 | 0.4 | Демонтаж ВЛ 0.4 кВ - одна цепь | Приказ № 125/1 | 15.05.2025 | Самарская область | 1 | 1 | 1 | 2.48 | 1 км | М2-01-1 | 300.27 | 1.1 | 819.1366 | нд
1.2.2.1 | Реконструкция ВЛ-0,4 кВ Ф-1,Ф-2,Ф-3,Ф-4 (2,290 км) от КТП БГЛ 207 10/0,4/160 кВА с заменой КТП 10/0,4/160 кВА, установка приборов учета (133 т.у.) Большеглушицкий район Самарская область | P_0015 | Разъединитель на три полюса | УНЦ элементов ПС без устройства фундаментов. Разъединитель на три полюса. 10 кВ | ВЛ-0,4 кВ Ф-1,Ф-2,Ф-3,Ф-4 от КТП БГЛ 207/160кВА с заменой КТП Большеглушицкий район Самарская область | нд | С | 2025 | 10 | Разъединитель на три полюса | Приказ № 125/1 | 15.05.2025 | Самарская область | 1 | 1 | 1 | 1 | 1 ед. | И10-06-1 | 373.79 | 1.1 | 411.169 | нд
1.2.2.1 | Реконструкция ВЛ-0,4 кВ Ф-1,Ф-2,Ф-3,Ф-4 (2,290 км) от КТП БГЛ 207 10/0,4/160 кВА с заменой КТП 10/0,4/160 кВА, установка приборов учета (133 т.у.) Большеглушицкий район Самарская область | P_0015 | Однополюсный разъединитель 10 кВ | УНЦ на демонтажные работы ПС 10 кВ | ВЛ-0,4 кВ Ф-1,Ф-2,Ф-3,Ф-4 от КТП БГЛ 207/160кВА с заменой КТП Большеглушицкий район Самарская область | нд | С | 2025 | 10 | Однополюсный разъединитель 10 кВ | Приказ № 125/1 | 15.05.2025 | Самарская область | 1 | 3 | 1 | 1 | 1 ед. | М6-12-1 | 11.65 | 1.1 | 38.445 | нд
1.2.2.1 | Реконструкция ВЛ-0,4 кВ Ф-1,Ф-2,Ф-3,Ф-4 (2,290 км) от КТП БГЛ 207 10/0,4/160 кВА с заменой КТП 10/0,4/160 кВА, установка приборов учета (133 т.у.) Большеглушицкий район Самарская область | P_0015 | СИП-3, 70 мм2 / - мм2, 1 фазный провод | УНЦ провода СИП ВЛ 10 кВ | ВЛ-0,4 кВ Ф-1,Ф-2,Ф-3,Ф-4 от КТП БГЛ 207/160кВА с заменой КТП Большеглушицкий район Самарская область | нд | С | 2025 | 10 | СИП-3, 70 мм2 / - мм2, 1 фазный провод | Приказ № 125/1 | 15.05.2025 | Самарская область | 1 | 1 | 1 | 0.036 | 1 км | Л7-04-3 | 1529.52 | 1.02 | 56.164 | нд
1.2.2.1 | Реконструкция ВЛ-0,4 кВ Ф-1,Ф-2,Ф-3,Ф-4 (2,290 км) от КТП БГЛ 207 10/0,4/160 кВА с заменой КТП 10/0,4/160 кВА, установка приборов учета (133 т.у.) Большеглушицкий район Самарская область | P_0015 | Диаметр ствола до 11 см, 12 см и более | УНЦ на вырубку (расширение, расчистку) просеки ВЛ (для всех субъектов Российской Федерации). Расчистка кустарников и мелколесья, вырубка деревьев с диаметром ствола до 11 см, 12 см и более 0.4 кВ | ВЛ-0,4 кВ Ф-1,Ф-2,Ф-3,Ф-4 от КТП БГЛ 207/160кВА с заменой КТП Большеглушицкий район Самарская область | нд | С | 2025 | 0.4 | Диаметр ствола до 11 см, 12 см и более | Приказ № 125/1 | 15.05.2025 | Самарская область | 1 | 1 | 1 | 0.0147 | 1 га | Б7-02 | 355.2 | 1 | 5.2214 | нд
1.2.2.1 | Реконструкция ВЛ-0,4 кВ Ф-1,Ф-2,Ф-3,Ф-4 (2,290 км) от КТП БГЛ 207 10/0,4/160 кВА с заменой КТП 10/0,4/160 кВА, установка приборов учета (133 т.у.) Большеглушицкий район Самарская область | P_0015 | двухцепная, все типы опор за исключением многогранных | УНЦ ВЛ 0.4 кВ на строительно-монтажные работы без опор и провода | ВЛ-0,4 кВ Ф-1,Ф-2,Ф-3,Ф-4 от КТП БГЛ 207/160кВА с заменой КТП Большеглушицкий район Самарская область | нд | С | 2025 | 0.4 | двухцепная, все типы опор за исключением многогранных | Приказ № 125/1 | 15.05.2025 | Самарская область | 1 | 1 | 1 | 2.94 | 1 тн опор | Л2-01-2 | 29.86 | 1.3 | 114.1249 | нд
1.2.2.1 | Реконструкция ВЛ-0,4 кВ Ф-1,Ф-2,Ф-3,Ф-4 (2,290 км) от КТП БГЛ 207 10/0,4/160 кВА с заменой КТП 10/0,4/160 кВА, установка приборов учета (133 т.у.) Большеглушицкий район Самарская область | P_0015 | одноцепная, все типы опор за исключением многогранных | УНЦ ВЛ 0.4 кВ на строительно-монтажные работы без опор и провода | ВЛ-0,4 кВ Ф-1,Ф-2,Ф-3,Ф-4 от КТП БГЛ 207/160кВА с заменой КТП Большеглушицкий район Самарская область | нд | С | 2025 | 0.4 | одноцепная, все типы опор за исключением многогранных | Приказ № 125/1 | 15.05.2025 | Самарская область | 1 | 1 | 1 | 89.55 | 1 тн опор | Л2-01-1 | 21.48 | 1.4 | 2692.9476 | нд
1.2.2.1 | Реконструкция ВЛ-0,4 кВ Ф-1,Ф-2,Ф-3,Ф-4 (2,290 км) от КТП БГЛ 207 10/0,4/160 кВА с заменой КТП 10/0,4/160 кВА, установка приборов учета (133 т.у.) Большеглушицкий район Самарская область | P_0015 | все типы опор за исключением многогранных | УНЦ опор ВЛ 0.4 кВ | ВЛ-0,4 кВ Ф-1,Ф-2,Ф-3,Ф-4 от КТП БГЛ 207/160кВА с заменой КТП Большеглушицкий район Самарская область | нд | С | 2025 | 0.4 | все типы опор за исключением многогранных | Приказ № 125/1 | 15.05.2025 | Самарская область | 1 | 1 | 1 | 92.49 | 1 тн опор | Л4-01-1 | 21.16 | 1.02 | 1996.2302 | нд
1.2.2.1 | Реконструкция ВЛ-0,4 кВ Ф-1,Ф-2,Ф-3,Ф-4 (2,290 км) от КТП БГЛ 207 10/0,4/160 кВА с заменой КТП 10/0,4/160 кВА, установка приборов учета (133 т.у.) Большеглушицкий район Самарская область | P_0015 | до 4 жил включительно | УНЦ арматуры, крепления, защиты от перенапряжений ВЛ 0.4 кВ. Арматура и устройство крепления провода СИП | ВЛ-0,4 кВ Ф-1,Ф-2,Ф-3,Ф-4 от КТП БГЛ 207/160кВА с заменой КТП Большеглушицкий район Самарская область | нд | С | 2025 | 0.4 | до 4 жил включительно | Приказ № 125/1 | 15.05.2025 | Самарская область | 1 | 1 | 1 | 1 | 1 ед. | Л11-01 | 4.95 | 1.02 | 5.049 | нд
1.2.2.1 | Реконструкция ВЛ-0,4 кВ Ф-1,Ф-2,Ф-3,Ф-4 (2,290 км) от КТП БГЛ 207 10/0,4/160 кВА с заменой КТП 10/0,4/160 кВА, установка приборов учета (133 т.у.) Большеглушицкий район Самарская область | P_0015 | СИП-2, 95 мм2 / 95 мм2, 3 фазных провода | УНЦ провода СИП ВЛ 0.4 кВ | ВЛ-0,4 кВ Ф-1,Ф-2,Ф-3,Ф-4 от КТП БГЛ 207/160кВА с заменой КТП Большеглушицкий район Самарская область | нд | С | 2025 | 0.4 | СИП-2, 95 мм2 / 95 мм2, 3 фазных провода | Приказ № 125/1 | 15.05.2025 | Самарская область | 1 | 1 | 1 | 2.555 | 1 км | Л7-27-2 | 790.09 | 1.02 | 2059.0535 | нд
1.2.2.1 | Реконструкция ВЛ-0,4 кВ Ф-1,Ф-2,Ф-3,Ф-4 (2,290 км) от КТП БГЛ 207 10/0,4/160 кВА с заменой КТП 10/0,4/160 кВА, установка приборов учета (133 т.у.) Большеглушицкий район Самарская область | P_0015 | Многотарифный (многофункциональный) прибор учета | УНЦ ИИК. Установка однофазного прибора учета в разрыв несущего провода на опоре ВЛ 0.4 кВ с изолированными проводами | ВЛ-0,4 кВ Ф-1,Ф-2,Ф-3,Ф-4 от КТП БГЛ 207/160кВА с заменой КТП Большеглушицкий район Самарская область | нд | С | 2025 | 0.23 | Многотарифный (многофункциональный) прибор учета | Приказ № 125/1 | 15.05.2025 | Самарская область | 1 | 1 | 1 | 95 | 1 точка учета | А1-02 | 57.24 | 1.1 | 5981.58 | нд
1.2.2.1 | Реконструкция ВЛ-0,4 кВ Ф-1,Ф-2,Ф-3,Ф-4 (2,290 км) от КТП БГЛ 207 10/0,4/160 кВА с заменой КТП 10/0,4/160 кВА, установка приборов учета (133 т.у.) Большеглушицкий район Самарская область | P_0015 | Однофазный ввод от прибора учета | УНЦ ИИК. Организация однофазного ввода от прибора учета, установленного в разрыв несущего провода на опоре ВЛ, к потребителю 0.23 кВ | ВЛ-0,4 кВ Ф-1,Ф-2,Ф-3,Ф-4 от КТП БГЛ 207/160кВА с заменой КТП Большеглушицкий район Самарская область | нд | С | 2025 | 0.23 | Однофазный ввод от прибора учета | Приказ № 125/1 | 15.05.2025 | Самарская область | 1 | 1 | 1 | 95 | 1 точка учета | А1-59 | 5.77 | 1.1 | 602.965 | нд
1.2.2.1 | Реконструкция ВЛ-0,4 кВ Ф-1,Ф-2,Ф-3,Ф-4 (2,290 км) от КТП БГЛ 207 10/0,4/160 кВА с заменой КТП 10/0,4/160 кВА, установка приборов учета (133 т.у.) Большеглушицкий район Самарская область | P_0015 | Многотарифный (многофункциональный) прибор учета | УНЦ ИИК. Установка трехфазного прибора учета в разрыв несущего провода на опоре ВЛ и подключение к питающей ВЛ 0.4 кВ с изолированными проводами | ВЛ-0,4 кВ Ф-1,Ф-2,Ф-3,Ф-4 от КТП БГЛ 207/160кВА с заменой КТП Большеглушицкий район Самарская область | нд | С | 2025 | 0.4 | Многотарифный (многофункциональный) прибор учета | Приказ № 125/1 | 15.05.2025 | Самарская область | 1 | 1 | 1 | 30 | 1 точка учета | А1-08 | 62.16 | 1.1 | 2051.28 | нд
1.2.2.1 | Реконструкция ВЛ-0,4 кВ Ф-1,Ф-2,Ф-3,Ф-4 (2,290 км) от КТП БГЛ 207 10/0,4/160 кВА с заменой КТП 10/0,4/160 кВА, установка приборов учета (133 т.у.) Большеглушицкий район Самарская область | P_0015 | Трехфазный ввод от прибора учета | УНЦ ИИК. Организация трехфазного ввода от прибора учета, установленного в разрыв несущего провода на опоре ВЛ, к потребителю 750 кВ | ВЛ-0,4 кВ Ф-1,Ф-2,Ф-3,Ф-4 от КТП БГЛ 207/160кВА с заменой КТП Большеглушицкий район Самарская область | нд | С | 2025 | 750 | Трехфазный ввод от прибора учета | Приказ № 125/1 | 15.05.2025 | Самарская область | 1 | 1 | 1 | 30 | 1 точка учета | А1-63 | 7.67 | 1.1 | 253.11 | нд
1.2.2.1 | Реконструкция ВЛ-0,4 кВ Ф-1,Ф-2,Ф-3,Ф-4 (2,290 км) от КТП БГЛ 207 10/0,4/160 кВА с заменой КТП 10/0,4/160 кВА, установка приборов учета (133 т.у.) Большеглушицкий район Самарская область | P_0015 | В комплекте с ТТ | УНЦ ИИК. Установка шкафа с трехфазным прибором учета трансформаторного включения с ТТ на опоре 0.4 кВ | ВЛ-0,4 кВ Ф-1,Ф-2,Ф-3,Ф-4 от КТП БГЛ 207/160кВА с заменой КТП Большеглушицкий район Самарская область | нд | С | 2025 | 0.4 | В комплекте с ТТ | Приказ № 125/1 | 15.05.2025 | Самарская область | 1 | 1 | 1 | 1 | 1 точка учета | А1-34 | 111.97 | 1.1 | 123.167 | нд
1.2.2.1 | Реконструкция ВЛ-0,4 кВ Ф-1,Ф-2,Ф-3,Ф-4 (2,290 км) от КТП БГЛ 207 10/0,4/160 кВА с заменой КТП 10/0,4/160 кВА, установка приборов учета (133 т.у.) Большеглушицкий район Самарская область | P_0015 | Трехфазный ввод от питающей ВЛ | УНЦ ИИК. Организация трехфазного ввода от шкафа учета, устанавливаемого на опоре ВЛ, к потребителю 0.4 кВ | ВЛ-0,4 кВ Ф-1,Ф-2,Ф-3,Ф-4 от КТП БГЛ 207/160кВА с заменой КТП Большеглушицкий район Самарская область | нд | С | 2025 | 0.4 | Трехфазный ввод от питающей ВЛ | Приказ № 125/1 | 15.05.2025 | Самарская область | 1 | 1 | 1 | 1 | 1 точка учета | А1-64 | 10.3 | 1.1 | 11.33 | нд
1.2.2.1 | Реконструкция ВЛ-0,4 кВ Ф-1,Ф-2,Ф-3,Ф-4 (2,290 км) от КТП БГЛ 207 10/0,4/160 кВА с заменой КТП 10/0,4/160 кВА, установка приборов учета (133 т.у.) Большеглушицкий район Самарская область | P_0015 | Протяженность до 2 км | УНЦ на проектные и изыскательские работы по ВЛ 0.4 кВ | ВЛ-0,4 кВ Ф-1,Ф-2,Ф-3,Ф-4 от КТП БГЛ 207/160кВА с заменой КТП Большеглушицкий район Самарская область | нд | С | 2025 | 0.4 | Протяженность до 2 км | Приказ № 125/1 | 15.05.2025 | Самарская область | 1 | 1 | 1 | 1 | 1 ед. | П3-02 | 795.69 | 1 | 795.69 | нд
1.2.2.1 | Реконструкция ВЛ-0,4 кВ Ф-1,Ф-2,Ф-3,Ф-4 (2,290 км) от КТП БГЛ 207 10/0,4/160 кВА с заменой КТП 10/0,4/160 кВА, установка приборов учета (133 т.у.) Большеглушицкий район Самарская область | P_0015 | Затраты по УНЦ от 6 до 11 млн. руб. | УНЦ на проектные и изыскательские работы для отдельных элементов электрических сетей 750 кВ | ВЛ-0,4 кВ Ф-1,Ф-2,Ф-3,Ф-4 от КТП БГЛ 207/160кВА с заменой КТП Большеглушицкий район Самарская область | нд | С | 2025 | 750 | Затраты по УНЦ от 6 до 11 млн. руб. | Приказ № 125/1 | 15.05.2025 | Самарская область | 1 | 1 | 1 | 1 | 1 объект | П6-07 | 709.17 | 1 | 709.17 | нд
1.2.2.1 | Реконструкция ВЛ-0,4 кВ Ф-1,Ф-2,Ф-3,Ф-4 (2,290 км) от КТП БГЛ 207 10/0,4/160 кВА с заменой КТП 10/0,4/160 кВА, установка приборов учета (133 т.у.) Большеглушицкий район Самарская область | P_0015 | Итого объем финансовых потребностей по инвестиционному проекту, тыс. рублей | нд | нд | нд | нд | нд | нд | нд | нд | нд | нд | нд | нд | нд | нд | нд | нд | нд | нд | 21622.5492 | нд
1.2.2.1 | Реконструкция ВЛ-0,4 кВ Ф-4 от КТП Р 303/400 кВА (одноцепной участок 0,072 км, двухцепной участок 0,288 км), установка приборов учёта (4 т.у.) Волжский район Самарская область | P_0016 | двухцепная, все типы опор за исключением многогранных | УНЦ ВЛ 0.4 кВ на строительно-монтажные работы без опор и провода | ВЛ-0,4 кВ Ф-4 от КТП Р 303/400 кВА Волжский район Самарская область | нд | С | 2025 | 0.4 | двухцепная, все типы опор за исключением многогранных | Приказ № 125/1 | 15.05.2025 | Самарская область | 1.2 | 1 | 1 | 0.288 | 1 км | Л1-01-2 | 1526.73 | 1.3 | 685.9293 | нд
1.2.2.1 | Реконструкция ВЛ-0,4 кВ Ф-4 от КТП Р 303/400 кВА (одноцепной участок 0,072 км, двухцепной участок 0,288 км), установка приборов учёта (4 т.у.) Волжский район Самарская область | P_0016 | одноцепная, все типы опор за исключением многогранных | УНЦ опор ВЛ 0.4 кВ | ВЛ-0,4 кВ Ф-4 от КТП Р 303/400 кВА Волжский район Самарская область | нд | С | 2025 | 0.4 | одноцепная, все типы опор за исключением многогранных | Приказ № 125/1 | 15.05.2025 | Самарская область | 1.5 | 1 | 1 | 0.072 | 1 км | Л3-01-1 | 949.02 | 1.02 | 104.544 | нд
1.2.2.1 | Реконструкция ВЛ-0,4 кВ Ф-4 от КТП Р 303/400 кВА (одноцепной участок 0,072 км, двухцепной участок 0,288 км), установка приборов учёта (4 т.у.) Волжский район Самарская область | P_0016 | одноцепная, все типы опор за исключением многогранных | УНЦ ВЛ 0.4 кВ на строительно-монтажные работы без опор и провода | ВЛ-0,4 кВ Ф-4 от КТП Р 303/400 кВА Волжский район Самарская область | нд | С | 2025 | 0.4 | одноцепная, все типы опор за исключением многогранных | Приказ № 125/1 | 15.05.2025 | Самарская область | 1.5 | 1 | 1 | 0.072 | 1 км | Л1-01-1 | 963.68 | 1.4 | 145.7084 | нд
1.2.2.1 | Реконструкция ВЛ-0,4 кВ Ф-4 от КТП Р 303/400 кВА (одноцепной участок 0,072 км, двухцепной участок 0,288 км), установка приборов учёта (4 т.у.) Волжский район Самарская область | P_0016 | двухцепная, все типы опор за исключением многогранных | УНЦ опор ВЛ 0.4 кВ | ВЛ-0,4 кВ Ф-4 от КТП Р 303/400 кВА Волжский район Самарская область | нд | С | 2025 | 0.4 | двухцепная, все типы опор за исключением многогранных | Приказ № 125/1 | 15.05.2025 | Самарская область | 1.2 | 1 | 1 | 0.288 | 1 км | Л3-01-2 | 1214.64 | 1.02 | 428.1752 | нд
1.2.2.1 | Реконструкция ВЛ-0,4 кВ Ф-4 от КТП Р 303/400 кВА (одноцепной участок 0,072 км, двухцепной участок 0,288 км), установка приборов учёта (4 т.у.) Волжский район Самарская область | P_0016 | Многотарифный (многофункциональный) прибор учета | УНЦ ИИК. Установка трехфазного прибора учета в разрыв несущего провода на опоре ВЛ и подключение к питающей ВЛ 0.4 кВ с изолированными проводами | ВЛ-0,4 кВ Ф-4 от КТП Р 303/400 кВА Волжский район Самарская область | нд | С | 2025 | 0.4 | Многотарифный (многофункциональный) прибор учета | Приказ № 125/1 | 15.05.2025 | Самарская область | 1 | 1 | 1 | 2 | 1 точка учета | А1-08 | 62.16 | 1.1 | 136.752 | нд
1.2.2.1 | Реконструкция ВЛ-0,4 кВ Ф-4 от КТП Р 303/400 кВА (одноцепной участок 0,072 км, двухцепной участок 0,288 км), установка приборов учёта (4 т.у.) Волжский район Самарская область | P_0016 | Демонтаж ВЛ 0.4 кВ - одна цепь | УНЦ на демонтаж ВЛ 0.4 кВ | ВЛ-0,4 кВ Ф-4 от КТП Р 303/400 кВА Волжский район Самарская область | нд | С | 2025 | 0.4 | Демонтаж ВЛ 0.4 кВ - одна цепь | Приказ № 125/1 | 15.05.2025 | Самарская область | 1 | 1 | 1 | 0.36 | 1 км | М2-01-1 | 300.27 | 1.1 | 118.9069 | нд
1.2.2.1 | Реконструкция ВЛ-0,4 кВ Ф-4 от КТП Р 303/400 кВА (одноцепной участок 0,072 км, двухцепной участок 0,288 км), установка приборов учёта (4 т.у.) Волжский район Самарская область | P_0016 | Многотарифный (многофункциональный) прибор учета | УНЦ ИИК. Установка трехфазного прибора учета полукосвенного включения с установкой ТТ в распределительном устройстве 0.4 кВ | ВЛ-0,4 кВ Ф-4 от КТП Р 303/400 кВА Волжский район Самарская область | нд | С | 2025 | 0.4 | Многотарифный (многофункциональный) прибор учета | Приказ № 125/1 | 15.05.2025 | Самарская область | 1 | 1 | 1 | 2 | 1 точка учета | А1-81 | 94.69 | 1.1 | 208.318 | нд
1.2.2.1 | Реконструкция ВЛ-0,4 кВ Ф-4 от КТП Р 303/400 кВА (одноцепной участок 0,072 км, двухцепной участок 0,288 км), установка приборов учёта (4 т.у.) Волжский район Самарская область | P_0016 | СИП-2, 95 мм2 / 95 мм2, 3 фазных провода | УНЦ провода СИП ВЛ 0.4 кВ | ВЛ-0,4 кВ Ф-4 от КТП Р 303/400 кВА Волжский район Самарская область | нд | С | 2025 | 0.4 | СИП-2, 95 мм2 / 95 мм2, 3 фазных провода | Приказ № 125/1 | 15.05.2025 | Самарская область | 1 | 1 | 1 | 0.36 | 1 км | Л7-27-2 | 790.09 | 1.02 | 290.121 | нд
1.2.2.1 | Реконструкция ВЛ-0,4 кВ Ф-4 от КТП Р 303/400 кВА (одноцепной участок 0,072 км, двухцепной участок 0,288 км), установка приборов учёта (4 т.у.) Волжский район Самарская область | P_0016 | до 4 жил включительно | УНЦ арматуры, крепления, защиты от перенапряжений ВЛ 0.4 кВ. Арматура и устройство крепления провода СИП | ВЛ-0,4 кВ Ф-4 от КТП Р 303/400 кВА Волжский район Самарская область | нд | С | 2025 | 0.4 | до 4 жил включительно | Приказ № 125/1 | 15.05.2025 | Самарская область | 1 | 1 | 1 | 1 | 1 ед. | Л11-01 | 4.95 | 1.02 | 5.049 | нд
1.2.2.1 | Реконструкция ВЛ-0,4 кВ Ф-4 от КТП Р 303/400 кВА (одноцепной участок 0,072 км, двухцепной участок 0,288 км), установка приборов учёта (4 т.у.) Волжский район Самарская область | P_0016 | Трехфазный ввод от прибора учета | УНЦ ИИК. Организация трехфазного ввода от прибора учета, установленного в разрыв несущего провода на опоре ВЛ, к потребителю 0.4 кВ | ВЛ-0,4 кВ Ф-4 от КТП Р 303/400 кВА Волжский район Самарская область | нд | С | 2025 | 0.4 | Трехфазный ввод от прибора учета | Приказ № 125/1 | 15.05.2025 | Самарская область | 1 | 1 | 1 | 2 | 1 точка учета | А1-63 | 7.67 | 1.1 | 16.874 | нд
1.2.2.1 | Реконструкция ВЛ-0,4 кВ Ф-4 от КТП Р 303/400 кВА (одноцепной участок 0,072 км, двухцепной участок 0,288 км), установка приборов учёта (4 т.у.) Волжский район Самарская область | P_0016 | Протяженность до 1 км | УНЦ на проектные и изыскательские работы по ВЛ 0.4 кВ | ВЛ-0,4 кВ Ф-4 от КТП Р 303/400 кВА Волжский район Самарская область | нд | С | 2025 | 0.4 | Протяженность до 1 км | Приказ № 125/1 | 15.05.2025 | Самарская область | 1 | 1 | 1 | 1 | 1 ед. | П3-01 | 234.03 | 1 | 234.03 | нд
1.2.2.1 | Реконструкция ВЛ-0,4 кВ Ф-4 от КТП Р 303/400 кВА (одноцепной участок 0,072 км, двухцепной участок 0,288 км), установка приборов учёта (4 т.у.) Волжский район Самарская область | P_0016 | Затраты по УНЦ от 0.2 до 0.6 млн. руб. | УНЦ на проектные и изыскательские работы для отдельных элементов электрических сетей 0.4 кВ | ВЛ-0,4 кВ Ф-4 от КТП Р 303/400 кВА Волжский район Самарская область | нд | С | 2025 | 0.4 | Затраты по УНЦ от 0.2 до 0.6 млн. руб. | Приказ № 125/1 | 15.05.2025 | Самарская область | 1 | 1 | 1 | 1 | 1 объект | П6-04 | 56.73 | 1 | 56.73 | нд
1.2.2.1 | Реконструкция ВЛ-0,4 кВ Ф-4 от КТП Р 303/400 кВА (одноцепной участок 0,072 км, двухцепной участок 0,288 км), установка приборов учёта (4 т.у.) Волжский район Самарская область | P_0016 | Итого объем финансовых потребностей по инвестиционному проекту, тыс. рублей | нд | нд | нд | нд | нд | нд | нд | нд | нд | нд | нд | нд | нд | нд | нд | нд | нд | нд | 2431.1379 | нд
1.2.2.1 | Реконструкция ВЛ-0,4 кВ (2,040 км) от КТП БГЛ 613 10/0,4/400 кВА с заменой КТП 10/0,4/400 кВ, установка приборов учета (100 т.у.) Большеглушицкий район Самарская область | P_0017 | все типы опор за исключением многогранных | УНЦ опор ВЛ 0.4 кВ | ВЛ-0,4 кВ от КТП БГЛ 613/400кВА с заменой КТП Большеглушицкий район Самарская область | нд | С | 2025 | 0.4 | все типы опор за исключением многогранных | Приказ № 125/1 | 15.05.2025 | Самарская область | 1 | 1 | 1 | 74.28 | 1 тн опор | Л4-01-1 | 21.16 | 1.02 | 1603.2001 | нд
1.2.2.1 | Реконструкция ВЛ-0,4 кВ (2,040 км) от КТП БГЛ 613 10/0,4/400 кВА с заменой КТП 10/0,4/400 кВ, установка приборов учета (100 т.у.) Большеглушицкий район Самарская область | P_0017 | Многотарифный (многофункциональный) прибор учета | УНЦ ИИК. Установка трехфазного прибора учета в разрыв несущего провода на опоре ВЛ и подключение к питающей ВЛ 0.4 кВ с изолированными проводами | ВЛ-0,4 кВ от КТП БГЛ 613/400кВА с заменой КТП Большеглушицкий район Самарская область | нд | С | 2025 | 0.4 | Многотарифный (многофункциональный) прибор учета | Приказ № 125/1 | 15.05.2025 | Самарская область | 1 | 1 | 1 | 46 | 1 точка учета | А1-08 | 62.16 | 1.1 | 3145.296 | нд
1.2.2.1 | Реконструкция ВЛ-0,4 кВ (2,040 км) от КТП БГЛ 613 10/0,4/400 кВА с заменой КТП 10/0,4/400 кВ, установка приборов учета (100 т.у.) Большеглушицкий район Самарская область | P_0017 | Демонтаж ВЛ 0.4 кВ - одна цепь | УНЦ на демонтаж ВЛ 0.4 кВ | ВЛ-0,4 кВ от КТП БГЛ 613/400кВА с заменой КТП Большеглушицкий район Самарская область | нд | С | 2025 | 0.4 | Демонтаж ВЛ 0.4 кВ - одна цепь | Приказ № 125/1 | 15.05.2025 | Самарская область | 1 | 1 | 1 | 1.44 | 1 км | М2-01-1 | 300.27 | 1.1 | 475.6277 | нд
1.2.2.1 | Реконструкция ВЛ-0,4 кВ (2,040 км) от КТП БГЛ 613 10/0,4/400 кВА с заменой КТП 10/0,4/400 кВ, установка приборов учета (100 т.у.) Большеглушицкий район Самарская область | P_0017 | Многотарифный (многофункциональный) прибор учета | УНЦ ИИК. Установка однофазного прибора учета в разрыв несущего провода на опоре ВЛ 0.4 кВ с изолированными проводами | ВЛ-0,4 кВ от КТП БГЛ 613/400кВА с заменой КТП Большеглушицкий район Самарская область | нд | С | 2025 | 0.23 | Многотарифный (многофункциональный) прибор учета | Приказ № 125/1 | 15.05.2025 | Самарская область | 1 | 1 | 1 | 41 | 1 точка учета | А1-02 | 57.24 | 1.1 | 2581.524 | нд
1.2.2.1 | Реконструкция ВЛ-0,4 кВ (2,040 км) от КТП БГЛ 613 10/0,4/400 кВА с заменой КТП 10/0,4/400 кВ, установка приборов учета (100 т.у.) Большеглушицкий район Самарская область | P_0017 | Многотарифный (многофункциональный) прибор учета | УНЦ ИИК. Установка трехфазного прибора учета полукосвенного включения с установкой ТТ в распределительном устройстве 0.4 кВ | ВЛ-0,4 кВ от КТП БГЛ 613/400кВА с заменой КТП Большеглушицкий район Самарская область | нд | С | 2025 | 0.4 | Многотарифный (многофункциональный) прибор учета | Приказ № 125/1 | 15.05.2025 | Самарская область | 1 | 1 | 1 | 10 | 1 точка учета | А1-81 | 94.69 | 1.1 | 1041.59 | нд
1.2.2.1 | Реконструкция ВЛ-0,4 кВ (2,040 км) от КТП БГЛ 613 10/0,4/400 кВА с заменой КТП 10/0,4/400 кВ, установка приборов учета (100 т.у.) Большеглушицкий район Самарская область | P_0017 | Многотарифный (многофункциональный) прибор учета | УНЦ ИИК. Установка трехфазного прибора учета в распределительном устройстве 0.4 кВ | ВЛ-0,4 кВ от КТП БГЛ 613/400кВА с заменой КТП Большеглушицкий район Самарская область | нд | С | 2025 | 0.4 | Многотарифный (многофункциональный) прибор учета | Приказ № 125/1 | 15.05.2025 | Самарская область | 1 | 1 | 1 | 1 | 1 точка учета | А1-16 | 48.65 | 1.1 | 53.515 | нд
1.2.2.1 | Реконструкция ВЛ-0,4 кВ (2,040 км) от КТП БГЛ 613 10/0,4/400 кВА с заменой КТП 10/0,4/400 кВ, установка приборов учета (100 т.у.) Большеглушицкий район Самарская область | P_0017 | СИП-4, 25 мм2 / - мм2, 4 фазных провода | УНЦ провода СИП ВЛ 0.4 кВ | ВЛ-0,4 кВ от КТП БГЛ 613/400кВА с заменой КТП Большеглушицкий район Самарская область | нд | С | 2025 | 0.4 | СИП-4, 25 мм2 / - мм2, 4 фазных провода | Приказ № 125/1 | 15.05.2025 | Самарская область | 1 | 1 | 1 | 0.102 | 1 км | Л7-34-4 | 446.04 | 1.02 | 46.406 | нд
1.2.2.1 | Реконструкция ВЛ-0,4 кВ (2,040 км) от КТП БГЛ 613 10/0,4/400 кВА с заменой КТП 10/0,4/400 кВ, установка приборов учета (100 т.у.) Большеглушицкий район Самарская область | P_0017 | Ограждения из панелей металлических сетчатых по железобетонным столбам, монолитные фундаменты-столбы, ворота распашные и калитока | УНЦ защитных ограждений ПС. Ограждение предупредительное сетчатое 10 кВ | ВЛ-0,4 кВ от КТП БГЛ 613/400кВА с заменой КТП Большеглушицкий район Самарская область | нд | С | 2025 | 10 | Ограждения из панелей металлических сетчатых по железобетонным столбам, монолитные фундаменты-столбы, ворота распашные и калитока | Приказ № 125/1 | 15.05.2025 | Самарская область | 1 | 1 | 1 | 23 | 1 м периметра ПС | У4-02 | 9.86 | 1.1 | 249.458 | нд
1.2.2.1 | Реконструкция ВЛ-0,4 кВ (2,040 км) от КТП БГЛ 613 10/0,4/400 кВА с заменой КТП 10/0,4/400 кВ, установка приборов учета (100 т.у.) Большеглушицкий район Самарская область | P_0017 | Однополюсный разъединитель 10 кВ | УНЦ на демонтажные работы ПС 10 кВ | ВЛ-0,4 кВ от КТП БГЛ 613/400кВА с заменой КТП Большеглушицкий район Самарская область | нд | С | 2025 | 10 | Однополюсный разъединитель 10 кВ | Приказ № 125/1 | 15.05.2025 | Самарская область | 1 | 3 | 1 | 1 | 1 ед. | М6-12-1 | 11.65 | 1.1 | 38.445 | нд
1.2.2.1 | Реконструкция ВЛ-0,4 кВ (2,040 км) от КТП БГЛ 613 10/0,4/400 кВА с заменой КТП 10/0,4/400 кВ, установка приборов учета (100 т.у.) Большеглушицкий район Самарская область | P_0017 | двухцепная, все типы опор за исключением многогранных | УНЦ ВЛ 0.4 кВ на строительно-монтажные работы без опор и провода | ВЛ-0,4 кВ от КТП БГЛ 613/400кВА с заменой КТП Большеглушицкий район Самарская область | нд | С | 2025 | 0.4 | двухцепная, все типы опор за исключением многогранных | Приказ № 125/1 | 15.05.2025 | Самарская область | 1 | 1 | 1 | 20.67 | 1 тн опор | Л2-01-2 | 29.86 | 1.3 | 802.3681 | нд
1.2.2.1 | Реконструкция ВЛ-0,4 кВ (2,040 км) от КТП БГЛ 613 10/0,4/400 кВА с заменой КТП 10/0,4/400 кВ, установка приборов учета (100 т.у.) Большеглушицкий район Самарская область | P_0017 | Разъединитель на три полюса | УНЦ элементов ПС без устройства фундаментов. Разъединитель на три полюса. 10 кВ | ВЛ-0,4 кВ от КТП БГЛ 613/400кВА с заменой КТП Большеглушицкий район Самарская область | нд | С | 2025 | 10 | Разъединитель на три полюса | Приказ № 125/1 | 15.05.2025 | Самарская область | 1 | 1 | 1 | 1 | 1 ед. | И10-06-1 | 373.79 | 1.1 | 411.169 | нд
1.2.2.1 | Реконструкция ВЛ-0,4 кВ (2,040 км) от КТП БГЛ 613 10/0,4/400 кВА с заменой КТП 10/0,4/400 кВ, установка приборов учета (100 т.у.) Большеглушицкий район Самарская область | P_0017 | Трехфазный ввод от питающей ВЛ | УНЦ ИИК. Организация трехфазного ввода от шкафа учета, устанавливаемого на опоре ВЛ, к потребителю 0.4 кВ | ВЛ-0,4 кВ от КТП БГЛ 613/400кВА с заменой КТП Большеглушицкий район Самарская область | нд | С | 2025 | 0.4 | Трехфазный ввод от питающей ВЛ | Приказ № 125/1 | 15.05.2025 | Самарская область | 1 | 1 | 1 | 2 | 1 точка учета | А1-64 | 10.3 | 1.1 | 22.66 | нд
1.2.2.1 | Реконструкция ВЛ-0,4 кВ (2,040 км) от КТП БГЛ 613 10/0,4/400 кВА с заменой КТП 10/0,4/400 кВ, установка приборов учета (100 т.у.) Большеглушицкий район Самарская область | P_0017 | В комплекте с ТТ | УНЦ ИИК. Установка шкафа с трехфазным прибором учета трансформаторного включения с ТТ на опоре 0.4 кВ | ВЛ-0,4 кВ от КТП БГЛ 613/400кВА с заменой КТП Большеглушицкий район Самарская область | нд | С | 2025 | 0.4 | В комплекте с ТТ | Приказ № 125/1 | 15.05.2025 | Самарская область | 1 | 1 | 1 | 2 | 1 точка учета | А1-34 | 111.97 | 1.1 | 246.334 | нд
1.2.2.1 | Реконструкция ВЛ-0,4 кВ (2,040 км) от КТП БГЛ 613 10/0,4/400 кВА с заменой КТП 10/0,4/400 кВ, установка приборов учета (100 т.у.) Большеглушицкий район Самарская область | P_0017 | Однофазный ввод от прибора учета | УНЦ ИИК. Организация однофазного ввода от прибора учета, установленного в разрыв несущего провода на опоре ВЛ, к потребителю 0.23 кВ | ВЛ-0,4 кВ от КТП БГЛ 613/400кВА с заменой КТП Большеглушицкий район Самарская область | нд | С | 2025 | 0.23 | Однофазный ввод от прибора учета | Приказ № 125/1 | 15.05.2025 | Самарская область | 1 | 1 | 1 | 41 | 1 точка учета | А1-59 | 5.77 | 1.1 | 260.227 | нд
1.2.2.1 | Реконструкция ВЛ-0,4 кВ (2,040 км) от КТП БГЛ 613 10/0,4/400 кВА с заменой КТП 10/0,4/400 кВ, установка приборов учета (100 т.у.) Большеглушицкий район Самарская область | P_0017 | СИП-3, 70 мм2 / - мм2, 1 фазный провод | УНЦ провода СИП ВЛ 10 кВ | ВЛ-0,4 кВ от КТП БГЛ 613/400кВА с заменой КТП Большеглушицкий район Самарская область | нд | С | 2025 | 10 | СИП-3, 70 мм2 / - мм2, 1 фазный провод | Приказ № 125/1 | 15.05.2025 | Самарская область | 1 | 1 | 1 | 0.032 | 1 км | Л7-04-3 | 1529.52 | 1.02 | 49.9235 | нд
1.2.2.1 | Реконструкция ВЛ-0,4 кВ (2,040 км) от КТП БГЛ 613 10/0,4/400 кВА с заменой КТП 10/0,4/400 кВ, установка приборов учета (100 т.у.) Большеглушицкий район Самарская область | P_0017 | одноцепная, все типы опор за исключением многогранных | УНЦ ВЛ 0.4 кВ на строительно-монтажные работы без опор и провода | ВЛ-0,4 кВ от КТП БГЛ 613/400кВА с заменой КТП Большеглушицкий район Самарская область | нд | С | 2025 | 0.4 | одноцепная, все типы опор за исключением многогранных | Приказ № 125/1 | 15.05.2025 | Самарская область | 1 | 1 | 1 | 53.61 | 1 тн опор | Л2-01-1 | 21.48 | 1.4 | 1612.1599 | нд
1.2.2.1 | Реконструкция ВЛ-0,4 кВ (2,040 км) от КТП БГЛ 613 10/0,4/400 кВА с заменой КТП 10/0,4/400 кВ, установка приборов учета (100 т.у.) Большеглушицкий район Самарская область | P_0017 | 1 т-р, 400 кВА | УНЦ КТП киоскового типа 10 кВ | ВЛ-0,4 кВ от КТП БГЛ 613/400кВА с заменой КТП Большеглушицкий район Самарская область | нд | С | 2025 | 10 | 1 т-р, 400 кВА | Приказ № 125/1 | 15.05.2025 | Самарская область | 1 | 1 | 1 | 1 | 1 ед. | Э1-07-1 | 1786.74 | 1.1 | 1965.414 | нд
1.2.2.1 | Реконструкция ВЛ-0,4 кВ (2,040 км) от КТП БГЛ 613 10/0,4/400 кВА с заменой КТП 10/0,4/400 кВ, установка приборов учета (100 т.у.) Большеглушицкий район Самарская область | P_0017 | до 4 жил включительно | УНЦ арматуры, крепления, защиты от перенапряжений ВЛ 0.4 кВ. Арматура и устройство крепления провода СИП | ВЛ-0,4 кВ от КТП БГЛ 613/400кВА с заменой КТП Большеглушицкий район Самарская область | нд | С | 2025 | 0.4 | до 4 жил включительно | Приказ № 125/1 | 15.05.2025 | Самарская область | 1 | 1 | 1 | 22 | 1 ед. | Л11-01 | 4.95 | 1.02 | 111.078 | нд
1.2.2.1 | Реконструкция ВЛ-0,4 кВ (2,040 км) от КТП БГЛ 613 10/0,4/400 кВА с заменой КТП 10/0,4/400 кВ, установка приборов учета (100 т.у.) Большеглушицкий район Самарская область | P_0017 | СИП-2, 95 мм2 / 95 мм2, 3 фазных провода | УНЦ провода СИП ВЛ 0.4 кВ | ВЛ-0,4 кВ от КТП БГЛ 613/400кВА с заменой КТП Большеглушицкий район Самарская область | нд | С | 2025 | 0.4 | СИП-2, 95 мм2 / 95 мм2, 3 фазных провода | Приказ № 125/1 | 15.05.2025 | Самарская область | 1 | 1 | 1 | 2.323 | 1 км | Л7-27-2 | 790.09 | 1.02 | 1872.0867 | нд
1.2.2.1 | Реконструкция ВЛ-0,4 кВ (2,040 км) от КТП БГЛ 613 10/0,4/400 кВА с заменой КТП 10/0,4/400 кВ, установка приборов учета (100 т.у.) Большеглушицкий район Самарская область | P_0017 | Диаметр ствола до 11 см, 12 см и более | УНЦ на вырубку (расширение, расчистку) просеки ВЛ (для всех субъектов Российской Федерации). Расчистка кустарников и мелколесья, вырубка деревьев с диаметром ствола до 11 см, 12 см и более 0.4 кВ | ВЛ-0,4 кВ от КТП БГЛ 613/400кВА с заменой КТП Большеглушицкий район Самарская область | нд | С | 2025 | 0.4 | Диаметр ствола до 11 см, 12 см и более | Приказ № 125/1 | 15.05.2025 | Самарская область | 1 | 1 | 1 | 0.0048 | 1 га | Б7-02 | 355.2 | 1 | 1.705 | нд
1.2.2.1 | Реконструкция ВЛ-0,4 кВ (2,040 км) от КТП БГЛ 613 10/0,4/400 кВА с заменой КТП 10/0,4/400 кВ, установка приборов учета (100 т.у.) Большеглушицкий район Самарская область | P_0017 | КТП 10 кВ мачтового (шкафного, столбового) и киоскового типа | УНЦ на демонтажные работы КТП 10 кВ | ВЛ-0,4 кВ от КТП БГЛ 613/400кВА с заменой КТП Большеглушицкий район Самарская область | нд | С | 2025 | 10 | КТП 10 кВ мачтового (шкафного, столбового) и киоскового типа | Приказ № 125/1 | 15.05.2025 | Самарская область | 1 | 1 | 1 | 1 | 1 ед. | М6-05-10 | 143.66 | 1.1 | 158.026 | нд
1.2.2.1 | Реконструкция ВЛ-0,4 кВ (2,040 км) от КТП БГЛ 613 10/0,4/400 кВА с заменой КТП 10/0,4/400 кВ, установка приборов учета (100 т.у.) Большеглушицкий район Самарская область | P_0017 | СИП-2, 35 мм2 / 50 мм2, 3 фазных провода | УНЦ провода СИП ВЛ 0.4 кВ | ВЛ-0,4 кВ от КТП БГЛ 613/400кВА с заменой КТП Большеглушицкий район Самарская область | нд | С | 2025 | 0.4 | СИП-2, 35 мм2 / 50 мм2, 3 фазных провода | Приказ № 125/1 | 15.05.2025 | Самарская область | 1 | 1 | 1 | 0.029 | 1 км | Л7-18-2 | 514.91 | 1.02 | 15.231 | нд
1.2.2.1 | Реконструкция ВЛ-0,4 кВ (2,040 км) от КТП БГЛ 613 10/0,4/400 кВА с заменой КТП 10/0,4/400 кВ, установка приборов учета (100 т.у.) Большеглушицкий район Самарская область | P_0017 | Трехфазный ввод от прибора учета | УНЦ ИИК. Организация трехфазного ввода от прибора учета, установленного в разрыв несущего провода на опоре ВЛ, к потребителю 0.4 кВ | ВЛ-0,4 кВ от КТП БГЛ 613/400кВА с заменой КТП Большеглушицкий район Самарская область | нд | С | 2025 | 0.4 | Трехфазный ввод от прибора учета | Приказ № 125/1 | 15.05.2025 | Самарская область | 1 | 1 | 1 | 46 | 1 точка учета | А1-63 | 7.67 | 1.1 | 388.102 | нд
1.2.2.1 | Реконструкция ВЛ-0,4 кВ (2,040 км) от КТП БГЛ 613 10/0,4/400 кВА с заменой КТП 10/0,4/400 кВ, установка приборов учета (100 т.у.) Большеглушицкий район Самарская область | P_0017 | СИП-4, 25 мм2 / - мм2, 2 фазных провода | УНЦ провода СИП ВЛ 0.23 кВ | ВЛ-0,4 кВ от КТП БГЛ 613/400кВА с заменой КТП Большеглушицкий район Самарская область | нд | С | 2025 | 0.23 | СИП-4, 25 мм2 / - мм2, 2 фазных провода | Приказ № 125/1 | 15.05.2025 | Самарская область | 1 | 1 | 1 | 0.704 | 1 км | Л7-12-4 | 380.17 | 1.02 | 272.9925 | нд
1.2.2.1 | Реконструкция ВЛ-0,4 кВ (2,040 км) от КТП БГЛ 613 10/0,4/400 кВА с заменой КТП 10/0,4/400 кВ, установка приборов учета (100 т.у.) Большеглушицкий район Самарская область | P_0017 | Протяженность до 2 км | УНЦ на проектные и изыскательские работы по ВЛ 0.4 кВ | ВЛ-0,4 кВ от КТП БГЛ 613/400кВА с заменой КТП Большеглушицкий район Самарская область | нд | С | 2025 | 0.4 | Протяженность до 2 км | Приказ № 125/1 | 15.05.2025 | Самарская область | 1 | 1 | 1 | 1 | 1 ед. | П3-02 | 795.69 | 1 | 795.69 | нд
1.2.2.1 | Реконструкция ВЛ-0,4 кВ (2,040 км) от КТП БГЛ 613 10/0,4/400 кВА с заменой КТП 10/0,4/400 кВ, установка приборов учета (100 т.у.) Большеглушицкий район Самарская область | P_0017 | Протяженность до 1 км | УНЦ на проектные и изыскательские работы по ВЛ 0.4 кВ | ВЛ-0,4 кВ от КТП БГЛ 613/400кВА с заменой КТП Большеглушицкий район Самарская область | нд | С | 2025 | 0.4 | Протяженность до 1 км | Приказ № 125/1 | 15.05.2025 | Самарская область | 1 | 1 | 1 | 1 | 1 ед. | П3-01 | 234.03 | 1 | 234.03 | нд
1.2.2.1 | Реконструкция ВЛ-0,4 кВ (2,040 км) от КТП БГЛ 613 10/0,4/400 кВА с заменой КТП 10/0,4/400 кВ, установка приборов учета (100 т.у.) Большеглушицкий район Самарская область | P_0017 | Затраты по УНЦ от 6 до 11 млн. руб. | УНЦ на проектные и изыскательские работы для отдельных элементов электрических сетей 10 кВ | ВЛ-0,4 кВ от КТП БГЛ 613/400кВА с заменой КТП Большеглушицкий район Самарская область | нд | С | 2025 | 10 | Затраты по УНЦ от 6 до 11 млн. руб. | Приказ № 125/1 | 15.05.2025 | Самарская область | 1 | 1 | 1 | 1 | 1 объект | П6-07 | 709.17 | 1 | 709.17 | нд
1.2.2.1 | Реконструкция ВЛ-0,4 кВ (2,040 км) от КТП БГЛ 613 10/0,4/400 кВА с заменой КТП 10/0,4/400 кВ, установка приборов учета (100 т.у.) Большеглушицкий район Самарская область | P_0017 | Итого объем финансовых потребностей по инвестиционному проекту, тыс. рублей | нд | нд | нд | нд | нд | нд | нд | нд | нд | нд | нд | нд | нд | нд | нд | нд | нд | нд | 19163.4284 | нд
1.2.1.1 | Повышение надежности электроснабжения в п. Верхняя Подстепновка (замена КТП 6/0,4 Ов 3008 /250 кВА на КТП 6/0,4/630 кВА; монтаж новой КТП 6/0,4/400 кВА; монтаж ВЛ-6 кВ 0,030 км) Волжский район Самарская область | P_0018 | одноцепная, все типы опор за исключением многогранных | УНЦ ВЛ 6 кВ на строительно-монтажные работы без опор и провода | КТП 3008 Овощная | нд | С | 2025 | 6 | одноцепная, все типы опор за исключением многогранных | Приказ № 125/1 | 15.05.2025 | Самарская область | 1 | 1 | 1 | 2.13 | 1 тн опор | Л2-02-1 | 37.99 | 1.27 | 102.7667 | нд
1.2.1.1 | Повышение надежности электроснабжения в п. Верхняя Подстепновка (замена КТП 6/0,4 Ов 3008 /250 кВА на КТП 6/0,4/630 кВА; монтаж новой КТП 6/0,4/400 кВА; монтаж ВЛ-6 кВ 0,030 км) Волжский район Самарская область | P_0018 | Разъединитель на три полюса | УНЦ элементов ПС без устройства фундаментов. Разъединитель на три полюса. 10 кВ | КТП 3008 Овощная | нд | С | 2025 | 6 | Разъединитель на три полюса | Приказ № 125/1 | 15.05.2025 | Самарская область | 1 | 1 | 1 | 1 | 1 ед. | И10-06-1 | 373.79 | 1.1 | 411.169 | нд
1.2.1.1 | Повышение надежности электроснабжения в п. Верхняя Подстепновка (замена КТП 6/0,4 Ов 3008 /250 кВА на КТП 6/0,4/630 кВА; монтаж новой КТП 6/0,4/400 кВА; монтаж ВЛ-6 кВ 0,030 км) Волжский район Самарская область | P_0018 | Многотарифный (многофункциональный) прибор учета | УНЦ ИИК. Установка трехфазного прибора учета в распределительном устройстве 0.4 кВ | КТП 3008 Овощная | нд | С | 2025 | 0.4 | Многотарифный (многофункциональный) прибор учета | Приказ № 125/1 | 15.05.2025 | Самарская область | 1 | 1 | 1 | 1 | 1 точка учета | А1-16 | 48.65 | 1.1 | 53.515 | нд
1.2.1.1 | Повышение надежности электроснабжения в п. Верхняя Подстепновка (замена КТП 6/0,4 Ов 3008 /250 кВА на КТП 6/0,4/630 кВА; монтаж новой КТП 6/0,4/400 кВА; монтаж ВЛ-6 кВ 0,030 км) Волжский район Самарская область | P_0018 | Ограждения из панелей металлических сетчатых по железобетонным столбам, монолитные фундаменты-столбы, ворота распашные и калитока | УНЦ защитных ограждений ПС. Ограждение предупредительное сетчатое 6 кВ | КТП 3008 Овощная | нд | С | 2025 | 6 | Ограждения из панелей металлических сетчатых по железобетонным столбам, монолитные фундаменты-столбы, ворота распашные и калитока | Приказ № 125/1 | 15.05.2025 | Самарская область | 1 | 1 | 1 | 20 | 1 м периметра ПС | У4-02 | 9.86 | 1.1 | 216.92 | нд
1.2.1.1 | Повышение надежности электроснабжения в п. Верхняя Подстепновка (замена КТП 6/0,4 Ов 3008 /250 кВА на КТП 6/0,4/630 кВА; монтаж новой КТП 6/0,4/400 кВА; монтаж ВЛ-6 кВ 0,030 км) Волжский район Самарская область | P_0018 | Многотарифный (многофункциональный) прибор учета | УНЦ ИИК. Установка трехфазного прибора учета полукосвенного включения с установкой ТТ в распределительном устройстве 0.4 кВ | КТП 3008 Овощная | нд | С | 2025 | 0.4 | Многотарифный (многофункциональный) прибор учета | Приказ № 125/1 | 15.05.2025 | Самарская область | 1 | 1 | 1 | 7 | 1 точка учета | А1-81 | 94.69 | 1.1 | 729.113 | нд
1.2.1.1 | Повышение надежности электроснабжения в п. Верхняя Подстепновка (замена КТП 6/0,4 Ов 3008 /250 кВА на КТП 6/0,4/630 кВА; монтаж новой КТП 6/0,4/400 кВА; монтаж ВЛ-6 кВ 0,030 км) Волжский район Самарская область | P_0018 | СИП-2, 95 мм2 / 95 мм2, 3 фазных провода | УНЦ провода СИП ВЛ 0.4 кВ | КТП 3008 Овощная | нд | С | 2025 | 0.4 | СИП-2, 95 мм2 / 95 мм2, 3 фазных провода | Приказ № 125/1 | 15.05.2025 | Самарская область | 1 | 1 | 1 | 0.093 | 1 км | Л7-27-2 | 790.09 | 1.02 | 74.9479 | нд
1.2.1.1 | Повышение надежности электроснабжения в п. Верхняя Подстепновка (замена КТП 6/0,4 Ов 3008 /250 кВА на КТП 6/0,4/630 кВА; монтаж новой КТП 6/0,4/400 кВА; монтаж ВЛ-6 кВ 0,030 км) Волжский район Самарская область | P_0018 | Однополюсный разъединитель 6 кВ | УНЦ на демонтажные работы ПС 6 кВ | КТП 3008 Овощная | нд | С | 2025 | 6 | Однополюсный разъединитель 6 кВ | Приказ № 125/1 | 15.05.2025 | Самарская область | 1 | 3 | 1 | 1 | 1 ед. | М6-12-1 | 11.65 | 1.1 | 38.445 | нд
1.2.1.1 | Повышение надежности электроснабжения в п. Верхняя Подстепновка (замена КТП 6/0,4 Ов 3008 /250 кВА на КТП 6/0,4/630 кВА; монтаж новой КТП 6/0,4/400 кВА; монтаж ВЛ-6 кВ 0,030 км) Волжский район Самарская область | P_0018 | КТП 6 кВ мачтового (шкафного, столбового) и киоскового типа | УНЦ на демонтажные работы КТП 6 кВ | КТП 3008 Овощная | нд | С | 2025 | 6 | КТП 6 кВ мачтового (шкафного, столбового) и киоскового типа | Приказ № 125/1 | 15.05.2025 | Самарская область | 1 | 1 | 1 | 1 | 1 ед. | М6-05-10 | 143.66 | 1.1 | 158.026 | нд
1.2.1.1 | Повышение надежности электроснабжения в п. Верхняя Подстепновка (замена КТП 6/0,4 Ов 3008 /250 кВА на КТП 6/0,4/630 кВА; монтаж новой КТП 6/0,4/400 кВА; монтаж ВЛ-6 кВ 0,030 км) Волжский район Самарская область | P_0018 | Многотарифный (многофункциональный) прибор учета | УНЦ ИИК. Установка трехфазного прибора учета в распределительном устройстве 0.4 кВ | КТП 3008 Овощная | нд | С | 2025 | 0.4 | Многотарифный (многофункциональный) прибор учета | Приказ № 125/1 | 15.05.2025 | Самарская область | 1 | 1 | 1 | 1 | 1 точка учета | А1-16 | 48.65 | 1.1 | 53.515 | нд
1.2.1.1 | Повышение надежности электроснабжения в п. Верхняя Подстепновка (замена КТП 6/0,4 Ов 3008 /250 кВА на КТП 6/0,4/630 кВА; монтаж новой КТП 6/0,4/400 кВА; монтаж ВЛ-6 кВ 0,030 км) Волжский район Самарская область | P_0018 | до 4 жил включительно | УНЦ арматуры, крепления, защиты от перенапряжений ВЛ 6 кВ. Арматура и устройство крепления провода СИП | КТП 3008 Овощная | нд | С | 2025 | 6 | до 4 жил включительно | Приказ № 125/1 | 15.05.2025 | Самарская область | 1 | 1 | 1 | 1 | 1 ед. | Л11-01 | 4.95 | 1.02 | 5.049 | нд
1.2.1.1 | Повышение надежности электроснабжения в п. Верхняя Подстепновка (замена КТП 6/0,4 Ов 3008 /250 кВА на КТП 6/0,4/630 кВА; монтаж новой КТП 6/0,4/400 кВА; монтаж ВЛ-6 кВ 0,030 км) Волжский район Самарская область | P_0018 | СИП-3, 95 мм2 / - мм2, 1 фазный провод | УНЦ провода СИП ВЛ 6 кВ | КТП 3008 Овощная | нд | С | 2025 | 6 | СИП-3, 95 мм2 / - мм2, 1 фазный провод | Приказ № 125/1 | 15.05.2025 | Самарская область | 1 | 1 | 1 | 0.065 | 1 км | Л7-05-3 | 1562.5 | 1.02 | 103.5938 | нд
1.2.1.1 | Повышение надежности электроснабжения в п. Верхняя Подстепновка (замена КТП 6/0,4 Ов 3008 /250 кВА на КТП 6/0,4/630 кВА; монтаж новой КТП 6/0,4/400 кВА; монтаж ВЛ-6 кВ 0,030 км) Волжский район Самарская область | P_0018 | 1 т-р, 400 кВА | УНЦ КТП киоскового типа 6 кВ | КТП 3008 Овощная | нд | С | 2025 | 6 | 1 т-р, 400 кВА | Приказ № 125/1 | 15.05.2025 | Самарская область | 1 | 1 | 1 | 1 | 1 ед. | Э1-07-1 | 1786.74 | 1.1 | 1965.414 | нд
1.2.1.1 | Повышение надежности электроснабжения в п. Верхняя Подстепновка (замена КТП 6/0,4 Ов 3008 /250 кВА на КТП 6/0,4/630 кВА; монтаж новой КТП 6/0,4/400 кВА; монтаж ВЛ-6 кВ 0,030 км) Волжский район Самарская область | P_0018 | ТТ | УНЦ ИИК. Установка или замена ТТ 0.4 кВ | КТП 3008 Овощная | нд | С | 2025 | 0.4 | ТТ | Приказ № 125/1 | 15.05.2025 | Самарская область | 1 | 1 | 1 | 1 | 1 точка учета | А1-80 | 17.18 | 1.1 | 18.898 | нд
1.2.1.1 | Повышение надежности электроснабжения в п. Верхняя Подстепновка (замена КТП 6/0,4 Ов 3008 /250 кВА на КТП 6/0,4/630 кВА; монтаж новой КТП 6/0,4/400 кВА; монтаж ВЛ-6 кВ 0,030 км) Волжский район Самарская область | P_0018 | ТТ | УНЦ ИИК. Установка или замена ТТ 0.4 кВ | КТП 3008 Овощная | нд | С | 2025 | 0.4 | ТТ | Приказ № 125/1 | 15.05.2025 | Самарская область | 1 | 1 | 1 | 1 | 1 точка учета | А1-80 | 17.18 | 1.1 | 18.898 | нд
1.2.1.1 | Повышение надежности электроснабжения в п. Верхняя Подстепновка (замена КТП 6/0,4 Ов 3008 /250 кВА на КТП 6/0,4/630 кВА; монтаж новой КТП 6/0,4/400 кВА; монтаж ВЛ-6 кВ 0,030 км) Волжский район Самарская область | P_0018 | до 4 жил включительно | УНЦ арматуры, крепления, защиты от перенапряжений ВЛ 6 кВ. Арматура и устройство крепления провода СИП | КТП 3008 Овощная | нд | С | 2025 | 6 | до 4 жил включительно | Приказ № 125/1 | 15.05.2025 | Самарская область | 1 | 1 | 1 | 1 | 1 ед. | Л11-01 | 4.95 | 1.02 | 5.049 | нд
1.2.1.1 | Повышение надежности электроснабжения в п. Верхняя Подстепновка (замена КТП 6/0,4 Ов 3008 /250 кВА на КТП 6/0,4/630 кВА; монтаж новой КТП 6/0,4/400 кВА; монтаж ВЛ-6 кВ 0,030 км) Волжский район Самарская область | P_0018 | СИП-3, 95 мм2 / - мм2, 1 фазный провод | УНЦ провода СИП ВЛ 6 кВ | КТП 3008 Овощная | нд | С | 2025 | 6 | СИП-3, 95 мм2 / - мм2, 1 фазный провод | Приказ № 125/1 | 15.05.2025 | Самарская область | 1 | 1 | 1 | 0.032 | 1 км | Л7-05-3 | 1562.5 | 1.02 | 51 | нд
1.2.1.1 | Повышение надежности электроснабжения в п. Верхняя Подстепновка (замена КТП 6/0,4 Ов 3008 /250 кВА на КТП 6/0,4/630 кВА; монтаж новой КТП 6/0,4/400 кВА; монтаж ВЛ-6 кВ 0,030 км) Волжский район Самарская область | P_0018 | Многотарифный (многофункциональный) прибор учета | УНЦ ИИК. Установка трехфазного прибора учета полукосвенного включения с установкой ТТ в распределительном устройстве 0.4 кВ | КТП 3008 Овощная | нд | С | 2025 | 0.4 | Многотарифный (многофункциональный) прибор учета | Приказ № 125/1 | 15.05.2025 | Самарская область | 1 | 1 | 1 | 6 | 1 точка учета | А1-81 | 94.69 | 1.1 | 624.954 | нд
1.2.1.1 | Повышение надежности электроснабжения в п. Верхняя Подстепновка (замена КТП 6/0,4 Ов 3008 /250 кВА на КТП 6/0,4/630 кВА; монтаж новой КТП 6/0,4/400 кВА; монтаж ВЛ-6 кВ 0,030 км) Волжский район Самарская область | P_0018 | 1 т-р, 630 кВА | УНЦ КТП киоскового типа 6 кВ | КТП 3008 Овощная | нд | С | 2025 | 6 | 1 т-р, 630 кВА | Приказ № 125/1 | 15.05.2025 | Самарская область | 1 | 1 | 1 | 1 | 1 ед. | Э1-08-1 | 3571.53 | 1.1 | 3928.683 | нд
1.2.1.1 | Повышение надежности электроснабжения в п. Верхняя Подстепновка (замена КТП 6/0,4 Ов 3008 /250 кВА на КТП 6/0,4/630 кВА; монтаж новой КТП 6/0,4/400 кВА; монтаж ВЛ-6 кВ 0,030 км) Волжский район Самарская область | P_0018 | все типы опор за исключением многогранных | УНЦ опор ВЛ 6 кВ | КТП 3008 Овощная | нд | С | 2025 | 6 | все типы опор за исключением многогранных | Приказ № 125/1 | 15.05.2025 | Самарская область | 1 | 1 | 1 | 2.13 | 1 тн опор | Л4-02-1 | 24.86 | 1.02 | 54.0108 | нд
1.2.1.1 | Повышение надежности электроснабжения в п. Верхняя Подстепновка (замена КТП 6/0,4 Ов 3008 /250 кВА на КТП 6/0,4/630 кВА; монтаж новой КТП 6/0,4/400 кВА; монтаж ВЛ-6 кВ 0,030 км) Волжский район Самарская область | P_0018 | до 4 жил включительно | УНЦ арматуры, крепления, защиты от перенапряжений ВЛ 0.4 кВ. Арматура и устройство крепления провода СИП | КТП 3008 Овощная | нд | С | 2025 | 0.4 | до 4 жил включительно | Приказ № 125/1 | 15.05.2025 | Самарская область | 1 | 1 | 1 | 3 | 1 ед. | Л11-01 | 4.95 | 1.02 | 15.147 | нд
1.2.1.1 | Повышение надежности электроснабжения в п. Верхняя Подстепновка (замена КТП 6/0,4 Ов 3008 /250 кВА на КТП 6/0,4/630 кВА; монтаж новой КТП 6/0,4/400 кВА; монтаж ВЛ-6 кВ 0,030 км) Волжский район Самарская область | P_0018 | Разъединитель на три полюса | УНЦ элементов ПС без устройства фундаментов. Разъединитель на три полюса. 10 кВ | КТП 3008 Овощная | нд | С | 2025 | 6 | Разъединитель на три полюса | Приказ № 125/1 | 15.05.2025 | Самарская область | 1 | 1 | 1 | 1 | 1 ед. | И10-06-1 | 373.79 | 1.1 | 411.169 | нд
1.2.1.1 | Повышение надежности электроснабжения в п. Верхняя Подстепновка (замена КТП 6/0,4 Ов 3008 /250 кВА на КТП 6/0,4/630 кВА; монтаж новой КТП 6/0,4/400 кВА; монтаж ВЛ-6 кВ 0,030 км) Волжский район Самарская область | P_0018 | Протяженность до 2 км | УНЦ на проектные и изыскательские работы по ВЛ 6 кВ | КТП 3008 Овощная | нд | С | 2025 | 6 | Протяженность до 2 км | Приказ № 125/1 | 15.05.2025 | Самарская область | 1 | 1 | 1 | 1 | 1 ед. | П3-02 | 795.69 | 1 | 795.69 | нд
1.2.1.1 | Повышение надежности электроснабжения в п. Верхняя Подстепновка (замена КТП 6/0,4 Ов 3008 /250 кВА на КТП 6/0,4/630 кВА; монтаж новой КТП 6/0,4/400 кВА; монтаж ВЛ-6 кВ 0,030 км) Волжский район Самарская область | P_0018 | Затраты по УНЦ от 6 до 11 млн. руб. | УНЦ на проектные и изыскательские работы для отдельных элементов электрических сетей 6 кВ | КТП 3008 Овощная | нд | С | 2025 | 6 | Затраты по УНЦ от 6 до 11 млн. руб. | Приказ № 125/1 | 15.05.2025 | Самарская область | 1 | 1 | 1 | 1 | 1 объект | П6-07 | 709.17 | 1 | 709.17 | нд
1.2.1.1 | Повышение надежности электроснабжения в п. Верхняя Подстепновка (замена КТП 6/0,4 Ов 3008 /250 кВА на КТП 6/0,4/630 кВА; монтаж новой КТП 6/0,4/400 кВА; монтаж ВЛ-6 кВ 0,030 км) Волжский район Самарская область | P_0018 | Итого объем финансовых потребностей по инвестиционному проекту, тыс. рублей | нд | нд | нд | нд | нд | нд | нд | нд | нд | нд | нд | нд | нд | нд | нд | нд | нд | нд | 10545.1433 | нд
1.2.1.1 | Реконструкция КТП 75 6/0,4/250 кВА с заменой на КТП 6/0,4/400 кВА Кинельский район Самарская область | P_0019 | СИП-2, 95 мм2 / 95 мм2, 3 фазных провода | УНЦ провода СИП ВЛ 0.4 кВ | КТП 75/250 с заменой на КТП 400кВА Кинельский район Самарская область | нд | С | 2025 | 0.4 | СИП-2, 95 мм2 / 95 мм2, 3 фазных провода | Приказ № 125/1 | 15.05.2025 | Самарская область | 1 | 1 | 1 | 0.089 | 1 км | Л7-27-2 | 790.09 | 1.02 | 71.7244 | нд
1.2.1.1 | Реконструкция КТП 75 6/0,4/250 кВА с заменой на КТП 6/0,4/400 кВА Кинельский район Самарская область | P_0019 | до 4 жил включительно | УНЦ арматуры, крепления, защиты от перенапряжений ВЛ 0.4 кВ. Арматура и устройство крепления провода СИП | КТП 75/250 с заменой на КТП 400кВА Кинельский район Самарская область | нд | С | 2025 | 0.4 | до 4 жил включительно | Приказ № 125/1 | 15.05.2025 | Самарская область | 1 | 1 | 1 | 6 | 1 ед. | Л11-01 | 4.95 | 1.02 | 30.294 | нд
1.2.1.1 | Реконструкция КТП 75 6/0,4/250 кВА с заменой на КТП 6/0,4/400 кВА Кинельский район Самарская область | P_0019 | Многотарифный (многофункциональный) прибор учета | УНЦ ИИК. Установка трехфазного прибора учета в распределительном устройстве 0.4 кВ | КТП 75/250 с заменой на КТП 400кВА Кинельский район Самарская область | нд | С | 2025 | 0.4 | Многотарифный (многофункциональный) прибор учета | Приказ № 125/1 | 15.05.2025 | Самарская область | 1 | 1 | 1 | 1 | 1 точка учета | А1-16 | 48.65 | 1.1 | 53.515 | нд
1.2.1.1 | Реконструкция КТП 75 6/0,4/250 кВА с заменой на КТП 6/0,4/400 кВА Кинельский район Самарская область | P_0019 | Однополюсный разъединитель 6 кВ | УНЦ на демонтажные работы ПС 6 кВ | КТП 75/250 с заменой на КТП 400кВА Кинельский район Самарская область | нд | С | 2025 | 6 | Однополюсный разъединитель 6 кВ | Приказ № 125/1 | 15.05.2025 | Самарская область | 1 | 1 | 3 | 1 | 1 ед. | М6-12-1 | 11.65 | 1.1 | 38.445 | нд
1.2.1.1 | Реконструкция КТП 75 6/0,4/250 кВА с заменой на КТП 6/0,4/400 кВА Кинельский район Самарская область | P_0019 | КТП 6 кВ мачтового (шкафного, столбового) и киоскового типа | УНЦ на демонтажные работы КТП 6 кВ | КТП 75/250 с заменой на КТП 400кВА Кинельский район Самарская область | нд | С | 2025 | 6 | КТП 6 кВ мачтового (шкафного, столбового) и киоскового типа | Приказ № 125/1 | 15.05.2025 | Самарская область | 1 | 1 | 1 | 1 | 1 ед. | М6-05-10 | 143.66 | 1.1 | 158.026 | нд
1.2.1.1 | Реконструкция КТП 75 6/0,4/250 кВА с заменой на КТП 6/0,4/400 кВА Кинельский район Самарская область | P_0019 | Диаметр ствола до 11 см, 12 см и более | УНЦ на вырубку (расширение, расчистку) просеки ВЛ (для всех субъектов Российской Федерации). Расчистка кустарников и мелколесья, вырубка деревьев с диаметром ствола до 11 см, 12 см и более 6 кВ | КТП 75/250 с заменой на КТП 400кВА Кинельский район Самарская область | нд | С | 2025 | 6 | Диаметр ствола до 11 см, 12 см и более | Приказ № 125/1 | 15.05.2025 | Самарская область | 1 | 1 | 1 | 0.011 | 1 га | Б7-02 | 355.2 | 1 | 3.9072 | нд
1.2.1.1 | Реконструкция КТП 75 6/0,4/250 кВА с заменой на КТП 6/0,4/400 кВА Кинельский район Самарская область | P_0019 | СИП-3, 95 мм2 / - мм2, 1 фазный провод | УНЦ провода СИП ВЛ 6 кВ | КТП 75/250 с заменой на КТП 400кВА Кинельский район Самарская область | нд | С | 2025 | 6 | СИП-3, 95 мм2 / - мм2, 1 фазный провод | Приказ № 125/1 | 15.05.2025 | Самарская область | 1 | 1 | 1 | 0.023 | 1 км | Л7-05-3 | 1562.5 | 1.02 | 36.6562 | нд
1.2.1.1 | Реконструкция КТП 75 6/0,4/250 кВА с заменой на КТП 6/0,4/400 кВА Кинельский район Самарская область | P_0019 | ТТ | УНЦ ИИК. Установка или замена ТТ 0.4 кВ | КТП 75/250 с заменой на КТП 400кВА Кинельский район Самарская область | нд | С | 2025 | 0.4 | ТТ | Приказ № 125/1 | 15.05.2025 | Самарская область | 1 | 1 | 1 | 1 | 1 точка учета | А1-80 | 17.18 | 1.1 | 18.898 | нд
1.2.1.1 | Реконструкция КТП 75 6/0,4/250 кВА с заменой на КТП 6/0,4/400 кВА Кинельский район Самарская область | P_0019 | Многотарифный (многофункциональный) прибор учета | УНЦ ИИК. Установка трехфазного прибора учета полукосвенного включения с установкой ТТ в распределительном устройстве 0.4 кВ | КТП 75/250 с заменой на КТП 400кВА Кинельский район Самарская область | нд | С | 2025 | 0.4 | Многотарифный (многофункциональный) прибор учета | Приказ № 125/1 | 15.05.2025 | Самарская область | 1 | 1 | 1 | 5 | 1 точка учета | А1-81 | 94.69 | 1.1 | 520.795 | нд
1.2.1.1 | Реконструкция КТП 75 6/0,4/250 кВА с заменой на КТП 6/0,4/400 кВА Кинельский район Самарская область | P_0019 | Ограждения из панелей металлических сетчатых по железобетонным столбам, монолитные фундаменты-столбы, ворота распашные и калитока | УНЦ защитных ограждений ПС. Ограждение предупредительное сетчатое 6 кВ | КТП 75/250 с заменой на КТП 400кВА Кинельский район Самарская область | нд | С | 2025 | 6 | Ограждения из панелей металлических сетчатых по железобетонным столбам, монолитные фундаменты-столбы, ворота распашные и калитока | Приказ № 125/1 | 15.05.2025 | Самарская область | 1 | 1 | 1 | 30 | 1 м периметра ПС | У4-02 | 9.86 | 1.1 | 325.38 | нд
1.2.1.1 | Реконструкция КТП 75 6/0,4/250 кВА с заменой на КТП 6/0,4/400 кВА Кинельский район Самарская область | P_0019 | 1 т-р, 400 кВА | УНЦ КТП киоскового типа 6 кВ | КТП 75/250 с заменой на КТП 400кВА Кинельский район Самарская область | нд | С | 2025 | 6 | 1 т-р, 400 кВА | Приказ № 125/1 | 15.05.2025 | Самарская область | 1 | 1 | 1 | 1 | 1 ед. | Э1-07-1 | 1786.74 | 1.1 | 1965.414 | нд
1.2.1.1 | Реконструкция КТП 75 6/0,4/250 кВА с заменой на КТП 6/0,4/400 кВА Кинельский район Самарская область | P_0019 | до 4 жил включительно | УНЦ арматуры, крепления, защиты от перенапряжений ВЛ 6 кВ. Арматура и устройство крепления провода СИП | КТП 75/250 с заменой на КТП 400кВА Кинельский район Самарская область | нд | С | 2025 | 6 | до 4 жил включительно | Приказ № 125/1 | 15.05.2025 | Самарская область | 1 | 1 | 1 | 1 | 1 ед. | Л11-01 | 4.95 | 1.02 | 5.049 | нд
1.2.1.1 | Реконструкция КТП 75 6/0,4/250 кВА с заменой на КТП 6/0,4/400 кВА Кинельский район Самарская область | P_0019 | Разъединитель на три полюса | УНЦ элементов ПС без устройства фундаментов. Разъединитель на три полюса. 10 кВ | КТП 75/250 с заменой на КТП 400кВА Кинельский район Самарская область | нд | С | 2025 | 6 | Разъединитель на три полюса | Приказ № 125/1 | 15.05.2025 | Самарская область | 1 | 1 | 1 | 1 | 1 ед. | И10-06-1 | 373.79 | 1.1 | 411.169 | нд
1.2.1.1 | Реконструкция КТП 75 6/0,4/250 кВА с заменой на КТП 6/0,4/400 кВА Кинельский район Самарская область | P_0019 | Затраты по УНЦ от 1.1 до 6 млн. руб. | УНЦ на проектные и изыскательские работы для отдельных элементов электрических сетей 6 кВ | КТП 75/250 с заменой на КТП 400кВА Кинельский район Самарская область | нд | С | 2025 | 6 | Затраты по УНЦ от 1.1 до 6 млн. руб. | Приказ № 125/1 | 15.05.2025 | Самарская область | 1 | 1 | 1 | 1 | 1 объект | П6-06 | 425.5 | 1 | 425.5 | нд
1.2.1.1 | Реконструкция КТП 75 6/0,4/250 кВА с заменой на КТП 6/0,4/400 кВА Кинельский район Самарская область | P_0019 | Итого объем финансовых потребностей по инвестиционному проекту, тыс. рублей | нд | нд | нд | нд | нд | нд | нд | нд | нд | нд | нд | нд | нд | нд | нд | нд | нд | нд | 4064.7728 | нд
1.2.1.1 | Реконструкция КТП -116/400 кВА с заменой на КТП (КТП 6/0,4/400кВА) Кинельский район Самарская область | P_0020 | двухцепная, все типы опор за исключением многогранных | УНЦ опор ВЛ 0.4 кВ | КТП-116/400 кВА с заменой КТП Кинельский район Самарская область | нд | С | 2025 | 0.4 | двухцепная, все типы опор за исключением многогранных | Приказ № 125/1 | 15.05.2025 | Самарская область | 1.5 | 1 | 1 | 0.0586 | 1 км | Л3-01-2 | 1214.64 | 1.02 | 108.9022 | нд
1.2.1.1 | Реконструкция КТП -116/400 кВА с заменой на КТП (КТП 6/0,4/400кВА) Кинельский район Самарская область | P_0020 | двухцепная, все типы опор за исключением многогранных | УНЦ ВЛ 0.4 кВ на строительно-монтажные работы без опор и провода | КТП-116/400 кВА с заменой КТП Кинельский район Самарская область | нд | С | 2025 | 0.4 | двухцепная, все типы опор за исключением многогранных | Приказ № 125/1 | 15.05.2025 | Самарская область | 1.5 | 1 | 1 | 0.0586 | 1 км | Л1-01-2 | 1526.73 | 1.3 | 174.4594 | нд
1.2.1.1 | Реконструкция КТП -116/400 кВА с заменой на КТП (КТП 6/0,4/400кВА) Кинельский район Самарская область | P_0020 | КТП 6 кВ мачтового (шкафного, столбового) и киоскового типа | УНЦ на демонтажные работы КТП 6 кВ | КТП-116/400 кВА с заменой КТП Кинельский район Самарская область | нд | С | 2025 | 6 | КТП 6 кВ мачтового (шкафного, столбового) и киоскового типа | Приказ № 125/1 | 15.05.2025 | Самарская область | 1 | 1 | 1 | 1 | 1 ед. | М6-05-10 | 143.66 | 1.1 | 158.026 | нд
1.2.1.1 | Реконструкция КТП -116/400 кВА с заменой на КТП (КТП 6/0,4/400кВА) Кинельский район Самарская область | P_0020 | 1 т-р, 400 кВА | УНЦ КТП киоскового типа 6 кВ | КТП-116/400 кВА с заменой КТП Кинельский район Самарская область | нд | С | 2025 | 6 | 1 т-р, 400 кВА | Приказ № 125/1 | 15.05.2025 | Самарская область | 1 | 1 | 1 | 1 | 1 ед. | Э1-07-1 | 1786.74 | 1.1 | 1965.414 | нд
1.2.1.1 | Реконструкция КТП -116/400 кВА с заменой на КТП (КТП 6/0,4/400кВА) Кинельский район Самарская область | P_0020 | ТТ | УНЦ ИИК. Установка или замена ТТ 0.4 кВ | КТП-116/400 кВА с заменой КТП Кинельский район Самарская область | нд | С | 2025 | 0.4 | ТТ | Приказ № 125/1 | 15.05.2025 | Самарская область | 1 | 1 | 1 | 1 | 1 точка учета | А1-80 | 17.18 | 1.1 | 18.898 | нд
1.2.1.1 | Реконструкция КТП -116/400 кВА с заменой на КТП (КТП 6/0,4/400кВА) Кинельский район Самарская область | P_0020 | СИП-3, 70 мм2 / - мм2, 1 фазный провод | УНЦ провода СИП ВЛ 6 кВ | КТП-116/400 кВА с заменой КТП Кинельский район Самарская область | нд | С | 2025 | 6 | СИП-3, 70 мм2 / - мм2, 1 фазный провод | Приказ № 125/1 | 15.05.2025 | Самарская область | 1 | 1 | 1 | 0.0428 | 1 км | Л7-04-3 | 1529.52 | 1.02 | 66.7727 | нд
1.2.1.1 | Реконструкция КТП -116/400 кВА с заменой на КТП (КТП 6/0,4/400кВА) Кинельский район Самарская область | P_0020 | до 4 жил включительно | УНЦ арматуры, крепления, защиты от перенапряжений ВЛ 0.4 кВ. Арматура и устройство крепления провода СИП | КТП-116/400 кВА с заменой КТП Кинельский район Самарская область | нд | С | 2025 | 0.4 | до 4 жил включительно | Приказ № 125/1 | 15.05.2025 | Самарская область | 1 | 1 | 1 | 6 | 1 ед. | Л11-01 | 4.95 | 1.02 | 30.294 | нд
1.2.1.1 | Реконструкция КТП -116/400 кВА с заменой на КТП (КТП 6/0,4/400кВА) Кинельский район Самарская область | P_0020 | Однополюсный разъединитель 6 кВ | УНЦ на демонтажные работы ПС 6 кВ | КТП-116/400 кВА с заменой КТП Кинельский район Самарская область | нд | С | 2025 | 6 | Однополюсный разъединитель 6 кВ | Приказ № 125/1 | 15.05.2025 | Самарская область | 1 | 1 | 3 | 1 | 1 ед. | М6-12-1 | 11.65 | 1.1 | 38.445 | нд
1.2.1.1 | Реконструкция КТП -116/400 кВА с заменой на КТП (КТП 6/0,4/400кВА) Кинельский район Самарская область | P_0020 | Многотарифный (многофункциональный) прибор учета | УНЦ ИИК. Установка трехфазного прибора учета в распределительном устройстве 0.4 кВ | КТП-116/400 кВА с заменой КТП Кинельский район Самарская область | нд | С | 2025 | 0.4 | Многотарифный (многофункциональный) прибор учета | Приказ № 125/1 | 15.05.2025 | Самарская область | 1 | 1 | 1 | 1 | 1 точка учета | А1-16 | 48.65 | 1.1 | 53.515 | нд
1.2.1.1 | Реконструкция КТП -116/400 кВА с заменой на КТП (КТП 6/0,4/400кВА) Кинельский район Самарская область | P_0020 | Многотарифный (многофункциональный) прибор учета | УНЦ ИИК. Установка трехфазного прибора учета полукосвенного включения с установкой ТТ в распределительном устройстве 0.4 кВ | КТП-116/400 кВА с заменой КТП Кинельский район Самарская область | нд | С | 2025 | 0.4 | Многотарифный (многофункциональный) прибор учета | Приказ № 125/1 | 15.05.2025 | Самарская область | 1 | 1 | 1 | 7 | 1 точка учета | А1-81 | 94.69 | 1.1 | 729.113 | нд
1.2.1.1 | Реконструкция КТП -116/400 кВА с заменой на КТП (КТП 6/0,4/400кВА) Кинельский район Самарская область | P_0020 | Разъединитель на три полюса | УНЦ элементов ПС без устройства фундаментов. Разъединитель на три полюса. 10 кВ | КТП-116/400 кВА с заменой КТП Кинельский район Самарская область | нд | С | 2025 | 6 | Разъединитель на три полюса | Приказ № 125/1 | 15.05.2025 | Самарская область | 1 | 1 | 1 | 2 | 1 ед. | И10-06-1 | 373.79 | 1.1 | 822.338 | нд
1.2.1.1 | Реконструкция КТП -116/400 кВА с заменой на КТП (КТП 6/0,4/400кВА) Кинельский район Самарская область | P_0020 | СИП-2, 95 мм2 / 95 мм2, 3 фазных провода | УНЦ провода СИП ВЛ 0.4 кВ | КТП-116/400 кВА с заменой КТП Кинельский район Самарская область | нд | С | 2025 | 0.4 | СИП-2, 95 мм2 / 95 мм2, 3 фазных провода | Приказ № 125/1 | 15.05.2025 | Самарская область | 1 | 1 | 1 | 0.0586 | 1 км | Л7-27-2 | 790.09 | 1.02 | 47.2253 | нд
1.2.1.1 | Реконструкция КТП -116/400 кВА с заменой на КТП (КТП 6/0,4/400кВА) Кинельский район Самарская область | P_0020 | Ограждения из панелей металлических сетчатых по железобетонным столбам, монолитные фундаменты-столбы, ворота распашные и калитока | УНЦ защитных ограждений ПС. Ограждение предупредительное сетчатое 6 кВ | КТП-116/400 кВА с заменой КТП Кинельский район Самарская область | нд | С | 2025 | 6 | Ограждения из панелей металлических сетчатых по железобетонным столбам, монолитные фундаменты-столбы, ворота распашные и калитока | Приказ № 125/1 | 15.05.2025 | Самарская область | 1 | 1 | 1 | 27.75 | 1 м периметра ПС | У4-02 | 9.86 | 1.1 | 300.9765 | нд
1.2.1.1 | Реконструкция КТП -116/400 кВА с заменой на КТП (КТП 6/0,4/400кВА) Кинельский район Самарская область | P_0020 | Протяженность до 1 км | УНЦ на проектные и изыскательские работы по ВЛ 0.4 кВ | КТП-116/400 кВА с заменой КТП Кинельский район Самарская область | нд | С | 2025 | 0.4 | Протяженность до 1 км | Приказ № 125/1 | 15.05.2025 | Самарская область | 1 | 1 | 1 | 1 | 1 ед. | П3-01 | 234.03 | 1 | 234.03 | нд
1.2.1.1 | Реконструкция КТП -116/400 кВА с заменой на КТП (КТП 6/0,4/400кВА) Кинельский район Самарская область | P_0020 | Затраты по УНЦ от 1.1 до 6 млн. руб. | УНЦ на проектные и изыскательские работы для отдельных элементов электрических сетей 6 кВ | КТП-116/400 кВА с заменой КТП Кинельский район Самарская область | нд | С | 2025 | 6 | Затраты по УНЦ от 1.1 до 6 млн. руб. | Приказ № 125/1 | 15.05.2025 | Самарская область | 1 | 1 | 1 | 1 | 1 объект | П6-06 | 425.5 | 1 | 425.5 | нд
1.2.1.1 | Реконструкция КТП -116/400 кВА с заменой на КТП (КТП 6/0,4/400кВА) Кинельский район Самарская область | P_0020 | Итого объем финансовых потребностей по инвестиционному проекту, тыс. рублей | нд | нд | нд | нд | нд | нд | нд | нд | нд | нд | нд | нд | нд | нд | нд | нд | нд | нд | 5173.9091 | нд
1.2.1.1 | Реконструкция КТП СВД 2601/250 кВА с заменой КТП 10/0,4/250 кВА Сергиевский район Самарская область. | P_0021 | СИП-3, 70 мм2 / - мм2, 1 фазный провод | УНЦ провода СИП ВЛ 10 кВ | КТП СВД 2601/250 кВА | нд | С | 2025 | 10 | СИП-3, 70 мм2 / - мм2, 1 фазный провод | Приказ № 125/1 | 15.05.2025 | Самарская область | 1 | 1 | 1 | 0.035 | 1 км | Л7-04-3 | 1529.52 | 1.02 | 54.6039 | нд
1.2.1.1 | Реконструкция КТП СВД 2601/250 кВА с заменой КТП 10/0,4/250 кВА Сергиевский район Самарская область. | P_0021 | до 4 жил включительно | УНЦ арматуры, крепления, защиты от перенапряжений ВЛ 10 кВ. Арматура и устройство крепления провода СИП | КТП СВД 2601/250 кВА | нд | С | 2025 | 10 | до 4 жил включительно | Приказ № 125/1 | 15.05.2025 | Самарская область | 1 | 1 | 1 | 1 | 1 ед. | Л11-01 | 4.95 | 1.02 | 5.049 | нд
1.2.1.1 | Реконструкция КТП СВД 2601/250 кВА с заменой КТП 10/0,4/250 кВА Сергиевский район Самарская область. | P_0021 | Ограждения из панелей металлических сетчатых по железобетонным столбам, монолитные фундаменты-столбы, ворота распашные и калитока | УНЦ защитных ограждений ПС. Ограждение предупредительное сетчатое 10 кВ | КТП СВД 2601/250 кВА | нд | С | 2025 | 10 | Ограждения из панелей металлических сетчатых по железобетонным столбам, монолитные фундаменты-столбы, ворота распашные и калитока | Приказ № 125/1 | 15.05.2025 | Самарская область | 1 | 1 | 1 | 27 | 1 м периметра ПС | У4-02 | 9.86 | 1.1 | 292.842 | нд
1.2.1.1 | Реконструкция КТП СВД 2601/250 кВА с заменой КТП 10/0,4/250 кВА Сергиевский район Самарская область. | P_0021 | Многотарифный (многофункциональный) прибор учета | УНЦ ИИК. Установка трехфазного прибора учета полукосвенного включения с установкой ТТ в распределительном устройстве 0.4 кВ | КТП СВД 2601/250 кВА | нд | С | 2025 | 0.4 | Многотарифный (многофункциональный) прибор учета | Приказ № 125/1 | 15.05.2025 | Самарская область | 1 | 1 | 1 | 6 | 1 точка учета | А1-81 | 94.69 | 1.1 | 624.954 | нд
1.2.1.1 | Реконструкция КТП СВД 2601/250 кВА с заменой КТП 10/0,4/250 кВА Сергиевский район Самарская область. | P_0021 | Многотарифный (многофункциональный) прибор учета | УНЦ ИИК. Установка трехфазного прибора учета в распределительном устройстве 0.4 кВ | КТП СВД 2601/250 кВА | нд | С | 2025 | 0.4 | Многотарифный (многофункциональный) прибор учета | Приказ № 125/1 | 15.05.2025 | Самарская область | 1 | 1 | 1 | 1 | 1 точка учета | А1-16 | 48.65 | 1.1 | 53.515 | нд
1.2.1.1 | Реконструкция КТП СВД 2601/250 кВА с заменой КТП 10/0,4/250 кВА Сергиевский район Самарская область. | P_0021 | Разъединитель на три полюса | УНЦ элементов ПС без устройства фундаментов. Разъединитель на три полюса. 10 кВ | КТП СВД 2601/250 кВА | нд | С | 2025 | 10 | Разъединитель на три полюса | Приказ № 125/1 | 15.05.2025 | Самарская область | 1 | 1 | 1 | 1 | 1 ед. | И10-06-1 | 373.79 | 1.1 | 411.169 | нд
1.2.1.1 | Реконструкция КТП СВД 2601/250 кВА с заменой КТП 10/0,4/250 кВА Сергиевский район Самарская область. | P_0021 | КТП 10 кВ мачтового (шкафного, столбового) и киоскового типа | УНЦ на демонтажные работы КТП 10 кВ | КТП СВД 2601/250 кВА | нд | С | 2025 | 10 | КТП 10 кВ мачтового (шкафного, столбового) и киоскового типа | Приказ № 125/1 | 15.05.2025 | Самарская область | 1 | 1 | 1 | 1 | 1 ед. | М6-05-10 | 143.66 | 1.1 | 158.026 | нд
1.2.1.1 | Реконструкция КТП СВД 2601/250 кВА с заменой КТП 10/0,4/250 кВА Сергиевский район Самарская область. | P_0021 | 1 т-р, 250 кВА | УНЦ КТП киоскового типа 10 кВ | КТП СВД 2601/250 кВА | нд | С | 2025 | 10 | 1 т-р, 250 кВА | Приказ № 125/1 | 15.05.2025 | Самарская область | 1 | 1 | 1 | 1 | 1 ед. | Э1-06-1 | 1338.63 | 1.1 | 1472.493 | нд
1.2.1.1 | Реконструкция КТП СВД 2601/250 кВА с заменой КТП 10/0,4/250 кВА Сергиевский район Самарская область. | P_0021 | до 4 жил включительно | УНЦ арматуры, крепления, защиты от перенапряжений ВЛ 0.4 кВ. Арматура и устройство крепления провода СИП | КТП СВД 2601/250 кВА | нд | С | 2025 | 0.4 | до 4 жил включительно | Приказ № 125/1 | 15.05.2025 | Самарская область | 1 | 1 | 1 | 4 | 1 ед. | Л11-01 | 4.95 | 1.02 | 20.196 | нд
1.2.1.1 | Реконструкция КТП СВД 2601/250 кВА с заменой КТП 10/0,4/250 кВА Сергиевский район Самарская область. | P_0021 | Затраты по УНЦ от 1.1 до 6 млн. руб. | УНЦ на проектные и изыскательские работы для отдельных элементов электрических сетей 10 кВ | КТП СВД 2601/250 кВА | нд | С | 2025 | 10 | Затраты по УНЦ от 1.1 до 6 млн. руб. | Приказ № 125/1 | 15.05.2025 | Самарская область | 1 | 1 | 1 | 1 | 1 объект | П6-06 | 425.5 | 1 | 425.5 | нд
1.2.1.1 | Реконструкция КТП СВД 2601/250 кВА с заменой КТП 10/0,4/250 кВА Сергиевский район Самарская область. | P_0021 | Итого объем финансовых потребностей по инвестиционному проекту, тыс. рублей | нд | нд | нд | нд | нд | нд | нд | нд | нд | нд | нд | нд | нд | нд | нд | нд | нд | нд | 3518.3479 | нд
1.2.1.1 | Реконструция КТП СВД 4205 10/0,4/400 кВА с заменой КТП 10/0,4/400 кВА Сергиевский район Самарская область. | P_0022 | одноцепная, все типы опор за исключением многогранных | УНЦ ВЛ 0.4 кВ на строительно-монтажные работы без опор и провода | КТП СВД 4205 10/0,4/400 кВА | нд | С | 2025 | 0.4 | одноцепная, все типы опор за исключением многогранных | Приказ № 125/1 | 15.05.2025 | Самарская область | 1.5 | 1 | 1 | 0.095 | 1 км | Л1-01-1 | 963.68 | 1.4 | 192.2542 | нд
1.2.1.1 | Реконструция КТП СВД 4205 10/0,4/400 кВА с заменой КТП 10/0,4/400 кВА Сергиевский район Самарская область. | P_0022 | одноцепная, все типы опор за исключением многогранных | УНЦ опор ВЛ 0.4 кВ | КТП СВД 4205 10/0,4/400 кВА | нд | С | 2025 | 0.4 | одноцепная, все типы опор за исключением многогранных | Приказ № 125/1 | 15.05.2025 | Самарская область | 1.5 | 1 | 1 | 0.095 | 1 км | Л3-01-1 | 949.02 | 1.02 | 137.9401 | нд
1.2.1.1 | Реконструция КТП СВД 4205 10/0,4/400 кВА с заменой КТП 10/0,4/400 кВА Сергиевский район Самарская область. | P_0022 | Демонтаж ВЛ 0.4 кВ - одна цепь | УНЦ на демонтаж ВЛ 0.4 кВ | КТП СВД 4205 10/0,4/400 кВА | нд | С | 2025 | 0.4 | Демонтаж ВЛ 0.4 кВ - одна цепь | Приказ № 125/1 | 15.05.2025 | Самарская область | 1 | 1 | 1 | 0.095 | 1 км | М2-01-1 | 300.27 | 1.1 | 31.3782 | нд
1.2.1.1 | Реконструция КТП СВД 4205 10/0,4/400 кВА с заменой КТП 10/0,4/400 кВА Сергиевский район Самарская область. | P_0022 | СИП-1, 95 мм2 /95 мм2, 3 фазных провода | УНЦ провода СИП ВЛ 0.4 кВ | КТП СВД 4205 10/0,4/400 кВА | нд | С | 2025 | 0.4 | СИП-1, 95 мм2 /95 мм2, 3 фазных провода | Приказ № 125/1 | 15.05.2025 | Самарская область | 1 | 1 | 1 | 0.095 | 1 км | Л7-27-1 | 769.84 | 1.02 | 74.5975 | нд
1.2.1.1 | Реконструция КТП СВД 4205 10/0,4/400 кВА с заменой КТП 10/0,4/400 кВА Сергиевский район Самарская область. | P_0022 | Протяженность до 1 км | УНЦ на проектные и изыскательские работы по ВЛ 0.4 кВ | КТП СВД 4205 10/0,4/400 кВА | нд | С | 2025 | 0.4 | Протяженность до 1 км | Приказ № 125/1 | 15.05.2025 | Самарская область | 1 | 1 | 1 | 1 | 1 ед. | П3-01 | 234.03 | 1 | 234.03 | нд
1.2.1.1 | Реконструция КТП СВД 4205 10/0,4/400 кВА с заменой КТП 10/0,4/400 кВА Сергиевский район Самарская область. | P_0022 | 1 т-р, 400 кВА | УНЦ КТП киоскового типа 10 кВ | КТП СВД 4205 10/0,4/400 кВА | нд | С | 2025 | 10 | 1 т-р, 400 кВА | Приказ № 125/1 | 15.05.2025 | Самарская область | 1 | 1 | 1 | 1 | 1 ед. | Э1-07-1 | 1786.74 | 1.1 | 1965.414 | нд
1.2.1.1 | Реконструция КТП СВД 4205 10/0,4/400 кВА с заменой КТП 10/0,4/400 кВА Сергиевский район Самарская область. | P_0022 | Многотарифный (многофункциональный) прибор учета | УНЦ ИИК. Установка трехфазного прибора учета в распределительном устройстве 0.4 кВ | КТП СВД 4205 10/0,4/400 кВА | нд | С | 2025 | 0.4 | Многотарифный (многофункциональный) прибор учета | Приказ № 125/1 | 15.05.2025 | Самарская область | 1 | 1 | 1 | 1 | 1 точка учета | А1-16 | 48.65 | 1.1 | 53.515 | нд
1.2.1.1 | Реконструция КТП СВД 4205 10/0,4/400 кВА с заменой КТП 10/0,4/400 кВА Сергиевский район Самарская область. | P_0022 | Ограждения из панелей металлических сетчатых по железобетонным столбам, монолитные фундаменты-столбы, ворота распашные и калитока | УНЦ защитных ограждений ПС. Ограждение предупредительное сетчатое 10 кВ | КТП СВД 4205 10/0,4/400 кВА | нд | С | 2025 | 10 | Ограждения из панелей металлических сетчатых по железобетонным столбам, монолитные фундаменты-столбы, ворота распашные и калитока | Приказ № 125/1 | 15.05.2025 | Самарская область | 1 | 1 | 1 | 21 | 1 м периметра ПС | У4-02 | 9.86 | 1.1 | 227.766 | нд
1.2.1.1 | Реконструция КТП СВД 4205 10/0,4/400 кВА с заменой КТП 10/0,4/400 кВА Сергиевский район Самарская область. | P_0022 | Многотарифный (многофункциональный) прибор учета | УНЦ ИИК. Установка трехфазного прибора учета полукосвенного включения с установкой ТТ в распределительном устройстве 0.4 кВ | КТП СВД 4205 10/0,4/400 кВА | нд | С | 2025 | 0.4 | Многотарифный (многофункциональный) прибор учета | Приказ № 125/1 | 15.05.2025 | Самарская область | 1 | 1 | 1 | 7 | 1 точка учета | А1-81 | 94.69 | 1.1 | 729.113 | нд
1.2.1.1 | Реконструция КТП СВД 4205 10/0,4/400 кВА с заменой КТП 10/0,4/400 кВА Сергиевский район Самарская область. | P_0022 | КТП 10 кВ мачтового (шкафного, столбового) и киоскового типа | УНЦ на демонтажные работы КТП 10 кВ | КТП СВД 4205 10/0,4/400 кВА | нд | С | 2025 | 10 | КТП 10 кВ мачтового (шкафного, столбового) и киоскового типа | Приказ № 125/1 | 15.05.2025 | Самарская область | 1 | 1 | 1 | 1 | 1 ед. | М6-05-10 | 143.66 | 1.1 | 158.026 | нд
1.2.1.1 | Реконструция КТП СВД 4205 10/0,4/400 кВА с заменой КТП 10/0,4/400 кВА Сергиевский район Самарская область. | P_0022 | Однополюсный разъединитель 10 кВ | УНЦ на демонтажные работы ПС 10 кВ | КТП СВД 4205 10/0,4/400 кВА | нд | С | 2025 | 10 | Однополюсный разъединитель 10 кВ | Приказ № 125/1 | 15.05.2025 | Самарская область | 1 | 1 | 1 | 3 | 1 ед. | М6-12-1 | 11.65 | 1.1 | 38.445 | нд
1.2.1.1 | Реконструция КТП СВД 4205 10/0,4/400 кВА с заменой КТП 10/0,4/400 кВА Сергиевский район Самарская область. | P_0022 | СИП-3, 70 мм2 / - мм2, 1 фазный провод | УНЦ провода СИП ВЛ 10 кВ | КТП СВД 4205 10/0,4/400 кВА | нд | С | 2025 | 10 | СИП-3, 70 мм2 / - мм2, 1 фазный провод | Приказ № 125/1 | 15.05.2025 | Самарская область | 1 | 1 | 1 | 0.038 | 1 км | Л7-04-3 | 1529.52 | 1.02 | 59.2842 | нд
1.2.1.1 | Реконструция КТП СВД 4205 10/0,4/400 кВА с заменой КТП 10/0,4/400 кВА Сергиевский район Самарская область. | P_0022 | до 4 жил включительно | УНЦ арматуры, крепления, защиты от перенапряжений ВЛ 10 кВ. Арматура и устройство крепления провода СИП | КТП СВД 4205 10/0,4/400 кВА | нд | С | 2025 | 10 | до 4 жил включительно | Приказ № 125/1 | 15.05.2025 | Самарская область | 1 | 1 | 1 | 1 | 1 ед. | Л11-01 | 4.95 | 1.02 | 5.049 | нд
1.2.1.1 | Реконструция КТП СВД 4205 10/0,4/400 кВА с заменой КТП 10/0,4/400 кВА Сергиевский район Самарская область. | P_0022 | Разъединитель на три полюса | УНЦ элементов ПС без устройства фундаментов. Разъединитель на три полюса. 10 кВ | КТП СВД 4205 10/0,4/400 кВА | нд | С | 2025 | 10 | Разъединитель на три полюса | Приказ № 125/1 | 15.05.2025 | Самарская область | 1 | 1 | 1 | 1 | 1 ед. | И10-06-1 | 373.79 | 1.1 | 411.169 | нд
1.2.1.1 | Реконструция КТП СВД 4205 10/0,4/400 кВА с заменой КТП 10/0,4/400 кВА Сергиевский район Самарская область. | P_0022 | до 4 жил включительно | УНЦ арматуры, крепления, защиты от перенапряжений ВЛ 0.4 кВ. Арматура и устройство крепления провода СИП | КТП СВД 4205 10/0,4/400 кВА | нд | С | 2025 | 0.4 | до 4 жил включительно | Приказ № 125/1 | 15.05.2025 | Самарская область | 1 | 1 | 1 | 6 | 1 ед. | Л11-01 | 4.95 | 1.02 | 30.294 | нд
1.2.1.1 | Реконструция КТП СВД 4205 10/0,4/400 кВА с заменой КТП 10/0,4/400 кВА Сергиевский район Самарская область. | P_0022 | Затраты по УНЦ от 1.1 до 6 млн. руб. | УНЦ на проектные и изыскательские работы для отдельных элементов электрических сетей 10 кВ | КТП СВД 4205 10/0,4/400 кВА | нд | С | 2025 | 10 | Затраты по УНЦ от 1.1 до 6 млн. руб. | Приказ № 125/1 | 15.05.2025 | Самарская область | 1 | 1 | 1 | 1 | 1 объект | П6-06 | 425.5 | 1 | 425.5 | нд
1.2.1.1 | Реконструция КТП СВД 4205 10/0,4/400 кВА с заменой КТП 10/0,4/400 кВА Сергиевский район Самарская область. | P_0022 | Итого объем финансовых потребностей по инвестиционному проекту, тыс. рублей | нд | нд | нд | нд | нд | нд | нд | нд | нд | нд | нд | нд | нд | нд | нд | нд | нд | нд | 4773.7751 | нд
1.2.1.1 | Реконструкция КТП 10/0,4 СВД 4204/160 кВА с заменой КТП 10/0,4/160 кВА, монтаж ВЛ 0,4 кВ (0,059 км), ВЛ 10 кВ (0,027 км) Сергиевский район Самарская область | P_0023 | 1 т-р, 160 кВА | УНЦ КТП киоскового типа 10 кВ | КТП СВД 4204/160 кВА с заменой КТП Сергиевский район Самарская область | нд | С | 2025 | 10 | 1 т-р, 160 кВА | Приказ № 125/1 | 15.05.2025 | Самарская область | 1 | 1 | 1 | 1 | 1 ед. | Э1-05-1 | 1288.91 | 1.1 | 1417.801 | нд
1.2.1.1 | Реконструкция КТП 10/0,4 СВД 4204/160 кВА с заменой КТП 10/0,4/160 кВА, монтаж ВЛ 0,4 кВ (0,059 км), ВЛ 10 кВ (0,027 км) Сергиевский район Самарская область | P_0023 | одноцепная, все типы опор за исключением многогранных | УНЦ ВЛ 10 кВ на строительно-монтажные работы без опор и провода | КТП СВД 4204/160 кВА с заменой КТП Сергиевский район Самарская область | нд | С | 2025 | 10 | одноцепная, все типы опор за исключением многогранных | Приказ № 125/1 | 15.05.2025 | Самарская область | 1 | 1 | 1 | 2.25 | 1 тн опор | Л2-02-1 | 37.99 | 1.27 | 108.5564 | нд
1.2.1.1 | Реконструкция КТП 10/0,4 СВД 4204/160 кВА с заменой КТП 10/0,4/160 кВА, монтаж ВЛ 0,4 кВ (0,059 км), ВЛ 10 кВ (0,027 км) Сергиевский район Самарская область | P_0023 | СИП-3, 70 мм2 / - мм2, 1 фазный провод | УНЦ провода СИП ВЛ 10 кВ | КТП СВД 4204/160 кВА с заменой КТП Сергиевский район Самарская область | нд | С | 2025 | 10 | СИП-3, 70 мм2 / - мм2, 1 фазный провод | Приказ № 125/1 | 15.05.2025 | Самарская область | 1 | 1 | 1 | 0.081 | 1 км | Л7-04-3 | 1529.52 | 1.02 | 126.3689 | нд
1.2.1.1 | Реконструкция КТП 10/0,4 СВД 4204/160 кВА с заменой КТП 10/0,4/160 кВА, монтаж ВЛ 0,4 кВ (0,059 км), ВЛ 10 кВ (0,027 км) Сергиевский район Самарская область | P_0023 | СИП-2, 70 мм2 / 70 мм2, 3 фазных провода | УНЦ провода СИП ВЛ 0.4 кВ | КТП СВД 4204/160 кВА с заменой КТП Сергиевский район Самарская область | нд | С | 2025 | 0.4 | СИП-2, 70 мм2 / 70 мм2, 3 фазных провода | Приказ № 125/1 | 15.05.2025 | Самарская область | 1 | 1 | 1 | 0.059 | 1 км | Л7-24-2 | 664.4 | 1.02 | 39.9836 | нд
1.2.1.1 | Реконструкция КТП 10/0,4 СВД 4204/160 кВА с заменой КТП 10/0,4/160 кВА, монтаж ВЛ 0,4 кВ (0,059 км), ВЛ 10 кВ (0,027 км) Сергиевский район Самарская область | P_0023 | до 4 жил включительно | УНЦ арматуры, крепления, защиты от перенапряжений ВЛ 0.4 кВ. Арматура и устройство крепления провода СИП | КТП СВД 4204/160 кВА с заменой КТП Сергиевский район Самарская область | нд | С | 2025 | 0.4 | до 4 жил включительно | Приказ № 125/1 | 15.05.2025 | Самарская область | 1 | 1 | 1 | 5 | 1 ед. | Л11-01 | 4.95 | 1.02 | 25.245 | нд
1.2.1.1 | Реконструкция КТП 10/0,4 СВД 4204/160 кВА с заменой КТП 10/0,4/160 кВА, монтаж ВЛ 0,4 кВ (0,059 км), ВЛ 10 кВ (0,027 км) Сергиевский район Самарская область | P_0023 | все типы опор за исключением многогранных | УНЦ опор ВЛ 0.4 кВ | КТП СВД 4204/160 кВА с заменой КТП Сергиевский район Самарская область | нд | С | 2025 | 0.4 | все типы опор за исключением многогранных | Приказ № 125/1 | 15.05.2025 | Самарская область | 1 | 1 | 1 | 1.47 | 1 тн опор | Л4-01-1 | 21.16 | 1.02 | 31.7273 | нд
1.2.1.1 | Реконструкция КТП 10/0,4 СВД 4204/160 кВА с заменой КТП 10/0,4/160 кВА, монтаж ВЛ 0,4 кВ (0,059 км), ВЛ 10 кВ (0,027 км) Сергиевский район Самарская область | P_0023 | КТП 6 кВ мачтового (шкафного, столбового) и киоскового типа | УНЦ на демонтажные работы КТП 6 кВ | КТП СВД 4204/160 кВА с заменой КТП Сергиевский район Самарская область | нд | С | 2025 | 6 | КТП 6 кВ мачтового (шкафного, столбового) и киоскового типа | Приказ № 125/1 | 15.05.2025 | Самарская область | 1 | 1 | 1 | 1 | 1 ед. | М6-05-10 | 143.66 | 1.1 | 158.026 | нд
1.2.1.1 | Реконструкция КТП 10/0,4 СВД 4204/160 кВА с заменой КТП 10/0,4/160 кВА, монтаж ВЛ 0,4 кВ (0,059 км), ВЛ 10 кВ (0,027 км) Сергиевский район Самарская область | P_0023 | Ограждения из панелей металлических сетчатых по железобетонным столбам, монолитные фундаменты-столбы, ворота распашные и калитока | УНЦ защитных ограждений ПС. Ограждение предупредительное сетчатое 10 кВ | КТП СВД 4204/160 кВА с заменой КТП Сергиевский район Самарская область | нд | С | 2025 | 10 | Ограждения из панелей металлических сетчатых по железобетонным столбам, монолитные фундаменты-столбы, ворота распашные и калитока | Приказ № 125/1 | 15.05.2025 | Самарская область | 1 | 1 | 1 | 21.1 | 1 м периметра ПС | У4-02 | 9.86 | 1.1 | 228.8506 | нд
1.2.1.1 | Реконструкция КТП 10/0,4 СВД 4204/160 кВА с заменой КТП 10/0,4/160 кВА, монтаж ВЛ 0,4 кВ (0,059 км), ВЛ 10 кВ (0,027 км) Сергиевский район Самарская область | P_0023 | Многотарифный (многофункциональный) прибор учета | УНЦ ИИК. Установка трехфазного прибора учета полукосвенного включения с установкой ТТ в распределительном устройстве 0.4 кВ | КТП СВД 4204/160 кВА с заменой КТП Сергиевский район Самарская область | нд | С | 2025 | 0.4 | Многотарифный (многофункциональный) прибор учета | Приказ № 125/1 | 15.05.2025 | Самарская область | 1 | 1 | 1 | 5 | 1 точка учета | А1-81 | 94.69 | 1.1 | 520.795 | нд
1.2.1.1 | Реконструкция КТП 10/0,4 СВД 4204/160 кВА с заменой КТП 10/0,4/160 кВА, монтаж ВЛ 0,4 кВ (0,059 км), ВЛ 10 кВ (0,027 км) Сергиевский район Самарская область | P_0023 | все типы опор за исключением многогранных | УНЦ опор ВЛ 10 кВ | КТП СВД 4204/160 кВА с заменой КТП Сергиевский район Самарская область | нд | С | 2025 | 10 | все типы опор за исключением многогранных | Приказ № 125/1 | 15.05.2025 | Самарская область | 1 | 1 | 1 | 2.25 | 1 тн опор | Л4-02-1 | 24.86 | 1.02 | 57.0537 | нд
1.2.1.1 | Реконструкция КТП 10/0,4 СВД 4204/160 кВА с заменой КТП 10/0,4/160 кВА, монтаж ВЛ 0,4 кВ (0,059 км), ВЛ 10 кВ (0,027 км) Сергиевский район Самарская область | P_0023 | Многотарифный (многофункциональный) прибор учета | УНЦ ИИК. Установка трехфазного прибора учета в распределительном устройстве 0.4 кВ | КТП СВД 4204/160 кВА с заменой КТП Сергиевский район Самарская область | нд | С | 2025 | 0.4 | Многотарифный (многофункциональный) прибор учета | Приказ № 125/1 | 15.05.2025 | Самарская область | 1 | 1 | 1 | 2 | 1 точка учета | А1-16 | 48.65 | 1.1 | 107.03 | нд
1.2.1.1 | Реконструкция КТП 10/0,4 СВД 4204/160 кВА с заменой КТП 10/0,4/160 кВА, монтаж ВЛ 0,4 кВ (0,059 км), ВЛ 10 кВ (0,027 км) Сергиевский район Самарская область | P_0023 | Разъединитель на три полюса | УНЦ элементов ПС без устройства фундаментов. Разъединитель на три полюса. 10 кВ | КТП СВД 4204/160 кВА с заменой КТП Сергиевский район Самарская область | нд | С | 2025 | 10 | Разъединитель на три полюса | Приказ № 125/1 | 15.05.2025 | Самарская область | 1 | 1 | 1 | 1 | 1 ед. | И10-06-1 | 373.79 | 1.1 | 411.169 | нд
1.2.1.1 | Реконструкция КТП 10/0,4 СВД 4204/160 кВА с заменой КТП 10/0,4/160 кВА, монтаж ВЛ 0,4 кВ (0,059 км), ВЛ 10 кВ (0,027 км) Сергиевский район Самарская область | P_0023 | двухцепная, все типы опор за исключением многогранных | УНЦ ВЛ 0.4 кВ на строительно-монтажные работы без опор и провода | КТП СВД 4204/160 кВА с заменой КТП Сергиевский район Самарская область | нд | С | 2025 | 0.4 | двухцепная, все типы опор за исключением многогранных | Приказ № 125/1 | 15.05.2025 | Самарская область | 1 | 1 | 1 | 1.47 | 1 тн опор | Л2-01-2 | 29.86 | 1.3 | 57.0625 | нд
1.2.1.1 | Реконструкция КТП 10/0,4 СВД 4204/160 кВА с заменой КТП 10/0,4/160 кВА, монтаж ВЛ 0,4 кВ (0,059 км), ВЛ 10 кВ (0,027 км) Сергиевский район Самарская область | P_0023 | Протяженность до 1 км | УНЦ на проектные и изыскательские работы по ВЛ 0.4 кВ | КТП СВД 4204/160 кВА с заменой КТП Сергиевский район Самарская область | нд | С | 2025 | 0.4 | Протяженность до 1 км | Приказ № 125/1 | 15.05.2025 | Самарская область | 1 | 1 | 1 | 1 | 1 ед. | П3-01 | 234.03 | 1 | 234.03 | нд
1.2.1.1 | Реконструкция КТП 10/0,4 СВД 4204/160 кВА с заменой КТП 10/0,4/160 кВА, монтаж ВЛ 0,4 кВ (0,059 км), ВЛ 10 кВ (0,027 км) Сергиевский район Самарская область | P_0023 | Протяженность до 2 км | УНЦ на проектные и изыскательские работы по ВЛ 10 кВ | КТП СВД 4204/160 кВА с заменой КТП Сергиевский район Самарская область | нд | С | 2025 | 10 | Протяженность до 2 км | Приказ № 125/1 | 15.05.2025 | Самарская область | 1 | 1 | 1 | 1 | 1 ед. | П3-02 | 795.69 | 1 | 795.69 | нд
1.2.1.1 | Реконструкция КТП 10/0,4 СВД 4204/160 кВА с заменой КТП 10/0,4/160 кВА, монтаж ВЛ 0,4 кВ (0,059 км), ВЛ 10 кВ (0,027 км) Сергиевский район Самарская область | P_0023 | Затраты по УНЦ от 1.1 до 6 млн. руб. | УНЦ на проектные и изыскательские работы для отдельных элементов электрических сетей 10 кВ | КТП СВД 4204/160 кВА с заменой КТП Сергиевский район Самарская область | нд | С | 2025 | 10 | Затраты по УНЦ от 1.1 до 6 млн. руб. | Приказ № 125/1 | 15.05.2025 | Самарская область | 1 | 1 | 1 | 1 | 1 объект | П6-06 | 425.5 | 1 | 425.5 | нд
1.2.1.1 | Реконструкция КТП 10/0,4 СВД 4204/160 кВА с заменой КТП 10/0,4/160 кВА, монтаж ВЛ 0,4 кВ (0,059 км), ВЛ 10 кВ (0,027 км) Сергиевский район Самарская область | P_0023 | Итого объем финансовых потребностей по инвестиционному проекту, тыс. рублей | нд | нд | нд | нд | нд | нд | нд | нд | нд | нд | нд | нд | нд | нд | нд | нд | нд | нд | 4744.889 | нд
1.2.1.1 | Реконструкция ТП-157/2х400 кВА (КСО-298 9 шт; ЩО-70 9 шт; ТМГ-6/0,4/400 кВА 2 шт.) Нефтегорский район Самарская область. | P_0024 | Ячейка двухобмоточного трансформатора 6 кВ/НН до 1 МВА | УНЦ на демонтажные работы ПС 6 кВ | ТП-157/2х400 кВА го Нефтегорск Самарская область | нд | С | 2025 | 6 | Ячейка двухобмоточного трансформатора 6 кВ/НН до 1 МВА | Приказ № 125/1 | 15.05.2025 | Самарская область | 1 | 1 | 1 | 2 | 1 ед. | М6-05-1 | 886.06 | 1.1 | 1949.332 | нд
1.2.1.1 | Реконструкция ТП-157/2х400 кВА (КСО-298 9 шт; ЩО-70 9 шт; ТМГ-6/0,4/400 кВА 2 шт.) Нефтегорский район Самарская область. | P_0024 | Затраты по УНЦ от 1.1 до 6 млн. руб. | УНЦ на проектные и изыскательские работы для отдельных элементов электрических сетей 6 кВ | ТП-157/2х400 кВА го Нефтегорск Самарская область | нд | С | 2025 | 6 | Затраты по УНЦ от 1.1 до 6 млн. руб. | Приказ № 125/1 | 15.05.2025 | Самарская область | 1 | 1 | 1 | 1 | 1 объект | П6-06 | 425.5 | 1 | 425.5 | нд
1.2.1.1 | Реконструкция ТП-157/2х400 кВА (КСО-298 9 шт; ЩО-70 9 шт; ТМГ-6/0,4/400 кВА 2 шт.) Нефтегорский район Самарская область. | P_0024 | Ячейка выключателя КРУ 6 кВ | УНЦ на демонтажные работы ПС 6 кВ | ТП-157/2х400 кВА го Нефтегорск Самарская область | нд | С | 2025 | 6 | Ячейка выключателя КРУ 6 кВ | Приказ № 125/1 | 15.05.2025 | Самарская область | 1 | 1 | 1 | 7 | 1 ед. | М6-02-1 | 120.77 | 1.1 | 929.929 | нд
1.2.1.1 | Реконструкция ТП-157/2х400 кВА (КСО-298 9 шт; ЩО-70 9 шт; ТМГ-6/0,4/400 кВА 2 шт.) Нефтегорский район Самарская область. | P_0024 | масляный Т 6/НН, 400 кВА | УНЦ ячейки двухобмоточного трансформатора 6 кВ | ТП-157/2х400 кВА го Нефтегорск Самарская область | нд | С | 2025 | 6 | масляный Т 6/НН, 400 кВА | Приказ № 125/1 | 15.05.2025 | Самарская область | 1 | 1 | 1 | 2 | 1 ячейка | Т5-14-1 | 780.72 | 1.1 | 1717.584 | нд
1.2.1.1 | Реконструкция ТП-157/2х400 кВА (КСО-298 9 шт; ЩО-70 9 шт; ТМГ-6/0,4/400 кВА 2 шт.) Нефтегорский район Самарская область. | P_0024 | Iном 1000 А, Iоткл 20 кА | УНЦ ячейки выключателя РП, СП, ТП, РТП типа КСО 10 кВ | ТП-157/2х400 кВА го Нефтегорск Самарская область | нд | С | 2025 | 6 | Iном 1000 А, Iоткл 20 кА | Приказ № 125/1 | 15.05.2025 | Самарская область | 1 | 1 | 1 | 9 | 1 ячейка | В8-01-1 | 1495.46 | 1.1 | 14805.054 | нд
1.2.1.1 | Реконструкция ТП-157/2х400 кВА (КСО-298 9 шт; ЩО-70 9 шт; ТМГ-6/0,4/400 кВА 2 шт.) Нефтегорский район Самарская область. | P_0024 | Промежуточная панель с ключами, стойка | УНЦ РЗА и прочие шкафы (панели). Прочий шкаф (панель) 6 кВ | ТП-157/2х400 кВА го Нефтегорск Самарская область | нд | С | 2025 | 6 | Промежуточная панель с ключами, стойка | Приказ № 125/1 | 15.05.2025 | Самарская область | 1 | 1 | 1 | 9 | 1 ед. | И12-06 | 262.53 | 1.1 | 2599.047 | нд
1.2.1.1 | Реконструкция ТП-157/2х400 кВА (КСО-298 9 шт; ЩО-70 9 шт; ТМГ-6/0,4/400 кВА 2 шт.) Нефтегорский район Самарская область. | P_0024 | Шкафы с разъединителем, ИБП | УНЦ РЗА и прочие шкафы (панели). Прочее устройство (аппаратура) 6 кВ | ТП-157/2х400 кВА го Нефтегорск Самарская область | нд | С | 2025 | 6 | Шкафы с разъединителем, ИБП | Приказ № 125/1 | 15.05.2025 | Самарская область | 1 | 1 | 1 | 1 | 1 ед. | И12-08 | 85.79 | 1.1 | 94.369 | нд
1.2.1.1 | Реконструкция ТП-157/2х400 кВА (КСО-298 9 шт; ЩО-70 9 шт; ТМГ-6/0,4/400 кВА 2 шт.) Нефтегорский район Самарская область. | P_0024 | Затраты по УНЦ от 11 до 21 млн. руб. | УНЦ на проектные и изыскательские работы для отдельных элементов электрических сетей 6 кВ | ТП-157/2х400 кВА го Нефтегорск Самарская область | нд | С | 2025 | 6 | Затраты по УНЦ от 11 до 21 млн. руб. | Приказ № 125/1 | 15.05.2025 | Самарская область | 1 | 1 | 1 | 1 | 1 объект | П6-08 | 2127.51 | 1 | 2127.51 | нд
1.2.1.1 | Реконструкция ТП-157/2х400 кВА (КСО-298 9 шт; ЩО-70 9 шт; ТМГ-6/0,4/400 кВА 2 шт.) Нефтегорский район Самарская область. | P_0024 | Итого объем финансовых потребностей по инвестиционному проекту, тыс. рублей | нд | нд | нд | нд | нд | нд | нд | нд | нд | нд | нд | нд | нд | нд | нд | нд | нд | нд | 24648.325 | нд
1.2.2.1 | Реконструкция ВЛ-6 кВ ОБШ-1 от ПС 35/6 кВ Обошенская (протяженность 5,134 км, демонтаж 4,64 км) Сергиевский район Самарская область | P_0025 | одноцепная, все типы опор за исключением многогранных | УНЦ ВЛ 6 кВ на строительно-монтажные работы без опор и провода | ВЛ-6 ОБШ-1 от ПС 35/6кВ Обошенская Сергиевский район Самарская область | нд | С | 2025 | 6 | одноцепная, все типы опор за исключением многогранных | Приказ № 125/1 | 15.05.2025 | Самарская область | 1 | 1 | 1 | 5.134 | 1 км | Л1-02-1 | 1929.53 | 1.27 | 12580.8829 | нд
1.2.2.1 | Реконструкция ВЛ-6 кВ ОБШ-1 от ПС 35/6 кВ Обошенская (протяженность 5,134 км, демонтаж 4,64 км) Сергиевский район Самарская область | P_0025 | одноцепная, все типы опор за исключением многогранных | УНЦ опор ВЛ 6 кВ | ВЛ-6 ОБШ-1 от ПС 35/6кВ Обошенская Сергиевский район Самарская область | нд | С | 2025 | 6 | одноцепная, все типы опор за исключением многогранных | Приказ № 125/1 | 15.05.2025 | Самарская область | 1 | 1 | 1 | 5.134 | 1 км | Л3-02-1 | 1262.83 | 1.02 | 6613.0366 | нд
1.2.2.1 | Реконструкция ВЛ-6 кВ ОБШ-1 от ПС 35/6 кВ Обошенская (протяженность 5,134 км, демонтаж 4,64 км) Сергиевский район Самарская область | P_0025 | Демонтаж ВЛ 6 кВ - одна цепь | УНЦ на демонтаж ВЛ 6 кВ | ВЛ-6 ОБШ-1 от ПС 35/6кВ Обошенская Сергиевский район Самарская область | нд | С | 2025 | 6 | Демонтаж ВЛ 6 кВ - одна цепь | Приказ № 125/1 | 15.05.2025 | Самарская область | 1 | 1 | 1 | 4.64 | 1 км | М2-02-1 | 484.33 | 1.1 | 2472.0203 | нд
1.2.2.1 | Реконструкция ВЛ-6 кВ ОБШ-1 от ПС 35/6 кВ Обошенская (протяженность 5,134 км, демонтаж 4,64 км) Сергиевский район Самарская область | P_0025 | Диаметр ствола до 11 см, 12 см и более | УНЦ на вырубку (расширение, расчистку) просеки ВЛ (для всех субъектов Российской Федерации). Расчистка кустарников и мелколесья, вырубка деревьев с диаметром ствола до 11 см, 12 см и более 6 кВ | ВЛ-6 ОБШ-1 от ПС 35/6кВ Обошенская Сергиевский район Самарская область | нд | С | 2025 | 6 | Диаметр ствола до 11 см, 12 см и более | Приказ № 125/1 | 15.05.2025 | Самарская область | 1 | 1 | 1 | 0.2243 | 1 га | Б7-02 | 355.2 | 1 | 79.6714 | нд
1.2.2.1 | Реконструкция ВЛ-6 кВ ОБШ-1 от ПС 35/6 кВ Обошенская (протяженность 5,134 км, демонтаж 4,64 км) Сергиевский район Самарская область | P_0025 | СИП-3, 70 мм2 / - мм2, 1 фазный провод | УНЦ провода СИП ВЛ 6 кВ | ВЛ-6 ОБШ-1 от ПС 35/6кВ Обошенская Сергиевский район Самарская область | нд | С | 2025 | 6 | СИП-3, 70 мм2 / - мм2, 1 фазный провод | Приказ № 125/1 | 15.05.2025 | Самарская область | 1 | 1 | 3 | 5.134 | 1 км | Л7-04-3 | 1529.52 | 1.02 | 24028.8204 | нд
1.2.2.1 | Реконструкция ВЛ-6 кВ ОБШ-1 от ПС 35/6 кВ Обошенская (протяженность 5,134 км, демонтаж 4,64 км) Сергиевский район Самарская область | P_0025 | Однополюсный разъединитель 6 кВ | УНЦ на демонтажные работы ПС 6 кВ | ВЛ-6 ОБШ-1 от ПС 35/6кВ Обошенская Сергиевский район Самарская область | нд | С | 2025 | 6 | Однополюсный разъединитель 6 кВ | Приказ № 125/1 | 15.05.2025 | Самарская область | 1 | 3 | 1 | 11 | 1 ед. | М6-12-1 | 11.65 | 1.1 | 422.895 | нд
1.2.2.1 | Реконструкция ВЛ-6 кВ ОБШ-1 от ПС 35/6 кВ Обошенская (протяженность 5,134 км, демонтаж 4,64 км) Сергиевский район Самарская область | P_0025 | Разъединитель на три полюса | УНЦ элементов ПС без устройства фундаментов. Разъединитель на три полюса. 10 кВ | ВЛ-6 ОБШ-1 от ПС 35/6кВ Обошенская Сергиевский район Самарская область | нд | С | 2025 | 6 | Разъединитель на три полюса | Приказ № 125/1 | 15.05.2025 | Самарская область | 1 | 1 | 1 | 11 | 1 ед. | И10-06-1 | 373.79 | 1.1 | 4522.859 | нд
1.2.2.1 | Реконструкция ВЛ-6 кВ ОБШ-1 от ПС 35/6 кВ Обошенская (протяженность 5,134 км, демонтаж 4,64 км) Сергиевский район Самарская область | P_0025 | Затраты по УНЦ от 21 до 51 млн. руб. | УНЦ на проектные и изыскательские работы для отдельных элементов электрических сетей 6 кВ | ВЛ-6 ОБШ-1 от ПС 35/6кВ Обошенская Сергиевский район Самарская область | нд | С | 2025 | 6 | Затраты по УНЦ от 21 до 51 млн. руб. | Приказ № 125/1 | 15.05.2025 | Самарская область | 1 | 1 | 1 | 1 | 1 объект | П6-09 | 4255.01 | 1 | 4255.01 | нд
1.2.2.1 | Реконструкция ВЛ-6 кВ ОБШ-1 от ПС 35/6 кВ Обошенская (протяженность 5,134 км, демонтаж 4,64 км) Сергиевский район Самарская область | P_0025 | Итого объем финансовых потребностей по инвестиционному проекту, тыс. рублей | нд | нд | нд | нд | нд | нд | нд | нд | нд | нд | нд | нд | нд | нд | нд | нд | нд | нд | 54975.1956 | нд
1.2.2.1 | Реконструкция двух КЛ-6 кВ от ЦРП-3 до ПС Солнечная (2х0,769 км) г.о. Отрадный Самарская область | P_0026 | две цепи КЛ благоустройство по трассе с учетом восстановления газонов | УНЦ на устройство траншеи КЛ и восстановление благоустройства по трассе 6 кВ | КЛ-6кВ от ЦРП-3 до ПС Солнечная | нд | С | 2025 | 6 | две цепи КЛ благоустройство по трассе с учетом восстановления газонов | Приказ № 125/1 | 15.05.2025 | Самарская область | 1 | 1 | 1 | 0.495 | 1 км по трассе | Б2-02-4 | 5258.19 | 1 | 2602.8041 | нд
1.2.2.1 | Реконструкция двух КЛ-6 кВ от ЦРП-3 до ПС Солнечная (2х0,769 км) г.о. Отрадный Самарская область | P_0026 | Затраты по УНЦ от 1.1 до 6 млн. руб. | УНЦ на проектные и изыскательские работы для отдельных элементов электрических сетей 6 кВ | КЛ-6кВ от ЦРП-3 до ПС Солнечная | нд | С | 2025 | 6 | Затраты по УНЦ от 1.1 до 6 млн. руб. | Приказ № 125/1 | 15.05.2025 | Самарская область | 1 | 1 | 1 | 1 | 1 объект | П6-06 | 425.5 | 1 | 425.5 | нд
1.2.2.1 | Реконструкция двух КЛ-6 кВ от ЦРП-3 до ПС Солнечная (2х0,769 км) г.о. Отрадный Самарская область | P_0026 | Ппроектные и изыскательские работы | УНЦ на проектные и изыскательские работы для КЛ 6 кВ | КЛ-6кВ от ЦРП-3 до ПС Солнечная | нд | С | 2025 | 6 | Ппроектные и изыскательские работы | Приказ № 125/1 | 15.05.2025 | Самарская область | 1 | 1 | 1 | 1.495 | 1 км по трассе | П5-01 | 866.6 | 1 | 1295.567 | нд
1.2.2.1 | Реконструкция двух КЛ-6 кВ от ЦРП-3 до ПС Солнечная (2х0,769 км) г.о. Отрадный Самарская область | P_0026 | две цепи КЛ благоустройство по трассе с учетом восстановления газонов | УНЦ на устройство траншеи КЛ с укладкой труб и восстановление благоустройства по трассе 6 кВ | КЛ-6кВ от ЦРП-3 до ПС Солнечная | нд | С | 2025 | 6 | две цепи КЛ благоустройство по трассе с учетом восстановления газонов | Приказ № 125/1 | 15.05.2025 | Самарская область | 1 | 1 | 1 | 0.145 | 1 км по трассе | Б2.1-02-4 | 8339.6 | 1 | 1209.242 | нд
1.2.2.1 | Реконструкция двух КЛ-6 кВ от ЦРП-3 до ПС Солнечная (2х0,769 км) г.о. Отрадный Самарская область | P_0026 | две цепи КЛ благоустройство по трассе без учета восстановления газонов | УНЦ на устройство траншеи КЛ с укладкой труб и восстановление благоустройства по трассе 6 кВ | КЛ-6кВ от ЦРП-3 до ПС Солнечная | нд | С | 2025 | 6 | две цепи КЛ благоустройство по трассе без учета восстановления газонов | Приказ № 125/1 | 15.05.2025 | Самарская область | 1 | 1 | 1 | 0.076 | 1 км по трассе | Б2.1-02-2 | 5917.92 | 1 | 449.7619 | нд
1.2.2.1 | Реконструкция двух КЛ-6 кВ от ЦРП-3 до ПС Солнечная (2х0,769 км) г.о. Отрадный Самарская область | P_0026 | Песок, щебень, слой дорожного покрытия | УНЦ на восстановление дорожного покрытия при прокладке кабельной линии (для всех субъектов Российской Федерации). Тротуар 6 кВ | КЛ-6кВ от ЦРП-3 до ПС Солнечная | нд | С | 2025 | 6 | Песок, щебень, слой дорожного покрытия | Приказ № 125/1 | 15.05.2025 | Самарская область | 1 | 1 | 1 | 43 | 1 м2 | Б4-01 | 2.36 | 1 | 101.48 | нд
1.2.2.1 | Реконструкция двух КЛ-6 кВ от ЦРП-3 до ПС Солнечная (2х0,769 км) г.о. Отрадный Самарская область | P_0026 | Песок, щебень, слой дорожного покрытия | УНЦ на восстановление дорожного покрытия при прокладке кабельной линии (для всех субъектов Российской Федерации). Проезжая часть 6 кВ | КЛ-6кВ от ЦРП-3 до ПС Солнечная | нд | С | 2025 | 6 | Песок, щебень, слой дорожного покрытия | Приказ № 125/1 | 15.05.2025 | Самарская область | 1 | 1 | 1 | 103 | 1 м2 | Б4-02 | 4.4 | 1 | 453.2 | нд
1.2.2.1 | Реконструкция двух КЛ-6 кВ от ЦРП-3 до ПС Солнечная (2х0,769 км) г.о. Отрадный Самарская область | P_0026 | Диаметр трубы 160-200 мм | УНЦ кабельного сооружения с трубами 6 кВ | КЛ-6кВ от ЦРП-3 до ПС Солнечная | нд | С | 2025 | 6 | Диаметр трубы 160-200 мм | Приказ № 125/1 | 15.05.2025 | Самарская область | 1 | 1 | 1 | 0.721 | 1 км | Н4-02 | 3447.76 | 1.1 | 2734.4185 | нд
1.2.2.1 | Реконструкция двух КЛ-6 кВ от ЦРП-3 до ПС Солнечная (2х0,769 км) г.о. Отрадный Самарская область | P_0026 | 4 трубы диаметром 160 мм | УНЦ выполнения специального перехода кабельной линии методом ГНБ 6 кВ | КЛ-6кВ от ЦРП-3 до ПС Солнечная | нд | С | 2025 | 6 | 4 трубы диаметром 160 мм | Приказ № 125/1 | 15.05.2025 | Самарская область | 1 | 1 | 1 | 0.03 | 1 км | Н1-02-4 | 88715.16 | 1.1 | 2927.6003 | нд
1.2.2.1 | Реконструкция двух КЛ-6 кВ от ЦРП-3 до ПС Солнечная (2х0,769 км) г.о. Отрадный Самарская область | P_0026 | 120 мм2, алюминий | УНЦ КЛ 6 кВ (с алюминиевой жилой) | КЛ-6кВ от ЦРП-3 до ПС Солнечная | нд | С | 2025 | 6 | 120 мм2, алюминий | Приказ № 125/1 | 15.05.2025 | Самарская область | 1 | 1 | 1 | 1.495 | 1 км | К1-05-1 | 3337.82 | 1.1 | 5489.045 | нд
1.2.2.1 | Реконструкция двух КЛ-6 кВ от ЦРП-3 до ПС Солнечная (2х0,769 км) г.о. Отрадный Самарская область | P_0026 | Итого объем финансовых потребностей по инвестиционному проекту, тыс. рублей | нд | нд | нд | нд | нд | нд | нд | нд | нд | нд | нд | нд | нд | нд | нд | нд | нд | нд | 17688.6187 | нд
1.2.2.1 | Реконструкция КЛ-6 кВ от ЗТП Мух 214/2х400 кВА до ЗТП Мух 215/2х400 кВА (0,392 км) г.о. Отрадный Самарская область | P_0027 | Диаметр трубы 160-200 мм | УНЦ кабельного сооружения с трубами 6 кВ | КЛ-6 кВ от ЗТП Мух 214/2х400 кВа до ЗТП Мух 215/2х400 кВА го Отрадный Самарская область | нд | С | 2026 | 6 | Диаметр трубы 160-200 мм | Приказ № 125/1 | 15.05.2025 | Самарская область | 1 | 1 | 1 | 0.205 | 1 км | Н4-02 | 3447.76 | 1.1 | 777.4699 | нд
1.2.2.1 | Реконструкция КЛ-6 кВ от ЗТП Мух 214/2х400 кВА до ЗТП Мух 215/2х400 кВА (0,392 км) г.о. Отрадный Самарская область | P_0027 | 2 трубы диаметром 160 мм | УНЦ выполнения специального перехода кабельной линии методом ГНБ 6 кВ | КЛ-6 кВ от ЗТП Мух 214/2х400 кВа до ЗТП Мух 215/2х400 кВА го Отрадный Самарская область | нд | С | 2026 | 6 | 2 трубы диаметром 160 мм | Приказ № 125/1 | 15.05.2025 | Самарская область | 1 | 1 | 1 | 0.045 | 1 км | Н1-02-2 | 56445.5 | 1.1 | 2794.0523 | нд
1.2.2.1 | Реконструкция КЛ-6 кВ от ЗТП Мух 214/2х400 кВА до ЗТП Мух 215/2х400 кВА (0,392 км) г.о. Отрадный Самарская область | P_0027 | 120 мм2, алюминий | УНЦ КЛ 6 кВ (с алюминиевой жилой) | КЛ-6 кВ от ЗТП Мух 214/2х400 кВа до ЗТП Мух 215/2х400 кВА го Отрадный Самарская область | нд | С | 2026 | 6 | 120 мм2, алюминий | Приказ № 125/1 | 15.05.2025 | Самарская область | 1 | 1 | 1 | 0.3528 | 1 км | К1-05-1 | 3337.82 | 1.1 | 1295.3412 | нд
1.2.2.1 | Реконструкция КЛ-6 кВ от ЗТП Мух 214/2х400 кВА до ЗТП Мух 215/2х400 кВА (0,392 км) г.о. Отрадный Самарская область | P_0027 | одна цепь КЛ благоустройство по трассе с учетом восстановления газонов | УНЦ на устройство траншеи КЛ и восстановление благоустройства по трассе 6 кВ | КЛ-6 кВ от ЗТП Мух 214/2х400 кВа до ЗТП Мух 215/2х400 кВА го Отрадный Самарская область | нд | С | 2026 | 6 | одна цепь КЛ благоустройство по трассе с учетом восстановления газонов | Приказ № 125/1 | 15.05.2025 | Самарская область | 1 | 1 | 1 | 0.17 | 1 км по трассе | Б2-02-3 | 4525.23 | 1 | 769.2891 | нд
1.2.2.1 | Реконструкция КЛ-6 кВ от ЗТП Мух 214/2х400 кВА до ЗТП Мух 215/2х400 кВА (0,392 км) г.о. Отрадный Самарская область | P_0027 | Затраты по УНЦ от 1.1 до 6 млн. руб. | УНЦ на проектные и изыскательские работы для отдельных элементов электрических сетей 6 кВ | КЛ-6 кВ от ЗТП Мух 214/2х400 кВа до ЗТП Мух 215/2х400 кВА го Отрадный Самарская область | нд | С | 2026 | 6 | Затраты по УНЦ от 1.1 до 6 млн. руб. | Приказ № 125/1 | 15.05.2025 | Самарская область | 1 | 1 | 1 | 1 | 1 объект | П6-06 | 425.5 | 1 | 425.5 | нд
1.2.2.1 | Реконструкция КЛ-6 кВ от ЗТП Мух 214/2х400 кВА до ЗТП Мух 215/2х400 кВА (0,392 км) г.о. Отрадный Самарская область | P_0027 | Ппроектные и изыскательские работы | УНЦ на проектные и изыскательские работы для КЛ 6 кВ | КЛ-6 кВ от ЗТП Мух 214/2х400 кВа до ЗТП Мух 215/2х400 кВА го Отрадный Самарская область | нд | С | 2026 | 6 | Ппроектные и изыскательские работы | Приказ № 125/1 | 15.05.2025 | Самарская область | 1 | 1 | 1 | 1 | 1 км по трассе | П5-01 | 866.6 | 1 | 866.6 | нд
1.2.2.1 | Реконструкция КЛ-6 кВ от ЗТП Мух 214/2х400 кВА до ЗТП Мух 215/2х400 кВА (0,392 км) г.о. Отрадный Самарская область | P_0027 | одна цепь КЛ благоустройство по трассе без учета восстановления газонов | УНЦ на устройство траншеи КЛ с укладкой труб и восстановление благоустройства по трассе 6 кВ | КЛ-6 кВ от ЗТП Мух 214/2х400 кВа до ЗТП Мух 215/2х400 кВА го Отрадный Самарская область | нд | С | 2026 | 6 | одна цепь КЛ благоустройство по трассе без учета восстановления газонов | Приказ № 125/1 | 15.05.2025 | Самарская область | 1 | 1 | 1 | 0.117 | 1 км по трассе | Б2.1-02-1 | 5917.92 | 1 | 692.3966 | нд
1.2.2.1 | Реконструкция КЛ-6 кВ от ЗТП Мух 214/2х400 кВА до ЗТП Мух 215/2х400 кВА (0,392 км) г.о. Отрадный Самарская область | P_0027 | одна цепь КЛ благоустройство по трассе с учетом восстановления газонов | УНЦ на устройство траншеи КЛ с укладкой труб и восстановление благоустройства по трассе 6 кВ | КЛ-6 кВ от ЗТП Мух 214/2х400 кВа до ЗТП Мух 215/2х400 кВА го Отрадный Самарская область | нд | С | 2026 | 6 | одна цепь КЛ благоустройство по трассе с учетом восстановления газонов | Приказ № 125/1 | 15.05.2025 | Самарская область | 1 | 1 | 1 | 0.021 | 1 км по трассе | Б2.1-02-3 | 7606.64 | 1 | 159.7394 | нд
1.2.2.1 | Реконструкция КЛ-6 кВ от ЗТП Мух 214/2х400 кВА до ЗТП Мух 215/2х400 кВА (0,392 км) г.о. Отрадный Самарская область | P_0027 | Песок, щебень, слой дорожного покрытия | УНЦ на восстановление дорожного покрытия при прокладке кабельной линии (для всех субъектов Российской Федерации). Тротуар 6 кВ | КЛ-6 кВ от ЗТП Мух 214/2х400 кВа до ЗТП Мух 215/2х400 кВА го Отрадный Самарская область | нд | С | 2026 | 6 | Песок, щебень, слой дорожного покрытия | Приказ № 125/1 | 15.05.2025 | Самарская область | 1 | 1 | 1 | 41 | 1 м2 | Б4-01 | 2.36 | 1 | 96.76 | нд
1.2.2.1 | Реконструкция КЛ-6 кВ от ЗТП Мух 214/2х400 кВА до ЗТП Мух 215/2х400 кВА (0,392 км) г.о. Отрадный Самарская область | P_0027 | Песок, щебень, слой дорожного покрытия | УНЦ на восстановление дорожного покрытия при прокладке кабельной линии (для всех субъектов Российской Федерации). Проезжая часть 6 кВ | КЛ-6 кВ от ЗТП Мух 214/2х400 кВа до ЗТП Мух 215/2х400 кВА го Отрадный Самарская область | нд | С | 2026 | 6 | Песок, щебень, слой дорожного покрытия | Приказ № 125/1 | 15.05.2025 | Самарская область | 1 | 1 | 1 | 116 | 1 м2 | Б4-02 | 4.4 | 1 | 510.4 | нд
1.2.2.1 | Реконструкция КЛ-6 кВ от ЗТП Мух 214/2х400 кВА до ЗТП Мух 215/2х400 кВА (0,392 км) г.о. Отрадный Самарская область | P_0027 | Итого объем финансовых потребностей по инвестиционному проекту, тыс. рублей | нд | нд | нд | нд | нд | нд | нд | нд | нд | нд | нд | нд | нд | нд | нд | нд | нд | нд | 8387.5485 | нд
1.2.2.1 | Реконструкция КЛ-6 кВ от ЗТП Мух 215/2х400 кВА до ЗТП Мух 217/2х160 кВА (0,425 км) г.о. Отрадный Самарская область | P_0028 | одна цепь КЛ благоустройство по трассе с учетом восстановления газонов | УНЦ на устройство траншеи КЛ и восстановление благоустройства по трассе 6 кВ | КЛ-6кВ от ЗТП Мух 215/2400кВА до ЗТП Мух 217/2*160кВА го Отрадный Самарская область | нд | С | 2026 | 6 | одна цепь КЛ благоустройство по трассе с учетом восстановления газонов | Приказ № 125/1 | 15.05.2025 | Самарская область | 1 | 1 | 1 | 0.154 | 1 км по трассе | Б2-02-3 | 4525.23 | 1 | 696.8854 | нд
1.2.2.1 | Реконструкция КЛ-6 кВ от ЗТП Мух 215/2х400 кВА до ЗТП Мух 217/2х160 кВА (0,425 км) г.о. Отрадный Самарская область | P_0028 | одна цепь КЛ благоустройство по трассе с учетом восстановления газонов | УНЦ на устройство траншеи КЛ с укладкой труб и восстановление благоустройства по трассе 6 кВ | КЛ-6кВ от ЗТП Мух 215/2400кВА до ЗТП Мух 217/2*160кВА го Отрадный Самарская область | нд | С | 2026 | 6 | одна цепь КЛ благоустройство по трассе с учетом восстановления газонов | Приказ № 125/1 | 15.05.2025 | Самарская область | 1 | 1 | 1 | 0.053 | 1 км по трассе | Б2.1-02-3 | 7606.64 | 1 | 403.1519 | нд
1.2.2.1 | Реконструкция КЛ-6 кВ от ЗТП Мух 215/2х400 кВА до ЗТП Мух 217/2х160 кВА (0,425 км) г.о. Отрадный Самарская область | P_0028 | одна цепь КЛ благоустройство по трассе без учета восстановления газонов | УНЦ на устройство траншеи КЛ с укладкой труб и восстановление благоустройства по трассе 6 кВ | КЛ-6кВ от ЗТП Мух 215/2400кВА до ЗТП Мух 217/2*160кВА го Отрадный Самарская область | нд | С | 2026 | 6 | одна цепь КЛ благоустройство по трассе без учета восстановления газонов | Приказ № 125/1 | 15.05.2025 | Самарская область | 1 | 1 | 1 | 0.133 | 1 км по трассе | Б2.1-02-1 | 5917.92 | 1 | 787.0834 | нд
1.2.2.1 | Реконструкция КЛ-6 кВ от ЗТП Мух 215/2х400 кВА до ЗТП Мух 217/2х160 кВА (0,425 км) г.о. Отрадный Самарская область | P_0028 | Диаметр трубы 160-200 мм | УНЦ кабельного сооружения с трубами 6 кВ | КЛ-6кВ от ЗТП Мух 215/2400кВА до ЗТП Мух 217/2*160кВА го Отрадный Самарская область | нд | С | 2026 | 6 | Диаметр трубы 160-200 мм | Приказ № 125/1 | 15.05.2025 | Самарская область | 1 | 1 | 1 | 0.278 | 1 км | Н4-02 | 3447.76 | 1.1 | 1054.325 | нд
1.2.2.1 | Реконструкция КЛ-6 кВ от ЗТП Мух 215/2х400 кВА до ЗТП Мух 217/2х160 кВА (0,425 км) г.о. Отрадный Самарская область | P_0028 | 2 трубы диаметром 160 мм | УНЦ выполнения специального перехода кабельной линии методом ГНБ 6 кВ | КЛ-6кВ от ЗТП Мух 215/2400кВА до ЗТП Мух 217/2*160кВА го Отрадный Самарская область | нд | С | 2026 | 6 | 2 трубы диаметром 160 мм | Приказ № 125/1 | 15.05.2025 | Самарская область | 1 | 1 | 1 | 0.049 | 1 км | Н1-02-2 | 56445.5 | 1.1 | 3042.4124 | нд
1.2.2.1 | Реконструкция КЛ-6 кВ от ЗТП Мух 215/2х400 кВА до ЗТП Мух 217/2х160 кВА (0,425 км) г.о. Отрадный Самарская область | P_0028 | 120 мм2, алюминий | УНЦ КЛ 6 кВ (с алюминиевой жилой) | КЛ-6кВ от ЗТП Мух 215/2400кВА до ЗТП Мух 217/2*160кВА го Отрадный Самарская область | нд | С | 2026 | 6 | 120 мм2, алюминий | Приказ № 125/1 | 15.05.2025 | Самарская область | 1 | 1 | 1 | 0.387 | 1 км | К1-05-1 | 3337.82 | 1.1 | 1420.91 | нд
1.2.2.1 | Реконструкция КЛ-6 кВ от ЗТП Мух 215/2х400 кВА до ЗТП Мух 217/2х160 кВА (0,425 км) г.о. Отрадный Самарская область | P_0028 | Песок, щебень, слой дорожного покрытия | УНЦ на восстановление дорожного покрытия при прокладке кабельной линии (для всех субъектов Российской Федерации). Проезжая часть 6 кВ | КЛ-6кВ от ЗТП Мух 215/2400кВА до ЗТП Мух 217/2*160кВА го Отрадный Самарская область | нд | С | 2026 | 6 | Песок, щебень, слой дорожного покрытия | Приказ № 125/1 | 15.05.2025 | Самарская область | 1 | 1 | 1 | 173 | 1 м2 | Б4-02 | 4.4 | 1 | 761.2 | нд
1.2.2.1 | Реконструкция КЛ-6 кВ от ЗТП Мух 215/2х400 кВА до ЗТП Мух 217/2х160 кВА (0,425 км) г.о. Отрадный Самарская область | P_0028 | Песок, щебень, слой дорожного покрытия | УНЦ на восстановление дорожного покрытия при прокладке кабельной линии (для всех субъектов Российской Федерации). Тротуар 6 кВ | КЛ-6кВ от ЗТП Мух 215/2400кВА до ЗТП Мух 217/2*160кВА го Отрадный Самарская область | нд | С | 2026 | 6 | Песок, щебень, слой дорожного покрытия | Приказ № 125/1 | 15.05.2025 | Самарская область | 1 | 1 | 1 | 77 | 1 м2 | Б4-01 | 2.36 | 1 | 181.72 | нд
1.2.2.1 | Реконструкция КЛ-6 кВ от ЗТП Мух 215/2х400 кВА до ЗТП Мух 217/2х160 кВА (0,425 км) г.о. Отрадный Самарская область | P_0028 | Затраты по УНЦ от 1.1 до 6 млн. руб. | УНЦ на проектные и изыскательские работы для отдельных элементов электрических сетей 6 кВ | КЛ-6кВ от ЗТП Мух 215/2400кВА до ЗТП Мух 217/2*160кВА го Отрадный Самарская область | нд | С | 2026 | 6 | Затраты по УНЦ от 1.1 до 6 млн. руб. | Приказ № 125/1 | 15.05.2025 | Самарская область | 1 | 1 | 1 | 1 | 1 объект | П6-06 | 425.5 | 1 | 425.5 | нд
1.2.2.1 | Реконструкция КЛ-6 кВ от ЗТП Мух 215/2х400 кВА до ЗТП Мух 217/2х160 кВА (0,425 км) г.о. Отрадный Самарская область | P_0028 | Ппроектные и изыскательские работы | УНЦ на проектные и изыскательские работы для КЛ 6 кВ | КЛ-6кВ от ЗТП Мух 215/2400кВА до ЗТП Мух 217/2*160кВА го Отрадный Самарская область | нд | С | 2026 | 6 | Ппроектные и изыскательские работы | Приказ № 125/1 | 15.05.2025 | Самарская область | 1 | 1 | 1 | 1 | 1 км по трассе | П5-01 | 866.6 | 1 | 866.6 | нд
1.2.2.1 | Реконструкция КЛ-6 кВ от ЗТП Мух 215/2х400 кВА до ЗТП Мух 217/2х160 кВА (0,425 км) г.о. Отрадный Самарская область | P_0028 | Итого объем финансовых потребностей по инвестиционному проекту, тыс. рублей | нд | нд | нд | нд | нд | нд | нд | нд | нд | нд | нд | нд | нд | нд | нд | нд | нд | нд | 9639.7881 | нд
1.2.2.1 | Реконструкция КЛ-0,4 кВ от ЗТП МУХ КНС 510/2х400 кВА до РЩ ул. Победы 78 (2х0,316 км) г.о. Отрадный Самарская область | P_0029 | две цепи КЛ благоустройство по трассе с учетом восстановления газонов | УНЦ на устройство траншеи КЛ и восстановление благоустройства по трассе 0.4 кВ | КЛ-0,4 кВ от ЗТП МУХ КНС 510/2х400 кВА до РЩ ул Победы 78 го Отрадный Самарская область | нд | С | 2026 | 0.4 | две цепи КЛ благоустройство по трассе с учетом восстановления газонов | Приказ № 125/1 | 15.05.2025 | Самарская область | 1 | 1 | 1 | 0.229 | 1 км по трассе | Б2-01-4 | 3355.08 | 1 | 768.3133 | нд
1.2.2.1 | Реконструкция КЛ-0,4 кВ от ЗТП МУХ КНС 510/2х400 кВА до РЩ ул. Победы 78 (2х0,316 км) г.о. Отрадный Самарская область | P_0029 | Ппроектные и изыскательские работы | УНЦ на проектные и изыскательские работы для КЛ 0.4 кВ | КЛ-0,4 кВ от ЗТП МУХ КНС 510/2х400 кВА до РЩ ул Победы 78 го Отрадный Самарская область | нд | С | 2026 | 0.4 | Ппроектные и изыскательские работы | Приказ № 125/1 | 15.05.2025 | Самарская область | 1 | 1 | 1 | 1 | 1 км по трассе | П5-01 | 866.6 | 1 | 866.6 | нд
1.2.2.1 | Реконструкция КЛ-0,4 кВ от ЗТП МУХ КНС 510/2х400 кВА до РЩ ул. Победы 78 (2х0,316 км) г.о. Отрадный Самарская область | P_0029 | две цепи КЛ благоустройство по трассе без учета восстановления газонов | УНЦ на устройство траншеи КЛ и восстановление благоустройства по трассе 0.4 кВ | КЛ-0,4 кВ от ЗТП МУХ КНС 510/2х400 кВА до РЩ ул Победы 78 го Отрадный Самарская область | нд | С | 2026 | 0.4 | две цепи КЛ благоустройство по трассе без учета восстановления газонов | Приказ № 125/1 | 15.05.2025 | Самарская область | 1 | 1 | 1 | 0.008 | 1 км по трассе | Б2-01-2 | 933.4 | 1 | 7.4672 | нд
1.2.2.1 | Реконструкция КЛ-0,4 кВ от ЗТП МУХ КНС 510/2х400 кВА до РЩ ул. Победы 78 (2х0,316 км) г.о. Отрадный Самарская область | P_0029 | две цепи КЛ благоустройство по трассе без учета восстановления газонов | УНЦ на устройство траншеи КЛ с укладкой труб и восстановление благоустройства по трассе 0.4 кВ | КЛ-0,4 кВ от ЗТП МУХ КНС 510/2х400 кВА до РЩ ул Победы 78 го Отрадный Самарская область | нд | С | 2026 | 0.4 | две цепи КЛ благоустройство по трассе без учета восстановления газонов | Приказ № 125/1 | 15.05.2025 | Самарская область | 1 | 1 | 1 | 0.006 | 1 км по трассе | Б2.1-01-2 | 4014.81 | 1 | 24.0889 | нд
1.2.2.1 | Реконструкция КЛ-0,4 кВ от ЗТП МУХ КНС 510/2х400 кВА до РЩ ул. Победы 78 (2х0,316 км) г.о. Отрадный Самарская область | P_0029 | две цепи КЛ благоустройство по трассе с учетом восстановления газонов | УНЦ на устройство траншеи КЛ с укладкой труб и восстановление благоустройства по трассе 0.4 кВ | КЛ-0,4 кВ от ЗТП МУХ КНС 510/2х400 кВА до РЩ ул Победы 78 го Отрадный Самарская область | нд | С | 2026 | 0.4 | две цепи КЛ благоустройство по трассе с учетом восстановления газонов | Приказ № 125/1 | 15.05.2025 | Самарская область | 1 | 1 | 1 | 0.026 | 1 км по трассе | Б2.1-01-4 | 6436.49 | 1 | 167.3487 | нд
1.2.2.1 | Реконструкция КЛ-0,4 кВ от ЗТП МУХ КНС 510/2х400 кВА до РЩ ул. Победы 78 (2х0,316 км) г.о. Отрадный Самарская область | P_0029 | Песок, щебень, слой дорожного покрытия | УНЦ на восстановление дорожного покрытия при прокладке кабельной линии (для всех субъектов Российской Федерации). Тротуар 0.4 кВ | КЛ-0,4 кВ от ЗТП МУХ КНС 510/2х400 кВА до РЩ ул Победы 78 го Отрадный Самарская область | нд | С | 2026 | 0.4 | Песок, щебень, слой дорожного покрытия | Приказ № 125/1 | 15.05.2025 | Самарская область | 1 | 1 | 1 | 15 | 1 м2 | Б4-01 | 2.36 | 1 | 35.4 | нд
1.2.2.1 | Реконструкция КЛ-0,4 кВ от ЗТП МУХ КНС 510/2х400 кВА до РЩ ул. Победы 78 (2х0,316 км) г.о. Отрадный Самарская область | P_0029 | Песок, щебень, слой дорожного покрытия | УНЦ на восстановление дорожного покрытия при прокладке кабельной линии (для всех субъектов Российской Федерации). Проезжая часть 0.4 кВ | КЛ-0,4 кВ от ЗТП МУХ КНС 510/2х400 кВА до РЩ ул Победы 78 го Отрадный Самарская область | нд | С | 2026 | 0.4 | Песок, щебень, слой дорожного покрытия | Приказ № 125/1 | 15.05.2025 | Самарская область | 1 | 1 | 1 | 30 | 1 м2 | Б4-02 | 4.4 | 1 | 132 | нд
1.2.2.1 | Реконструкция КЛ-0,4 кВ от ЗТП МУХ КНС 510/2х400 кВА до РЩ ул. Победы 78 (2х0,316 км) г.о. Отрадный Самарская область | P_0029 | Диаметр трубы 90-140 мм | УНЦ кабельного сооружения с трубами 0.4 кВ | КЛ-0,4 кВ от ЗТП МУХ КНС 510/2х400 кВА до РЩ ул Победы 78 го Отрадный Самарская область | нд | С | 2026 | 0.4 | Диаметр трубы 90-140 мм | Приказ № 125/1 | 15.05.2025 | Самарская область | 1 | 1 | 1 | 0.064 | 1 км | Н4-01 | 2672.47 | 1.1 | 188.1419 | нд
1.2.2.1 | Реконструкция КЛ-0,4 кВ от ЗТП МУХ КНС 510/2х400 кВА до РЩ ул. Победы 78 (2х0,316 км) г.о. Отрадный Самарская область | P_0029 | 150 мм2, алюминий, 4 жилы | УНЦ КЛ 0.4 кВ | КЛ-0,4 кВ от ЗТП МУХ КНС 510/2х400 кВА до РЩ ул Победы 78 го Отрадный Самарская область | нд | С | 2026 | 0.4 | 150 мм2, алюминий, 4 жилы | Приказ № 125/1 | 15.05.2025 | Самарская область | 1 | 1 | 1 | 0.5688 | 1 км | К3-08-1 | 1173.72 | 1.1 | 734.3731 | нд
1.2.2.1 | Реконструкция КЛ-0,4 кВ от ЗТП МУХ КНС 510/2х400 кВА до РЩ ул. Победы 78 (2х0,316 км) г.о. Отрадный Самарская область | P_0029 | Затраты по УНЦ от 0.051 до 0.2 млн. руб. | УНЦ на проектные и изыскательские работы для отдельных элементов электрических сетей 0.4 кВ | КЛ-0,4 кВ от ЗТП МУХ КНС 510/2х400 кВА до РЩ ул Победы 78 го Отрадный Самарская область | нд | С | 2026 | 0.4 | Затраты по УНЦ от 0.051 до 0.2 млн. руб. | Приказ № 125/1 | 15.05.2025 | Самарская область | 1 | 1 | 1 | 1 | 1 объект | П6-03 | 14.18 | 1 | 14.18 | нд
1.2.2.1 | Реконструкция КЛ-0,4 кВ от ЗТП МУХ КНС 510/2х400 кВА до РЩ ул. Победы 78 (2х0,316 км) г.о. Отрадный Самарская область | P_0029 | Шкафы с разъединителем, ИБП | УНЦ РЗА и прочие шкафы (панели). Прочее устройство (аппаратура) 0.4 кВ | КЛ-0,4 кВ от ЗТП МУХ КНС 510/2х400 кВА до РЩ ул Победы 78 го Отрадный Самарская область | нд | С | 2026 | 0.4 | Шкафы с разъединителем, ИБП | Приказ № 125/1 | 15.05.2025 | Самарская область | 1 | 1 | 1 | 2 | 1 ед. | И12-08 | 85.79 | 1.1 | 188.738 | нд
1.2.2.1 | Реконструкция КЛ-0,4 кВ от ЗТП МУХ КНС 510/2х400 кВА до РЩ ул. Победы 78 (2х0,316 км) г.о. Отрадный Самарская область | P_0029 | Итого объем финансовых потребностей по инвестиционному проекту, тыс. рублей | нд | нд | нд | нд | нд | нд | нд | нд | нд | нд | нд | нд | нд | нд | нд | нд | нд | нд | 3126.6511 | нд
1.2.1.1 | Реконструкция КТП А 2019 10/0,4/160 кВА с заменой силового трансформатора на 250 кВА (ТМГ 10/0,4/250 кВА) Алексеевский район Самарская область | P_0030 | Ячейка двухобмоточного трансформатора 10 кВ/НН до 1 МВА | УНЦ на демонтажные работы ПС 10 кВ | КТП А 2019 10/0,4/160 кВА | нд | С | 2025 | 10 | Ячейка двухобмоточного трансформатора 10 кВ/НН до 1 МВА | Приказ № 125/1 | 15.05.2025 | Самарская область | 1 | 1 | 1 | 1 | 1 ед. | М6-05-1 | 886.06 | 1.1 | 974.666 | нд
1.2.1.1 | Реконструкция КТП А 2019 10/0,4/160 кВА с заменой силового трансформатора на 250 кВА (ТМГ 10/0,4/250 кВА) Алексеевский район Самарская область | P_0030 | ТТ на три фазы | УНЦ элементов ПС без устройства фундаментов. ТТ на три фазы. 10 кВ | КТП А 2019 10/0,4/160 кВА | нд | С | 2025 | 10 | ТТ на три фазы | Приказ № 125/1 | 15.05.2025 | Самарская область | 1 | 1 | 1 | 9 | 1 ед. | И10-01-1 | 320.38 | 1.1 | 3171.762 | нд
1.2.1.1 | Реконструкция КТП А 2019 10/0,4/160 кВА с заменой силового трансформатора на 250 кВА (ТМГ 10/0,4/250 кВА) Алексеевский район Самарская область | P_0030 | Однополюсный разъединитель | УНЦ элементов ПС без устройства фундаментов. Однополюсный разъединитель. 10 кВ | КТП А 2019 10/0,4/160 кВА | нд | С | 2025 | 10 | Однополюсный разъединитель | Приказ № 125/1 | 15.05.2025 | Самарская область | 1 | 1 | 1 | 1 | 1 ед. | И10-05-1 | 183.61 | 1.1 | 201.971 | нд
1.2.1.1 | Реконструкция КТП А 2019 10/0,4/160 кВА с заменой силового трансформатора на 250 кВА (ТМГ 10/0,4/250 кВА) Алексеевский район Самарская область | P_0030 | Затраты по УНЦ от 1.1 до 6 млн. руб. | УНЦ на проектные и изыскательские работы для отдельных элементов электрических сетей 10 кВ | КТП А 2019 10/0,4/160 кВА | нд | С | 2025 | 10 | Затраты по УНЦ от 1.1 до 6 млн. руб. | Приказ № 125/1 | 15.05.2025 | Самарская область | 1 | 1 | 1 | 1 | 1 объект | П6-06 | 425.5 | 1 | 425.5 | нд
1.2.1.1 | Реконструкция КТП А 2019 10/0,4/160 кВА с заменой силового трансформатора на 250 кВА (ТМГ 10/0,4/250 кВА) Алексеевский район Самарская область | P_0030 | масляный Т 10/НН, 250 кВА | УНЦ ячейки двухобмоточного трансформатора 10 кВ | КТП А 2019 10/0,4/160 кВА | нд | С | 2025 | 10 | масляный Т 10/НН, 250 кВА | Приказ № 125/1 | 15.05.2025 | Самарская область | 1 | 1 | 1 | 1 | 1 ячейка | Т5-12-1 | 606.63 | 1.1 | 667.293 | нд
1.2.1.1 | Реконструкция КТП А 2019 10/0,4/160 кВА с заменой силового трансформатора на 250 кВА (ТМГ 10/0,4/250 кВА) Алексеевский район Самарская область | P_0030 | Разъединитель на три полюса | УНЦ элементов ПС без устройства фундаментов. Разъединитель на три полюса. 10 кВ | КТП А 2019 10/0,4/160 кВА | нд | С | 2025 | 10 | Разъединитель на три полюса | Приказ № 125/1 | 15.05.2025 | Самарская область | 1 | 1 | 1 | 1 | 1 ед. | И10-06-1 | 373.79 | 1.1 | 411.169 | нд
1.2.1.1 | Реконструкция КТП А 2019 10/0,4/160 кВА с заменой силового трансформатора на 250 кВА (ТМГ 10/0,4/250 кВА) Алексеевский район Самарская область | P_0030 | Трансформатор тока 10 кВ | УНЦ на демонтажные работы ПС 10 кВ | КТП А 2019 10/0,4/160 кВА | нд | С | 2025 | 10 | Трансформатор тока 10 кВ | Приказ № 125/1 | 15.05.2025 | Самарская область | 1 | 1 | 1 | 3 | 1 ед. | М6-09-1 | 45.83 | 1.1 | 151.239 | нд
1.2.1.1 | Реконструкция КТП А 2019 10/0,4/160 кВА с заменой силового трансформатора на 250 кВА (ТМГ 10/0,4/250 кВА) Алексеевский район Самарская область | P_0030 | Однополюсный разъединитель 10 кВ | УНЦ на демонтажные работы ПС 10 кВ | КТП А 2019 10/0,4/160 кВА | нд | С | 2025 | 10 | Однополюсный разъединитель 10 кВ | Приказ № 125/1 | 15.05.2025 | Самарская область | 1 | 1 | 1 | 3 | 1 ед. | М6-12-1 | 11.65 | 1.1 | 38.445 | нд
1.2.1.1 | Реконструкция КТП А 2019 10/0,4/160 кВА с заменой силового трансформатора на 250 кВА (ТМГ 10/0,4/250 кВА) Алексеевский район Самарская область | P_0030 | Затраты по УНЦ от 1.1 до 6 млн. руб. | УНЦ на проектные и изыскательские работы для отдельных элементов электрических сетей 10 кВ | КТП А 2019 10/0,4/160 кВА | нд | С | 2025 | 10 | Затраты по УНЦ от 1.1 до 6 млн. руб. | Приказ № 125/1 | 15.05.2025 | Самарская область | 1 | 1 | 1 | 1 | 1 объект | П6-06 | 425.5 | 1 | 425.5 | нд
1.2.1.1 | Реконструкция КТП А 2019 10/0,4/160 кВА с заменой силового трансформатора на 250 кВА (ТМГ 10/0,4/250 кВА) Алексеевский район Самарская область | P_0030 | Итого объем финансовых потребностей по инвестиционному проекту, тыс. рублей | нд | нд | нд | нд | нд | нд | нд | нд | нд | нд | нд | нд | нд | нд | нд | нд | нд | нд | 6467.545 | нд
1.2.2.1 | Реконструкция КЛ-0,4 кВ от ЗТП НО 3205/2х400 кВА до ул. Советская 102,104 (0,437 км) г.о. Отрадный Самарская область | P_0031 | две цепи КЛ благоустройство по трассе с учетом восстановления газонов | УНЦ на устройство траншеи КЛ и восстановление благоустройства по трассе 0.4 кВ | КЛ-0,4 кВ от ЗТП НО 3205/2х400 кВА до ул Советская 102,104 го отрадный Самарская область | нд | С | 2026 | 0.4 | две цепи КЛ благоустройство по трассе с учетом восстановления газонов | Приказ № 125/1 | 15.05.2025 | Самарская область | 1 | 1 | 1 | 0.096 | 1 км по трассе | Б2-01-4 | 3355.08 | 1 | 322.0877 | нд
1.2.2.1 | Реконструкция КЛ-0,4 кВ от ЗТП НО 3205/2х400 кВА до ул. Советская 102,104 (0,437 км) г.о. Отрадный Самарская область | P_0031 | одна цепь КЛ благоустройство по трассе с учетом восстановления газонов | УНЦ на устройство траншеи КЛ и восстановление благоустройства по трассе 0.4 кВ | КЛ-0,4 кВ от ЗТП НО 3205/2х400 кВА до ул Советская 102,104 го отрадный Самарская область | нд | С | 2026 | 0.4 | одна цепь КЛ благоустройство по трассе с учетом восстановления газонов | Приказ № 125/1 | 15.05.2025 | Самарская область | 1 | 1 | 1 | 0.026 | 1 км по трассе | Б2-01-3 | 2622.12 | 1 | 68.1751 | нд
1.2.2.1 | Реконструкция КЛ-0,4 кВ от ЗТП НО 3205/2х400 кВА до ул. Советская 102,104 (0,437 км) г.о. Отрадный Самарская область | P_0031 | две цепи КЛ благоустройство по трассе с учетом восстановления газонов | УНЦ на устройство траншеи КЛ с укладкой труб и восстановление благоустройства по трассе 0.4 кВ | КЛ-0,4 кВ от ЗТП НО 3205/2х400 кВА до ул Советская 102,104 го отрадный Самарская область | нд | С | 2026 | 0.4 | две цепи КЛ благоустройство по трассе с учетом восстановления газонов | Приказ № 125/1 | 15.05.2025 | Самарская область | 1 | 1 | 1 | 0.009 | 1 км по трассе | Б2.1-01-4 | 6436.49 | 1 | 57.9284 | нд
1.2.2.1 | Реконструкция КЛ-0,4 кВ от ЗТП НО 3205/2х400 кВА до ул. Советская 102,104 (0,437 км) г.о. Отрадный Самарская область | P_0031 | одна цепь КЛ благоустройство по трассе с учетом восстановления газонов | УНЦ на устройство траншеи КЛ с укладкой труб и восстановление благоустройства по трассе 0.4 кВ | КЛ-0,4 кВ от ЗТП НО 3205/2х400 кВА до ул Советская 102,104 го отрадный Самарская область | нд | С | 2026 | 0.4 | одна цепь КЛ благоустройство по трассе с учетом восстановления газонов | Приказ № 125/1 | 15.05.2025 | Самарская область | 1 | 1 | 1 | 0.03 | 1 км по трассе | Б2.1-01-3 | 5703.53 | 1 | 171.1059 | нд
1.2.2.1 | Реконструкция КЛ-0,4 кВ от ЗТП НО 3205/2х400 кВА до ул. Советская 102,104 (0,437 км) г.о. Отрадный Самарская область | P_0031 | Диаметр трубы 90-140 мм | УНЦ кабельного сооружения с трубами 0.4 кВ | КЛ-0,4 кВ от ЗТП НО 3205/2х400 кВА до ул Советская 102,104 го отрадный Самарская область | нд | С | 2026 | 0.4 | Диаметр трубы 90-140 мм | Приказ № 125/1 | 15.05.2025 | Самарская область | 1 | 1 | 1 | 0.082 | 1 км | Н4-01 | 2672.47 | 1.1 | 241.0568 | нд
1.2.2.1 | Реконструкция КЛ-0,4 кВ от ЗТП НО 3205/2х400 кВА до ул. Советская 102,104 (0,437 км) г.о. Отрадный Самарская область | P_0031 | 120 мм2, алюминий, 4 жилы | УНЦ КЛ 0.4 кВ | КЛ-0,4 кВ от ЗТП НО 3205/2х400 кВА до ул Советская 102,104 го отрадный Самарская область | нд | С | 2026 | 0.4 | 120 мм2, алюминий, 4 жилы | Приказ № 125/1 | 15.05.2025 | Самарская область | 1 | 1 | 1 | 0.3933 | 1 км | К3-07-1 | 1017.44 | 1.1 | 440.1751 | нд
1.2.2.1 | Реконструкция КЛ-0,4 кВ от ЗТП НО 3205/2х400 кВА до ул. Советская 102,104 (0,437 км) г.о. Отрадный Самарская область | P_0031 | Песок, щебень, слой дорожного покрытия | УНЦ на восстановление дорожного покрытия при прокладке кабельной линии (для всех субъектов Российской Федерации). Тротуар 0.4 кВ | КЛ-0,4 кВ от ЗТП НО 3205/2х400 кВА до ул Советская 102,104 го отрадный Самарская область | нд | С | 2026 | 0.4 | Песок, щебень, слой дорожного покрытия | Приказ № 125/1 | 15.05.2025 | Самарская область | 1 | 1 | 1 | 52 | 1 м2 | Б4-01 | 2.36 | 1 | 122.72 | нд
1.2.2.1 | Реконструкция КЛ-0,4 кВ от ЗТП НО 3205/2х400 кВА до ул. Советская 102,104 (0,437 км) г.о. Отрадный Самарская область | P_0031 | Песок, щебень, слой дорожного покрытия | УНЦ на восстановление дорожного покрытия при прокладке кабельной линии (для всех субъектов Российской Федерации). Проезжая часть 0.4 кВ | КЛ-0,4 кВ от ЗТП НО 3205/2х400 кВА до ул Советская 102,104 го отрадный Самарская область | нд | С | 2026 | 0.4 | Песок, щебень, слой дорожного покрытия | Приказ № 125/1 | 15.05.2025 | Самарская область | 1 | 1 | 1 | 150 | 1 м2 | Б4-02 | 4.4 | 1 | 660 | нд
1.2.2.1 | Реконструкция КЛ-0,4 кВ от ЗТП НО 3205/2х400 кВА до ул. Советская 102,104 (0,437 км) г.о. Отрадный Самарская область | P_0031 | Шкафы с разъединителем, ИБП | УНЦ РЗА и прочие шкафы (панели). Прочее устройство (аппаратура) 0.4 кВ | КЛ-0,4 кВ от ЗТП НО 3205/2х400 кВА до ул Советская 102,104 го отрадный Самарская область | нд | С | 2026 | 0.4 | Шкафы с разъединителем, ИБП | Приказ № 125/1 | 15.05.2025 | Самарская область | 1 | 1 | 1 | 2 | 1 ед. | И12-08 | 85.79 | 1.1 | 188.738 | нд
1.2.2.1 | Реконструкция КЛ-0,4 кВ от ЗТП НО 3205/2х400 кВА до ул. Советская 102,104 (0,437 км) г.о. Отрадный Самарская область | P_0031 | Затраты по УНЦ от 0.051 до 0.2 млн. руб. | УНЦ на проектные и изыскательские работы для отдельных элементов электрических сетей 0.4 кВ | КЛ-0,4 кВ от ЗТП НО 3205/2х400 кВА до ул Советская 102,104 го отрадный Самарская область | нд | С | 2026 | 0.4 | Затраты по УНЦ от 0.051 до 0.2 млн. руб. | Приказ № 125/1 | 15.05.2025 | Самарская область | 1 | 1 | 1 | 1 | 1 объект | П6-03 | 14.18 | 1 | 14.18 | нд
1.2.2.1 | Реконструкция КЛ-0,4 кВ от ЗТП НО 3205/2х400 кВА до ул. Советская 102,104 (0,437 км) г.о. Отрадный Самарская область | P_0031 | Ппроектные и изыскательские работы | УНЦ на проектные и изыскательские работы для КЛ 0.4 кВ | КЛ-0,4 кВ от ЗТП НО 3205/2х400 кВА до ул Советская 102,104 го отрадный Самарская область | нд | С | 2026 | 0.4 | Ппроектные и изыскательские работы | Приказ № 125/1 | 15.05.2025 | Самарская область | 1 | 1 | 1 | 1 | 1 км по трассе | П5-01 | 866.6 | 1 | 866.6 | нд
1.2.2.1 | Реконструкция КЛ-0,4 кВ от ЗТП НО 3205/2х400 кВА до ул. Советская 102,104 (0,437 км) г.о. Отрадный Самарская область | P_0031 | Итого объем финансовых потребностей по инвестиционному проекту, тыс. рублей | нд | нд | нд | нд | нд | нд | нд | нд | нд | нд | нд | нд | нд | нд | нд | нд | нд | нд | 3152.767 | нд
1.2.2.1 | Реконструкция КЛ-0,4 кВ от ЗТП Сол 304/2х400 кВА до Администрации (2х0,257 км) г.о. Отрадный Самарская область | P_0032 | две цепи КЛ благоустройство по трассе с учетом восстановления газонов | УНЦ на устройство траншеи КЛ и восстановление благоустройства по трассе 0.4 кВ | КЛ-0,4кВ от ЗТП НО Сол 304/2*400 кВА до Администрации го Отрадный Самарская область | нд | С | 2026 | 0.4 | две цепи КЛ благоустройство по трассе с учетом восстановления газонов | Приказ № 125/1 | 15.05.2025 | Самарская область | 1 | 1 | 1 | 0.117 | 1 км по трассе | Б2-01-4 | 3355.08 | 1 | 392.5444 | нд
1.2.2.1 | Реконструкция КЛ-0,4 кВ от ЗТП Сол 304/2х400 кВА до Администрации (2х0,257 км) г.о. Отрадный Самарская область | P_0032 | две цепи КЛ благоустройство по трассе без учета восстановления газонов | УНЦ на устройство траншеи КЛ и восстановление благоустройства по трассе 0.4 кВ | КЛ-0,4кВ от ЗТП НО Сол 304/2*400 кВА до Администрации го Отрадный Самарская область | нд | С | 2026 | 0.4 | две цепи КЛ благоустройство по трассе без учета восстановления газонов | Приказ № 125/1 | 15.05.2025 | Самарская область | 1 | 1 | 1 | 0.043 | 1 км по трассе | Б2-01-2 | 933.4 | 1 | 40.1362 | нд
1.2.2.1 | Реконструкция КЛ-0,4 кВ от ЗТП Сол 304/2х400 кВА до Администрации (2х0,257 км) г.о. Отрадный Самарская область | P_0032 | две цепи КЛ благоустройство по трассе с учетом восстановления газонов | УНЦ на устройство траншеи КЛ с укладкой труб и восстановление благоустройства по трассе 0.4 кВ | КЛ-0,4кВ от ЗТП НО Сол 304/2*400 кВА до Администрации го Отрадный Самарская область | нд | С | 2026 | 0.4 | две цепи КЛ благоустройство по трассе с учетом восстановления газонов | Приказ № 125/1 | 15.05.2025 | Самарская область | 1 | 1 | 1 | 0.013 | 1 км по трассе | Б2.1-01-4 | 6436.49 | 1 | 83.6744 | нд
1.2.2.1 | Реконструкция КЛ-0,4 кВ от ЗТП Сол 304/2х400 кВА до Администрации (2х0,257 км) г.о. Отрадный Самарская область | P_0032 | две цепи КЛ благоустройство по трассе без учета восстановления газонов | УНЦ на устройство траншеи КЛ с укладкой труб и восстановление благоустройства по трассе 0.4 кВ | КЛ-0,4кВ от ЗТП НО Сол 304/2*400 кВА до Администрации го Отрадный Самарская область | нд | С | 2026 | 0.4 | две цепи КЛ благоустройство по трассе без учета восстановления газонов | Приказ № 125/1 | 15.05.2025 | Самарская область | 1 | 1 | 1 | 0.038 | 1 км по трассе | Б2.1-01-2 | 4014.81 | 1 | 152.5628 | нд
1.2.2.1 | Реконструкция КЛ-0,4 кВ от ЗТП Сол 304/2х400 кВА до Администрации (2х0,257 км) г.о. Отрадный Самарская область | P_0032 | 120 мм2, алюминий, 4 жилы | УНЦ КЛ 0.4 кВ | КЛ-0,4кВ от ЗТП НО Сол 304/2*400 кВА до Администрации го Отрадный Самарская область | нд | С | 2026 | 0.4 | 120 мм2, алюминий, 4 жилы | Приказ № 125/1 | 15.05.2025 | Самарская область | 1 | 1 | 1 | 0.467 | 1 км | К3-07-1 | 1017.44 | 1.1 | 522.6589 | нд
1.2.2.1 | Реконструкция КЛ-0,4 кВ от ЗТП Сол 304/2х400 кВА до Администрации (2х0,257 км) г.о. Отрадный Самарская область | P_0032 | Диаметр трубы 90-140 мм | УНЦ кабельного сооружения с трубами 0.4 кВ | КЛ-0,4кВ от ЗТП НО Сол 304/2*400 кВА до Администрации го Отрадный Самарская область | нд | С | 2026 | 0.4 | Диаметр трубы 90-140 мм | Приказ № 125/1 | 15.05.2025 | Самарская область | 1 | 1 | 1 | 0.104 | 1 км | Н4-01 | 2672.47 | 1.1 | 305.7306 | нд
1.2.2.1 | Реконструкция КЛ-0,4 кВ от ЗТП Сол 304/2х400 кВА до Администрации (2х0,257 км) г.о. Отрадный Самарская область | P_0032 | Песок, щебень, слой дорожного покрытия | УНЦ на восстановление дорожного покрытия при прокладке кабельной линии (для всех субъектов Российской Федерации). Проезжая часть 0.4 кВ | КЛ-0,4кВ от ЗТП НО Сол 304/2*400 кВА до Администрации го Отрадный Самарская область | нд | С | 2026 | 0.4 | Песок, щебень, слой дорожного покрытия | Приказ № 125/1 | 15.05.2025 | Самарская область | 1 | 1 | 1 | 190 | 1 м2 | Б4-02 | 4.4 | 1 | 836 | нд
1.2.2.1 | Реконструкция КЛ-0,4 кВ от ЗТП Сол 304/2х400 кВА до Администрации (2х0,257 км) г.о. Отрадный Самарская область | P_0032 | Песок, щебень, слой дорожного покрытия | УНЦ на восстановление дорожного покрытия при прокладке кабельной линии (для всех субъектов Российской Федерации). Тротуар 0.4 кВ | КЛ-0,4кВ от ЗТП НО Сол 304/2*400 кВА до Администрации го Отрадный Самарская область | нд | С | 2026 | 0.4 | Песок, щебень, слой дорожного покрытия | Приказ № 125/1 | 15.05.2025 | Самарская область | 1 | 1 | 1 | 92 | 1 м2 | Б4-01 | 2.36 | 1 | 217.12 | нд
1.2.2.1 | Реконструкция КЛ-0,4 кВ от ЗТП Сол 304/2х400 кВА до Администрации (2х0,257 км) г.о. Отрадный Самарская область | P_0032 | Шкафы с разъединителем, ИБП | УНЦ РЗА и прочие шкафы (панели). Прочее устройство (аппаратура) 0.4 кВ | КЛ-0,4кВ от ЗТП НО Сол 304/2*400 кВА до Администрации го Отрадный Самарская область | нд | С | 2026 | 0.4 | Шкафы с разъединителем, ИБП | Приказ № 125/1 | 15.05.2025 | Самарская область | 1 | 1 | 1 | 1 | 1 ед. | И12-08 | 85.79 | 1.1 | 94.369 | нд
1.2.2.1 | Реконструкция КЛ-0,4 кВ от ЗТП Сол 304/2х400 кВА до Администрации (2х0,257 км) г.о. Отрадный Самарская область | P_0032 | Ппроектные и изыскательские работы | УНЦ на проектные и изыскательские работы для КЛ 0.4 кВ | КЛ-0,4кВ от ЗТП НО Сол 304/2*400 кВА до Администрации го Отрадный Самарская область | нд | С | 2026 | 0.4 | Ппроектные и изыскательские работы | Приказ № 125/1 | 15.05.2025 | Самарская область | 1 | 1 | 1 | 1 | 1 км по трассе | П5-01 | 866.6 | 1 | 866.6 | нд
1.2.2.1 | Реконструкция КЛ-0,4 кВ от ЗТП Сол 304/2х400 кВА до Администрации (2х0,257 км) г.о. Отрадный Самарская область | P_0032 | Затраты по УНЦ от 0.051 до 0.2 млн. руб. | УНЦ на проектные и изыскательские работы для отдельных элементов электрических сетей 0.4 кВ | КЛ-0,4кВ от ЗТП НО Сол 304/2*400 кВА до Администрации го Отрадный Самарская область | нд | С | 2026 | 0.4 | Затраты по УНЦ от 0.051 до 0.2 млн. руб. | Приказ № 125/1 | 15.05.2025 | Самарская область | 1 | 1 | 1 | 1 | 1 объект | П6-03 | 14.18 | 1 | 14.18 | нд
1.2.2.1 | Реконструкция КЛ-0,4 кВ от ЗТП Сол 304/2х400 кВА до Администрации (2х0,257 км) г.о. Отрадный Самарская область | P_0032 | Итого объем финансовых потребностей по инвестиционному проекту, тыс. рублей | нд | нд | нд | нд | нд | нд | нд | нд | нд | нд | нд | нд | нд | нд | нд | нд | нд | нд | 3525.5762 | нд
1.2.1.1 | Реконструкция КТП Хв 410 10/0,4/100 кВА с заменой КТП 10/0,4/100 кВА, монтаж двухцепной ВЛ 0,4 кВ (0,02 км), одноцепной ВЛ 10 кВ (0,051 км) Хворостянский район Самарская область | P_0033 | двухцепная, все типы опор за исключением многогранных | УНЦ опор ВЛ 0.4 кВ | КТП Хв 410/100кВА с заменой КТП Хворостянский район Самарская область | нд | С | 2025 | 0.4 | двухцепная, все типы опор за исключением многогранных | Приказ № 125/1 | 15.05.2025 | Самарская область | 2.99 | 1 | 1 | 0.02 | 1 км | Л3-01-2 | 1214.64 | 1.02 | 74.0882 | нд
1.2.1.1 | Реконструкция КТП Хв 410 10/0,4/100 кВА с заменой КТП 10/0,4/100 кВА, монтаж двухцепной ВЛ 0,4 кВ (0,02 км), одноцепной ВЛ 10 кВ (0,051 км) Хворостянский район Самарская область | P_0033 | одноцепная, все типы опор за исключением многогранных | УНЦ ВЛ 10 кВ на строительно-монтажные работы без опор и провода | КТП Хв 410/100кВА с заменой КТП Хворостянский район Самарская область | нд | С | 2025 | 10 | одноцепная, все типы опор за исключением многогранных | Приказ № 125/1 | 15.05.2025 | Самарская область | 1.5 | 1 | 1 | 0.051 | 1 км | Л1-02-1 | 1929.53 | 1.27 | 187.4635 | нд
1.2.1.1 | Реконструкция КТП Хв 410 10/0,4/100 кВА с заменой КТП 10/0,4/100 кВА, монтаж двухцепной ВЛ 0,4 кВ (0,02 км), одноцепной ВЛ 10 кВ (0,051 км) Хворостянский район Самарская область | P_0033 | Демонтаж ВЛ 10 кВ - одна цепь | УНЦ на демонтаж ВЛ 10 кВ | КТП Хв 410/100кВА с заменой КТП Хворостянский район Самарская область | нд | С | 2025 | 10 | Демонтаж ВЛ 10 кВ - одна цепь | Приказ № 125/1 | 15.05.2025 | Самарская область | 1 | 1 | 1 | 0.051 | 1 км | М2-02-1 | 484.33 | 1.1 | 27.1709 | нд
1.2.1.1 | Реконструкция КТП Хв 410 10/0,4/100 кВА с заменой КТП 10/0,4/100 кВА, монтаж двухцепной ВЛ 0,4 кВ (0,02 км), одноцепной ВЛ 10 кВ (0,051 км) Хворостянский район Самарская область | P_0033 | одноцепная, все типы опор за исключением многогранных | УНЦ опор ВЛ 10 кВ | КТП Хв 410/100кВА с заменой КТП Хворостянский район Самарская область | нд | С | 2025 | 10 | одноцепная, все типы опор за исключением многогранных | Приказ № 125/1 | 15.05.2025 | Самарская область | 1.5 | 1 | 1 | 0.051 | 1 км | Л3-02-1 | 1262.83 | 1.02 | 98.5386 | нд
1.2.1.1 | Реконструкция КТП Хв 410 10/0,4/100 кВА с заменой КТП 10/0,4/100 кВА, монтаж двухцепной ВЛ 0,4 кВ (0,02 км), одноцепной ВЛ 10 кВ (0,051 км) Хворостянский район Самарская область | P_0033 | двухцепная, все типы опор за исключением многогранных | УНЦ ВЛ 0.4 кВ на строительно-монтажные работы без опор и провода | КТП Хв 410/100кВА с заменой КТП Хворостянский район Самарская область | нд | С | 2025 | 0.4 | двухцепная, все типы опор за исключением многогранных | Приказ № 125/1 | 15.05.2025 | Самарская область | 2.99 | 1 | 1 | 0.02 | 1 км | Л1-01-2 | 1526.73 | 1.3 | 118.688 | нд
1.2.1.1 | Реконструкция КТП Хв 410 10/0,4/100 кВА с заменой КТП 10/0,4/100 кВА, монтаж двухцепной ВЛ 0,4 кВ (0,02 км), одноцепной ВЛ 10 кВ (0,051 км) Хворостянский район Самарская область | P_0033 | Демонтаж ВЛ 0.4 кВ - две цепи | УНЦ на демонтаж ВЛ 0.4 кВ | КТП Хв 410/100кВА с заменой КТП Хворостянский район Самарская область | нд | С | 2025 | 0.4 | Демонтаж ВЛ 0.4 кВ - две цепи | Приказ № 125/1 | 15.05.2025 | Самарская область | 1 | 1 | 1 | 0.02 | 1 км | М2-01-2 | 419.22 | 1.1 | 9.2228 | нд
1.2.1.1 | Реконструкция КТП Хв 410 10/0,4/100 кВА с заменой КТП 10/0,4/100 кВА, монтаж двухцепной ВЛ 0,4 кВ (0,02 км), одноцепной ВЛ 10 кВ (0,051 км) Хворостянский район Самарская область | P_0033 | КТП 10 кВ мачтового (шкафного, столбового) и киоскового типа | УНЦ на демонтажные работы КТП 10 кВ | КТП Хв 410/100кВА с заменой КТП Хворостянский район Самарская область | нд | С | 2025 | 10 | КТП 10 кВ мачтового (шкафного, столбового) и киоскового типа | Приказ № 125/1 | 15.05.2025 | Самарская область | 1 | 1 | 1 | 1 | 1 ед. | М6-05-10 | 143.66 | 1.1 | 158.026 | нд
1.2.1.1 | Реконструкция КТП Хв 410 10/0,4/100 кВА с заменой КТП 10/0,4/100 кВА, монтаж двухцепной ВЛ 0,4 кВ (0,02 км), одноцепной ВЛ 10 кВ (0,051 км) Хворостянский район Самарская область | P_0033 | 1 т-р, 100 кВА | УНЦ КТП киоскового типа 10 кВ | КТП Хв 410/100кВА с заменой КТП Хворостянский район Самарская область | нд | С | 2025 | 10 | 1 т-р, 100 кВА | Приказ № 125/1 | 15.05.2025 | Самарская область | 1 | 1 | 1 | 1 | 1 ед. | Э1-04-1 | 1204.38 | 1.1 | 1324.818 | нд
1.2.1.1 | Реконструкция КТП Хв 410 10/0,4/100 кВА с заменой КТП 10/0,4/100 кВА, монтаж двухцепной ВЛ 0,4 кВ (0,02 км), одноцепной ВЛ 10 кВ (0,051 км) Хворостянский район Самарская область | P_0033 | СИП-4, 25 мм2 / - мм2, 4 фазных провода | УНЦ провода СИП ВЛ 0.4 кВ | КТП Хв 410/100кВА с заменой КТП Хворостянский район Самарская область | нд | С | 2025 | 0.4 | СИП-4, 25 мм2 / - мм2, 4 фазных провода | Приказ № 125/1 | 15.05.2025 | Самарская область | 1 | 1 | 1 | 0.02 | 1 км | Л7-34-4 | 446.04 | 1.02 | 9.0992 | нд
1.2.1.1 | Реконструкция КТП Хв 410 10/0,4/100 кВА с заменой КТП 10/0,4/100 кВА, монтаж двухцепной ВЛ 0,4 кВ (0,02 км), одноцепной ВЛ 10 кВ (0,051 км) Хворостянский район Самарская область | P_0033 | до 4 жил включительно | УНЦ арматуры, крепления, защиты от перенапряжений ВЛ 0.4 кВ. Арматура и устройство крепления провода СИП | КТП Хв 410/100кВА с заменой КТП Хворостянский район Самарская область | нд | С | 2025 | 0.4 | до 4 жил включительно | Приказ № 125/1 | 15.05.2025 | Самарская область | 1 | 1 | 1 | 1 | 1 ед. | Л11-01 | 4.95 | 1.02 | 5.049 | нд
1.2.1.1 | Реконструкция КТП Хв 410 10/0,4/100 кВА с заменой КТП 10/0,4/100 кВА, монтаж двухцепной ВЛ 0,4 кВ (0,02 км), одноцепной ВЛ 10 кВ (0,051 км) Хворостянский район Самарская область | P_0033 | Многотарифный (многофункциональный) прибор учета | УНЦ ИИК. Установка однофазного прибора учета в распределительном устройстве 0.4 кВ | КТП Хв 410/100кВА с заменой КТП Хворостянский район Самарская область | нд | С | 2025 | 0.23 | Многотарифный (многофункциональный) прибор учета | Приказ № 125/1 | 15.05.2025 | Самарская область | 1 | 1 | 1 | 1 | 1 точка учета | А1-15 | 45.31 | 1.1 | 49.841 | нд
1.2.1.1 | Реконструкция КТП Хв 410 10/0,4/100 кВА с заменой КТП 10/0,4/100 кВА, монтаж двухцепной ВЛ 0,4 кВ (0,02 км), одноцепной ВЛ 10 кВ (0,051 км) Хворостянский район Самарская область | P_0033 | Многотарифный (многофункциональный) прибор учета | УНЦ ИИК. Установка трехфазного прибора учета в распределительном устройстве 0.4 кВ | КТП Хв 410/100кВА с заменой КТП Хворостянский район Самарская область | нд | С | 2025 | 0.4 | Многотарифный (многофункциональный) прибор учета | Приказ № 125/1 | 15.05.2025 | Самарская область | 1 | 1 | 1 | 1 | 1 точка учета | А1-16 | 48.65 | 1.1 | 53.515 | нд
1.2.1.1 | Реконструкция КТП Хв 410 10/0,4/100 кВА с заменой КТП 10/0,4/100 кВА, монтаж двухцепной ВЛ 0,4 кВ (0,02 км), одноцепной ВЛ 10 кВ (0,051 км) Хворостянский район Самарская область | P_0033 | Разъединитель на три полюса | УНЦ элементов ПС без устройства фундаментов. Разъединитель на три полюса. 10 кВ | КТП Хв 410/100кВА с заменой КТП Хворостянский район Самарская область | нд | С | 2025 | 10 | Разъединитель на три полюса | Приказ № 125/1 | 15.05.2025 | Самарская область | 1 | 1 | 1 | 1 | 1 ед. | И10-06-1 | 373.79 | 1.1 | 411.169 | нд
1.2.1.1 | Реконструкция КТП Хв 410 10/0,4/100 кВА с заменой КТП 10/0,4/100 кВА, монтаж двухцепной ВЛ 0,4 кВ (0,02 км), одноцепной ВЛ 10 кВ (0,051 км) Хворостянский район Самарская область | P_0033 | Многотарифный (многофункциональный) прибор учета | УНЦ ИИК. Установка трехфазного прибора учета полукосвенного включения с установкой ТТ в распределительном устройстве 0.4 кВ | КТП Хв 410/100кВА с заменой КТП Хворостянский район Самарская область | нд | С | 2025 | 0.4 | Многотарифный (многофункциональный) прибор учета | Приказ № 125/1 | 15.05.2025 | Самарская область | 1 | 1 | 1 | 4 | 1 точка учета | А1-81 | 94.69 | 1.1 | 416.636 | нд
1.2.1.1 | Реконструкция КТП Хв 410 10/0,4/100 кВА с заменой КТП 10/0,4/100 кВА, монтаж двухцепной ВЛ 0,4 кВ (0,02 км), одноцепной ВЛ 10 кВ (0,051 км) Хворостянский район Самарская область | P_0033 | СИП-3, 70 мм2 / - мм2, 1 фазный провод | УНЦ провода СИП ВЛ 10 кВ | КТП Хв 410/100кВА с заменой КТП Хворостянский район Самарская область | нд | С | 2025 | 10 | СИП-3, 70 мм2 / - мм2, 1 фазный провод | Приказ № 125/1 | 15.05.2025 | Самарская область | 1 | 1 | 3 | 0.051 | 1 км | Л7-04-3 | 1529.52 | 1.02 | 238.6969 | нд
1.2.1.1 | Реконструкция КТП Хв 410 10/0,4/100 кВА с заменой КТП 10/0,4/100 кВА, монтаж двухцепной ВЛ 0,4 кВ (0,02 км), одноцепной ВЛ 10 кВ (0,051 км) Хворостянский район Самарская область | P_0033 | Однополюсный разъединитель 10 кВ | УНЦ на демонтажные работы ПС 10 кВ | КТП Хв 410/100кВА с заменой КТП Хворостянский район Самарская область | нд | С | 2025 | 10 | Однополюсный разъединитель 10 кВ | Приказ № 125/1 | 15.05.2025 | Самарская область | 1 | 3 | 1 | 1 | 1 ед. | М6-12-1 | 11.65 | 1.1 | 38.445 | нд
1.2.1.1 | Реконструкция КТП Хв 410 10/0,4/100 кВА с заменой КТП 10/0,4/100 кВА, монтаж двухцепной ВЛ 0,4 кВ (0,02 км), одноцепной ВЛ 10 кВ (0,051 км) Хворостянский район Самарская область | P_0033 | до 4 жил включительно | УНЦ арматуры, крепления, защиты от перенапряжений ВЛ 10 кВ. Арматура и устройство крепления провода СИП | КТП Хв 410/100кВА с заменой КТП Хворостянский район Самарская область | нд | С | 2025 | 10 | до 4 жил включительно | Приказ № 125/1 | 15.05.2025 | Самарская область | 1 | 1 | 1 | 1 | 1 ед. | Л11-01 | 4.95 | 1.02 | 5.049 | нд
1.2.1.1 | Реконструкция КТП Хв 410 10/0,4/100 кВА с заменой КТП 10/0,4/100 кВА, монтаж двухцепной ВЛ 0,4 кВ (0,02 км), одноцепной ВЛ 10 кВ (0,051 км) Хворостянский район Самарская область | P_0033 | Ограждения из панелей металлических сетчатых по железобетонным столбам, монолитные фундаменты-столбы, ворота распашные и калитока | УНЦ защитных ограждений ПС. Ограждение предупредительное сетчатое 10 кВ | КТП Хв 410/100кВА с заменой КТП Хворостянский район Самарская область | нд | С | 2025 | 10 | Ограждения из панелей металлических сетчатых по железобетонным столбам, монолитные фундаменты-столбы, ворота распашные и калитока | Приказ № 125/1 | 15.05.2025 | Самарская область | 1 | 1 | 1 | 21.1 | 1 м периметра ПС | У4-02 | 9.86 | 1.1 | 228.8506 | нд
1.2.1.1 | Реконструкция КТП Хв 410 10/0,4/100 кВА с заменой КТП 10/0,4/100 кВА, монтаж двухцепной ВЛ 0,4 кВ (0,02 км), одноцепной ВЛ 10 кВ (0,051 км) Хворостянский район Самарская область | P_0033 | Протяженность до 1 км | УНЦ на проектные и изыскательские работы по ВЛ 0.4 кВ | КТП Хв 410/100кВА с заменой КТП Хворостянский район Самарская область | нд | С | 2025 | 0.4 | Протяженность до 1 км | Приказ № 125/1 | 15.05.2025 | Самарская область | 1 | 1 | 1 | 1 | 1 ед. | П3-01 | 234.03 | 1 | 234.03 | нд
1.2.1.1 | Реконструкция КТП Хв 410 10/0,4/100 кВА с заменой КТП 10/0,4/100 кВА, монтаж двухцепной ВЛ 0,4 кВ (0,02 км), одноцепной ВЛ 10 кВ (0,051 км) Хворостянский район Самарская область | P_0033 | Протяженность до 2 км | УНЦ на проектные и изыскательские работы по ВЛ 10 кВ | КТП Хв 410/100кВА с заменой КТП Хворостянский район Самарская область | нд | С | 2025 | 10 | Протяженность до 2 км | Приказ № 125/1 | 15.05.2025 | Самарская область | 1 | 1 | 1 | 1 | 1 ед. | П3-02 | 795.69 | 1 | 795.69 | нд
1.2.1.1 | Реконструкция КТП Хв 410 10/0,4/100 кВА с заменой КТП 10/0,4/100 кВА, монтаж двухцепной ВЛ 0,4 кВ (0,02 км), одноцепной ВЛ 10 кВ (0,051 км) Хворостянский район Самарская область | P_0033 | Затраты по УНЦ от 1.1 до 6 млн. руб. | УНЦ на проектные и изыскательские работы для отдельных элементов электрических сетей 10 кВ | КТП Хв 410/100кВА с заменой КТП Хворостянский район Самарская область | нд | С | 2025 | 10 | Затраты по УНЦ от 1.1 до 6 млн. руб. | Приказ № 125/1 | 15.05.2025 | Самарская область | 1 | 1 | 1 | 1 | 1 объект | П6-06 | 425.5 | 1 | 425.5 | нд
1.2.1.1 | Реконструкция КТП Хв 410 10/0,4/100 кВА с заменой КТП 10/0,4/100 кВА, монтаж двухцепной ВЛ 0,4 кВ (0,02 км), одноцепной ВЛ 10 кВ (0,051 км) Хворостянский район Самарская область | P_0033 | Итого объем финансовых потребностей по инвестиционному проекту, тыс. рублей | нд | нд | нд | нд | нд | нд | нд | нд | нд | нд | нд | нд | нд | нд | нд | нд | нд | нд | 4909.5867 | нд
1.2.1.1 | Реконструкция КТП Нов 502 10/0,4/100 кВА с заменой КТП 10/0,4/100 кВА Хворостянский район Самарская область | P_0034 | КТП 10 кВ мачтового (шкафного, столбового) и киоскового типа | УНЦ на демонтажные работы КТП 10 кВ | КТП Нов 502/100кВА с заменой КТП Хворостянский район Самарская область | нд | С | 2025 | 10 | КТП 10 кВ мачтового (шкафного, столбового) и киоскового типа | Приказ № 125/1 | 15.05.2025 | Самарская область | 1 | 1 | 1 | 1 | 1 ед. | М6-05-10 | 143.66 | 1.1 | 158.026 | нд
1.2.1.1 | Реконструкция КТП Нов 502 10/0,4/100 кВА с заменой КТП 10/0,4/100 кВА Хворостянский район Самарская область | P_0034 | 1 т-р, 100 кВА | УНЦ КТП киоскового типа 10 кВ | КТП Нов 502/100кВА с заменой КТП Хворостянский район Самарская область | нд | С | 2025 | 10 | 1 т-р, 100 кВА | Приказ № 125/1 | 15.05.2025 | Самарская область | 1 | 1 | 1 | 1 | 1 ед. | Э1-04-1 | 1204.38 | 1.1 | 1324.818 | нд
1.2.1.1 | Реконструкция КТП Нов 502 10/0,4/100 кВА с заменой КТП 10/0,4/100 кВА Хворостянский район Самарская область | P_0034 | Многотарифный (многофункциональный) прибор учета | УНЦ ИИК. Установка трехфазного прибора учета полукосвенного включения с установкой ТТ в распределительном устройстве 0.4 кВ | КТП Нов 502/100кВА с заменой КТП Хворостянский район Самарская область | нд | С | 2025 | 0.4 | Многотарифный (многофункциональный) прибор учета | Приказ № 125/1 | 15.05.2025 | Самарская область | 1 | 1 | 1 | 3 | 1 точка учета | А1-81 | 94.69 | 1.1 | 312.477 | нд
1.2.1.1 | Реконструкция КТП Нов 502 10/0,4/100 кВА с заменой КТП 10/0,4/100 кВА Хворостянский район Самарская область | P_0034 | Ограждения из панелей металлических сетчатых по железобетонным столбам, монолитные фундаменты-столбы, ворота распашные и калитока | УНЦ защитных ограждений ПС. Ограждение предупредительное сетчатое 10 кВ | КТП Нов 502/100кВА с заменой КТП Хворостянский район Самарская область | нд | С | 2025 | 10 | Ограждения из панелей металлических сетчатых по железобетонным столбам, монолитные фундаменты-столбы, ворота распашные и калитока | Приказ № 125/1 | 15.05.2025 | Самарская область | 1 | 1 | 1 | 21.1 | 1 м периметра ПС | У4-02 | 9.86 | 1.1 | 228.8506 | нд
1.2.1.1 | Реконструкция КТП Нов 502 10/0,4/100 кВА с заменой КТП 10/0,4/100 кВА Хворостянский район Самарская область | P_0034 | Затраты по УНЦ от 1.1 до 6 млн. руб. | УНЦ на проектные и изыскательские работы для отдельных элементов электрических сетей 10 кВ | КТП Нов 502/100кВА с заменой КТП Хворостянский район Самарская область | нд | С | 2025 | 10 | Затраты по УНЦ от 1.1 до 6 млн. руб. | Приказ № 125/1 | 15.05.2025 | Самарская область | 1 | 1 | 1 | 1 | 1 объект | П6-06 | 425.5 | 1 | 425.5 | нд
1.2.1.1 | Реконструкция КТП Нов 502 10/0,4/100 кВА с заменой КТП 10/0,4/100 кВА Хворостянский район Самарская область | P_0034 | одноцепная, все типы опор за исключением многогранных | УНЦ ВЛ 10 кВ на строительно-монтажные работы без опор и провода | КТП Нов 502/100кВА с заменой КТП Хворостянский район Самарская область | нд | С | 2025 | 10 | одноцепная, все типы опор за исключением многогранных | Приказ № 125/1 | 15.05.2025 | Самарская область | 1 | 1 | 1 | 1.125 | 1 тн опор | Л2-02-1 | 37.99 | 1.27 | 54.2782 | нд
1.2.1.1 | Реконструкция КТП Нов 502 10/0,4/100 кВА с заменой КТП 10/0,4/100 кВА Хворостянский район Самарская область | P_0034 | все типы опор за исключением многогранных | УНЦ опор ВЛ 10 кВ | КТП Нов 502/100кВА с заменой КТП Хворостянский район Самарская область | нд | С | 2025 | 10 | все типы опор за исключением многогранных | Приказ № 125/1 | 15.05.2025 | Самарская область | 1 | 1 | 1 | 1.125 | 1 тн опор | Л4-02-1 | 24.86 | 1.02 | 28.5268 | нд
1.2.1.1 | Реконструкция КТП Нов 502 10/0,4/100 кВА с заменой КТП 10/0,4/100 кВА Хворостянский район Самарская область | P_0034 | СИП-3, 70 мм2 / - мм2, 1 фазный провод | УНЦ провода СИП ВЛ 10 кВ | КТП Нов 502/100кВА с заменой КТП Хворостянский район Самарская область | нд | С | 2025 | 10 | СИП-3, 70 мм2 / - мм2, 1 фазный провод | Приказ № 125/1 | 15.05.2025 | Самарская область | 1 | 1 | 1 | 0.046 | 1 км | Л7-04-3 | 1529.52 | 1.02 | 71.7651 | нд
1.2.1.1 | Реконструкция КТП Нов 502 10/0,4/100 кВА с заменой КТП 10/0,4/100 кВА Хворостянский район Самарская область | P_0034 | до 4 жил включительно | УНЦ арматуры, крепления, защиты от перенапряжений ВЛ 10 кВ. Арматура и устройство крепления провода СИП | КТП Нов 502/100кВА с заменой КТП Хворостянский район Самарская область | нд | С | 2025 | 10 | до 4 жил включительно | Приказ № 125/1 | 15.05.2025 | Самарская область | 1 | 1 | 1 | 1 | 1 ед. | Л11-01 | 4.95 | 1.02 | 5.049 | нд
1.2.1.1 | Реконструкция КТП Нов 502 10/0,4/100 кВА с заменой КТП 10/0,4/100 кВА Хворостянский район Самарская область | P_0034 | Разъединитель на три полюса | УНЦ элементов ПС без устройства фундаментов. Разъединитель на три полюса. 10 кВ | КТП Нов 502/100кВА с заменой КТП Хворостянский район Самарская область | нд | С | 2025 | 10 | Разъединитель на три полюса | Приказ № 125/1 | 15.05.2025 | Самарская область | 1 | 1 | 1 | 1 | 1 ед. | И10-06-1 | 373.79 | 1.1 | 411.169 | нд
1.2.1.1 | Реконструкция КТП Нов 502 10/0,4/100 кВА с заменой КТП 10/0,4/100 кВА Хворостянский район Самарская область | P_0034 | Протяженность до 2 км | УНЦ на проектные и изыскательские работы по ВЛ 10 кВ | КТП Нов 502/100кВА с заменой КТП Хворостянский район Самарская область | нд | С | 2025 | 10 | Протяженность до 2 км | Приказ № 125/1 | 15.05.2025 | Самарская область | 1 | 1 | 1 | 1 | 1 ед. | П3-02 | 795.69 | 1 | 795.69 | нд
1.2.1.1 | Реконструкция КТП Нов 502 10/0,4/100 кВА с заменой КТП 10/0,4/100 кВА Хворостянский район Самарская область | P_0034 | Затраты по УНЦ от 0.2 до 0.6 млн. руб. | УНЦ на проектные и изыскательские работы для отдельных элементов электрических сетей 10 кВ | КТП Нов 502/100кВА с заменой КТП Хворостянский район Самарская область | нд | С | 2025 | 10 | Затраты по УНЦ от 0.2 до 0.6 млн. руб. | Приказ № 125/1 | 15.05.2025 | Самарская область | 1 | 1 | 1 | 1 | 1 объект | П6-04 | 56.73 | 1 | 56.73 | нд
1.2.1.1 | Реконструкция КТП Нов 502 10/0,4/100 кВА с заменой КТП 10/0,4/100 кВА Хворостянский район Самарская область | P_0034 | Итого объем финансовых потребностей по инвестиционному проекту, тыс. рублей | нд | нд | нд | нд | нд | нд | нд | нд | нд | нд | нд | нд | нд | нд | нд | нд | нд | нд | 3872.8797 | нд
1.2.2.1 | Повышение надежности электроснабжения в п.г.т. Алексеевка ул. Северная (реконструкция КЛ-10 кВ 0,369 км; установка КСО-366 1 шт.) Кинельский район Самарская область | P_0035 | Iном 1000 А, Iоткл 20 кА | УНЦ ячейки выключателя РП, СП, ТП, РТП типа КСО 10 кВ | КЛ-10 кВ от ТП-212 до ТП-254 | нд | С | 2026 | 10 | Iном 1000 А, Iоткл 20 кА | Приказ № 125/1 | 15.05.2025 | Самарская область | 1 | 1 | 1 | 1 | 1 ячейка | В8-01-1 | 1495.46 | 1.1 | 1645.006 | нд
1.2.2.1 | Повышение надежности электроснабжения в п.г.т. Алексеевка ул. Северная (реконструкция КЛ-10 кВ 0,369 км; установка КСО-366 1 шт.) Кинельский район Самарская область | P_0035 | Затраты по УНЦ от 1.1 до 6 млн. руб. | УНЦ на проектные и изыскательские работы для отдельных элементов электрических сетей 10 кВ | КЛ-10 кВ от ТП-212 до ТП-254 | нд | С | 2026 | 10 | Затраты по УНЦ от 1.1 до 6 млн. руб. | Приказ № 125/1 | 15.05.2025 | Самарская область | 1 | 1 | 1 | 1 | 1 объект | П6-06 | 425.5 | 1 | 425.5 | нд
1.2.2.1 | Повышение надежности электроснабжения в п.г.т. Алексеевка ул. Северная (реконструкция КЛ-10 кВ 0,369 км; установка КСО-366 1 шт.) Кинельский район Самарская область | P_0035 | одна цепь КЛ благоустройство по трассе с учетом восстановления газонов | УНЦ на устройство траншеи КЛ и восстановление благоустройства по трассе 10 кВ | КЛ-10 кВ от ТП-212 до ТП-254 | нд | С | 2026 | 10 | одна цепь КЛ благоустройство по трассе с учетом восстановления газонов | Приказ № 125/1 | 15.05.2025 | Самарская область | 1 | 1 | 1 | 0.069 | 1 км по трассе | Б2-02-3 | 4525.23 | 1 | 312.2409 | нд
1.2.2.1 | Повышение надежности электроснабжения в п.г.т. Алексеевка ул. Северная (реконструкция КЛ-10 кВ 0,369 км; установка КСО-366 1 шт.) Кинельский район Самарская область | P_0035 | одна цепь КЛ благоустройство по трассе с учетом восстановления газонов | УНЦ на устройство траншеи КЛ с укладкой труб и восстановление благоустройства по трассе 10 кВ | КЛ-10 кВ от ТП-212 до ТП-254 | нд | С | 2026 | 10 | одна цепь КЛ благоустройство по трассе с учетом восстановления газонов | Приказ № 125/1 | 15.05.2025 | Самарская область | 1 | 1 | 1 | 0.021 | 1 км по трассе | Б2.1-02-3 | 7606.64 | 1 | 159.7394 | нд
1.2.2.1 | Повышение надежности электроснабжения в п.г.т. Алексеевка ул. Северная (реконструкция КЛ-10 кВ 0,369 км; установка КСО-366 1 шт.) Кинельский район Самарская область | P_0035 | одна цепь КЛ благоустройство по трассе без учета восстановления газонов | УНЦ на устройство траншеи КЛ и восстановление благоустройства по трассе 10 кВ | КЛ-10 кВ от ТП-212 до ТП-254 | нд | С | 2026 | 10 | одна цепь КЛ благоустройство по трассе без учета восстановления газонов | Приказ № 125/1 | 15.05.2025 | Самарская область | 1 | 1 | 1 | 0.104 | 1 км по трассе | Б2-02-1 | 2836.51 | 1 | 294.997 | нд
1.2.2.1 | Повышение надежности электроснабжения в п.г.т. Алексеевка ул. Северная (реконструкция КЛ-10 кВ 0,369 км; установка КСО-366 1 шт.) Кинельский район Самарская область | P_0035 | одна цепь КЛ благоустройство по трассе без учета восстановления газонов | УНЦ на устройство траншеи КЛ с укладкой труб и восстановление благоустройства по трассе 10 кВ | КЛ-10 кВ от ТП-212 до ТП-254 | нд | С | 2026 | 10 | одна цепь КЛ благоустройство по трассе без учета восстановления газонов | Приказ № 125/1 | 15.05.2025 | Самарская область | 1 | 1 | 1 | 0.072 | 1 км по трассе | Б2.1-02-1 | 5917.92 | 1 | 426.0902 | нд
1.2.2.1 | Повышение надежности электроснабжения в п.г.т. Алексеевка ул. Северная (реконструкция КЛ-10 кВ 0,369 км; установка КСО-366 1 шт.) Кинельский район Самарская область | P_0035 | 2 трубы диаметром 160 мм | УНЦ выполнения специального перехода кабельной линии методом ГНБ 10 кВ | КЛ-10 кВ от ТП-212 до ТП-254 | нд | С | 2026 | 10 | 2 трубы диаметром 160 мм | Приказ № 125/1 | 15.05.2025 | Самарская область | 1 | 1 | 1 | 0.046 | 1 км | Н1-02-2 | 56445.5 | 1.1 | 2856.1423 | нд
1.2.2.1 | Повышение надежности электроснабжения в п.г.т. Алексеевка ул. Северная (реконструкция КЛ-10 кВ 0,369 км; установка КСО-366 1 шт.) Кинельский район Самарская область | P_0035 | Диаметр трубы 160-200 мм | УНЦ кабельного сооружения с трубами 10 кВ | КЛ-10 кВ от ТП-212 до ТП-254 | нд | С | 2026 | 10 | Диаметр трубы 160-200 мм | Приказ № 125/1 | 15.05.2025 | Самарская область | 1 | 1 | 1 | 0.092 | 1 км | Н4-02 | 3447.76 | 1.1 | 348.9133 | нд
1.2.2.1 | Повышение надежности электроснабжения в п.г.т. Алексеевка ул. Северная (реконструкция КЛ-10 кВ 0,369 км; установка КСО-366 1 шт.) Кинельский район Самарская область | P_0035 | 185 мм2, алюминий | УНЦ КЛ 10 кВ (с алюминиевой жилой) | КЛ-10 кВ от ТП-212 до ТП-254 | нд | С | 2026 | 10 | 185 мм2, алюминий | Приказ № 125/1 | 15.05.2025 | Самарская область | 1 | 1 | 1 | 0.3321 | 1 км | К1-07-2 | 4039.24 | 1.1 | 1475.5748 | нд
1.2.2.1 | Повышение надежности электроснабжения в п.г.т. Алексеевка ул. Северная (реконструкция КЛ-10 кВ 0,369 км; установка КСО-366 1 шт.) Кинельский район Самарская область | P_0035 | Песок, щебень, слой дорожного покрытия | УНЦ на восстановление дорожного покрытия при прокладке кабельной линии (для всех субъектов Российской Федерации). Проезжая часть 10 кВ | КЛ-10 кВ от ТП-212 до ТП-254 | нд | С | 2026 | 10 | Песок, щебень, слой дорожного покрытия | Приказ № 125/1 | 15.05.2025 | Самарская область | 1 | 1 | 1 | 50 | 1 м2 | Б4-02 | 4.4 | 1 | 220 | нд
1.2.2.1 | Повышение надежности электроснабжения в п.г.т. Алексеевка ул. Северная (реконструкция КЛ-10 кВ 0,369 км; установка КСО-366 1 шт.) Кинельский район Самарская область | P_0035 | Песок, щебень, слой дорожного покрытия | УНЦ на восстановление дорожного покрытия при прокладке кабельной линии (для всех субъектов Российской Федерации). Тротуар 10 кВ | КЛ-10 кВ от ТП-212 до ТП-254 | нд | С | 2026 | 10 | Песок, щебень, слой дорожного покрытия | Приказ № 125/1 | 15.05.2025 | Самарская область | 1 | 1 | 1 | 282 | 1 м2 | Б4-01 | 2.36 | 1 | 665.52 | нд
1.2.2.1 | Повышение надежности электроснабжения в п.г.т. Алексеевка ул. Северная (реконструкция КЛ-10 кВ 0,369 км; установка КСО-366 1 шт.) Кинельский район Самарская область | P_0035 | Ппроектные и изыскательские работы | УНЦ на проектные и изыскательские работы для КЛ 10 кВ | КЛ-10 кВ от ТП-212 до ТП-254 | нд | С | 2026 | 10 | Ппроектные и изыскательские работы | Приказ № 125/1 | 15.05.2025 | Самарская область | 1 | 1 | 1 | 1 | 1 км по трассе | П5-01 | 866.6 | 1 | 866.6 | нд
1.2.2.1 | Повышение надежности электроснабжения в п.г.т. Алексеевка ул. Северная (реконструкция КЛ-10 кВ 0,369 км; установка КСО-366 1 шт.) Кинельский район Самарская область | P_0035 | Ппроектные и изыскательские работы | УНЦ на проектные и изыскательские работы для КЛ 10 кВ | КЛ-10 кВ от ТП-212 до ТП-254 | нд | С | 2026 | 10 | Ппроектные и изыскательские работы | Приказ № 125/1 | 15.05.2025 | Самарская область | 1 | 1 | 1 | 1 | 1 км по трассе | П5-01 | 866.6 | 1 | 866.6 | нд
1.2.2.1 | Повышение надежности электроснабжения в п.г.т. Алексеевка ул. Северная (реконструкция КЛ-10 кВ 0,369 км; установка КСО-366 1 шт.) Кинельский район Самарская область | P_0035 | Ппроектные и изыскательские работы | УНЦ на проектные и изыскательские работы для КЛ 10 кВ | КЛ-10 кВ от ТП-212 до ТП-254 | нд | С | 2026 | 10 | Ппроектные и изыскательские работы | Приказ № 125/1 | 15.05.2025 | Самарская область | 1 | 1 | 1 | 1 | 1 км по трассе | П5-01 | 866.6 | 1 | 866.6 | нд
1.2.2.1 | Повышение надежности электроснабжения в п.г.т. Алексеевка ул. Северная (реконструкция КЛ-10 кВ 0,369 км; установка КСО-366 1 шт.) Кинельский район Самарская область | P_0035 | Ппроектные и изыскательские работы | УНЦ на проектные и изыскательские работы для КЛ 10 кВ | КЛ-10 кВ от ТП-212 до ТП-254 | нд | С | 2026 | 10 | Ппроектные и изыскательские работы | Приказ № 125/1 | 15.05.2025 | Самарская область | 1 | 1 | 1 | 1 | 1 км по трассе | П5-01 | 866.6 | 1 | 866.6 | нд
1.2.2.1 | Повышение надежности электроснабжения в п.г.т. Алексеевка ул. Северная (реконструкция КЛ-10 кВ 0,369 км; установка КСО-366 1 шт.) Кинельский район Самарская область | P_0035 | Затраты по УНЦ от 1.1 до 6 млн. руб. | УНЦ на проектные и изыскательские работы для отдельных элементов электрических сетей 10 кВ | КЛ-10 кВ от ТП-212 до ТП-254 | нд | С | 2026 | 10 | Затраты по УНЦ от 1.1 до 6 млн. руб. | Приказ № 125/1 | 15.05.2025 | Самарская область | 1 | 1 | 1 | 1 | 1 объект | П6-06 | 425.5 | 1 | 425.5 | нд
1.2.2.1 | Повышение надежности электроснабжения в п.г.т. Алексеевка ул. Северная (реконструкция КЛ-10 кВ 0,369 км; установка КСО-366 1 шт.) Кинельский район Самарская область | P_0035 | Итого объем финансовых потребностей по инвестиционному проекту, тыс. рублей | нд | нд | нд | нд | нд | нд | нд | нд | нд | нд | нд | нд | нд | нд | нд | нд | нд | нд | 12721.624 | нд
1.2.2.1 | Реконструкция КЛ-10 кВ от РП-8 до ТП-713 (2х0,350 км) г.о. Тольятти Самарская область | P_0036 | одна цепь КЛ благоустройство по трассе с учетом восстановления газонов | УНЦ на устройство траншеи КЛ и восстановление благоустройства по трассе 10 кВ | КЛ-10кВ от РП-8 до ТП-713 го Тольятти Самарская область | нд | С | 2025 | 10 | одна цепь КЛ благоустройство по трассе с учетом восстановления газонов | Приказ № 125/1 | 15.05.2025 | Самарская область | 1 | 1 | 1 | 0.013 | 1 км по трассе | Б2-02-3 | 4525.23 | 1 | 58.828 | нд
1.2.2.1 | Реконструкция КЛ-10 кВ от РП-8 до ТП-713 (2х0,350 км) г.о. Тольятти Самарская область | P_0036 | две цепи КЛ благоустройство по трассе с учетом восстановления газонов | УНЦ на устройство траншеи КЛ и восстановление благоустройства по трассе 10 кВ | КЛ-10кВ от РП-8 до ТП-713 го Тольятти Самарская область | нд | С | 2025 | 10 | две цепи КЛ благоустройство по трассе с учетом восстановления газонов | Приказ № 125/1 | 15.05.2025 | Самарская область | 1 | 1 | 1 | 0.151 | 1 км по трассе | Б2-02-4 | 5258.19 | 1 | 793.9867 | нд
1.2.2.1 | Реконструкция КЛ-10 кВ от РП-8 до ТП-713 (2х0,350 км) г.о. Тольятти Самарская область | P_0036 | одна цепь КЛ благоустройство по трассе с учетом восстановления газонов | УНЦ на устройство траншеи КЛ с укладкой труб и восстановление благоустройства по трассе 10 кВ | КЛ-10кВ от РП-8 до ТП-713 го Тольятти Самарская область | нд | С | 2025 | 10 | одна цепь КЛ благоустройство по трассе с учетом восстановления газонов | Приказ № 125/1 | 15.05.2025 | Самарская область | 1 | 1 | 1 | 0.008 | 1 км по трассе | Б2.1-02-3 | 7606.64 | 1 | 60.8531 | нд
1.2.2.1 | Реконструкция КЛ-10 кВ от РП-8 до ТП-713 (2х0,350 км) г.о. Тольятти Самарская область | P_0036 | две цепи КЛ благоустройство по трассе с учетом восстановления газонов | УНЦ на устройство траншеи КЛ с укладкой труб и восстановление благоустройства по трассе 10 кВ | КЛ-10кВ от РП-8 до ТП-713 го Тольятти Самарская область | нд | С | 2025 | 10 | две цепи КЛ благоустройство по трассе с учетом восстановления газонов | Приказ № 125/1 | 15.05.2025 | Самарская область | 1 | 1 | 1 | 0.052 | 1 км по трассе | Б2.1-02-4 | 8339.6 | 1 | 433.6592 | нд
1.2.2.1 | Реконструкция КЛ-10 кВ от РП-8 до ТП-713 (2х0,350 км) г.о. Тольятти Самарская область | P_0036 | одна цепь КЛ благоустройство по трассе без учета восстановления газонов | УНЦ на устройство траншеи КЛ с укладкой труб и восстановление благоустройства по трассе 10 кВ | КЛ-10кВ от РП-8 до ТП-713 го Тольятти Самарская область | нд | С | 2025 | 10 | одна цепь КЛ благоустройство по трассе без учета восстановления газонов | Приказ № 125/1 | 15.05.2025 | Самарская область | 1 | 1 | 1 | 0.014 | 1 км по трассе | Б2.1-02-1 | 5917.92 | 1 | 82.8509 | нд
1.2.2.1 | Реконструкция КЛ-10 кВ от РП-8 до ТП-713 (2х0,350 км) г.о. Тольятти Самарская область | P_0036 | две цепи КЛ благоустройство по трассе без учета восстановления газонов | УНЦ на устройство траншеи КЛ с укладкой труб и восстановление благоустройства по трассе 10 кВ | КЛ-10кВ от РП-8 до ТП-713 го Тольятти Самарская область | нд | С | 2025 | 10 | две цепи КЛ благоустройство по трассе без учета восстановления газонов | Приказ № 125/1 | 15.05.2025 | Самарская область | 1 | 1 | 1 | 0.043 | 1 км по трассе | Б2.1-02-2 | 5917.92 | 1 | 254.4706 | нд
1.2.2.1 | Реконструкция КЛ-10 кВ от РП-8 до ТП-713 (2х0,350 км) г.о. Тольятти Самарская область | P_0036 | Диаметр трубы 160-200 мм | УНЦ кабельного сооружения с трубами 10 кВ | КЛ-10кВ от РП-8 до ТП-713 го Тольятти Самарская область | нд | С | 2025 | 10 | Диаметр трубы 160-200 мм | Приказ № 125/1 | 15.05.2025 | Самарская область | 1 | 1 | 1 | 0.212 | 1 км | Н4-02 | 3447.76 | 1.1 | 804.0176 | нд
1.2.2.1 | Реконструкция КЛ-10 кВ от РП-8 до ТП-713 (2х0,350 км) г.о. Тольятти Самарская область | P_0036 | 4 трубы диаметром 160 мм | УНЦ выполнения специального перехода кабельной линии методом ГНБ 10 кВ | КЛ-10кВ от РП-8 до ТП-713 го Тольятти Самарская область | нд | С | 2025 | 10 | 4 трубы диаметром 160 мм | Приказ № 125/1 | 15.05.2025 | Самарская область | 1 | 1 | 1 | 0.032 | 1 км | Н1-02-4 | 88715.16 | 1.1 | 3122.7736 | нд
1.2.2.1 | Реконструкция КЛ-10 кВ от РП-8 до ТП-713 (2х0,350 км) г.о. Тольятти Самарская область | P_0036 | 120 мм2, алюминий | УНЦ КЛ 10 кВ (с алюминиевой жилой) | КЛ-10кВ от РП-8 до ТП-713 го Тольятти Самарская область | нд | С | 2025 | 10 | 120 мм2, алюминий | Приказ № 125/1 | 15.05.2025 | Самарская область | 1 | 1 | 1 | 0.632 | 1 км | К1-05-2 | 3411.85 | 1.1 | 2371.9181 | нд
1.2.2.1 | Реконструкция КЛ-10 кВ от РП-8 до ТП-713 (2х0,350 км) г.о. Тольятти Самарская область | P_0036 | Песок, щебень, слой дорожного покрытия | УНЦ на восстановление дорожного покрытия при прокладке кабельной линии (для всех субъектов Российской Федерации). Тротуар 10 кВ | КЛ-10кВ от РП-8 до ТП-713 го Тольятти Самарская область | нд | С | 2025 | 10 | Песок, щебень, слой дорожного покрытия | Приказ № 125/1 | 15.05.2025 | Самарская область | 1 | 1 | 1 | 136 | 1 м2 | Б4-01 | 2.36 | 1 | 320.96 | нд
1.2.2.1 | Реконструкция КЛ-10 кВ от РП-8 до ТП-713 (2х0,350 км) г.о. Тольятти Самарская область | P_0036 | Затраты по УНЦ от 1.1 до 6 млн. руб. | УНЦ на проектные и изыскательские работы для отдельных элементов электрических сетей 10 кВ | КЛ-10кВ от РП-8 до ТП-713 го Тольятти Самарская область | нд | С | 2025 | 10 | Затраты по УНЦ от 1.1 до 6 млн. руб. | Приказ № 125/1 | 15.05.2025 | Самарская область | 1 | 1 | 1 | 1 | 1 объект | П6-06 | 425.5 | 1 | 425.5 | нд
1.2.2.1 | Реконструкция КЛ-10 кВ от РП-8 до ТП-713 (2х0,350 км) г.о. Тольятти Самарская область | P_0036 | Ппроектные и изыскательские работы | УНЦ на проектные и изыскательские работы для КЛ 10 кВ | КЛ-10кВ от РП-8 до ТП-713 го Тольятти Самарская область | нд | С | 2025 | 10 | Ппроектные и изыскательские работы | Приказ № 125/1 | 15.05.2025 | Самарская область | 1 | 1 | 1 | 1 | 1 км по трассе | П5-01 | 866.6 | 1 | 866.6 | нд
1.2.2.1 | Реконструкция КЛ-10 кВ от РП-8 до ТП-713 (2х0,350 км) г.о. Тольятти Самарская область | P_0036 | Итого объем финансовых потребностей по инвестиционному проекту, тыс. рублей | нд | нд | нд | нд | нд | нд | нд | нд | нд | нд | нд | нд | нд | нд | нд | нд | нд | нд | 9596.4178 | нд
1.2.2.1 | Реконструкция двух КЛ-10 кВ от ГПП-2 до РП-13 (7,775 км) г.о. Тольятти Самарская область | P_0037 | Сечением до 300 мм2 | УНЦ на демонтажные работы КЛ. Сечением до 300 мм2 10 кВ | 2КЛ-10кВ от ГПП-2 до РП-13 го Тольятти Самарская область | нд | С | 2025 | 10 | Сечением до 300 мм2 | Приказ № 125/1 | 15.05.2025 | Самарская область | 1 | 1 | 1 | 7.775 | 1 км | М5-02-3 | 416.2 | 1.1 | 3559.5505 | нд
1.2.2.1 | Реконструкция двух КЛ-10 кВ от ГПП-2 до РП-13 (7,775 км) г.о. Тольятти Самарская область | P_0037 | две цепи КЛ благоустройство по трассе с учетом восстановления газонов | УНЦ на устройство траншеи КЛ с укладкой труб и восстановление благоустройства по трассе 10 кВ | 2КЛ-10кВ от ГПП-2 до РП-13 го Тольятти Самарская область | нд | С | 2025 | 10 | две цепи КЛ благоустройство по трассе с учетом восстановления газонов | Приказ № 125/1 | 15.05.2025 | Самарская область | 1 | 1 | 1 | 0.017 | 1 км по трассе | Б2.1-02-4 | 8339.6 | 1 | 141.7732 | нд
1.2.2.1 | Реконструкция двух КЛ-10 кВ от ГПП-2 до РП-13 (7,775 км) г.о. Тольятти Самарская область | P_0037 | Диаметр трубы 90-140 мм | УНЦ кабельного сооружения с трубами 10 кВ | 2КЛ-10кВ от ГПП-2 до РП-13 го Тольятти Самарская область | нд | С | 2025 | 10 | Диаметр трубы 90-140 мм | Приказ № 125/1 | 15.05.2025 | Самарская область | 1 | 1 | 1 | 0.036 | 1 км | Н4-01 | 2672.47 | 1.1 | 105.8298 | нд
1.2.2.1 | Реконструкция двух КЛ-10 кВ от ГПП-2 до РП-13 (7,775 км) г.о. Тольятти Самарская область | P_0037 | 240 мм2, алюминий | УНЦ КЛ 10 кВ (с алюминиевой жилой) | 2КЛ-10кВ от ГПП-2 до РП-13 го Тольятти Самарская область | нд | С | 2025 | 10 | 240 мм2, алюминий | Приказ № 125/1 | 15.05.2025 | Самарская область | 1 | 1 | 1 | 7.775 | 1 км | К1-08-2 | 4928 | 1.1 | 42146.72 | нд
1.2.2.1 | Реконструкция двух КЛ-10 кВ от ГПП-2 до РП-13 (7,775 км) г.о. Тольятти Самарская область | P_0037 | Ппроектные и изыскательские работы | УНЦ на проектные и изыскательские работы для КЛ 10 кВ | 2КЛ-10кВ от ГПП-2 до РП-13 го Тольятти Самарская область | нд | С | 2025 | 10 | Ппроектные и изыскательские работы | Приказ № 125/1 | 15.05.2025 | Самарская область | 1 | 1 | 1 | 3.534 | 1 км по трассе | П5-01 | 866.6 | 1 | 3062.5644 | нд
1.2.2.1 | Реконструкция двух КЛ-10 кВ от ГПП-2 до РП-13 (7,775 км) г.о. Тольятти Самарская область | P_0037 | Итого объем финансовых потребностей по инвестиционному проекту, тыс. рублей | нд | нд | нд | нд | нд | нд | нд | нд | нд | нд | нд | нд | нд | нд | нд | нд | нд | нд | 49016.4379 | нд
1.2.2.1 | Реконструкция двух КЛ-10 кВ от ГПП-2 до РП-3 (2х2,113 км, 2х2,068 км) г.о. Тольятти Самарская область | P_0038 | Сечением до 300 мм2 | УНЦ на демонтажные работы КЛ. Сечением до 300 мм2 10 кВ | КЛ-10кВ от ГПП-2 до РП-3 го Тольятти Самарская область | нд | С | 2026 | 10 | Сечением до 300 мм2 | Приказ № 125/1 | 15.05.2025 | Самарская область | 1 | 1 | 1 | 3.04 | 1 км | М5-02-3 | 416.2 | 1.1 | 1391.7728 | нд
1.2.2.1 | Реконструкция двух КЛ-10 кВ от ГПП-2 до РП-3 (2х2,113 км, 2х2,068 км) г.о. Тольятти Самарская область | P_0038 | две цепи КЛ благоустройство по трассе с учетом восстановления газонов | УНЦ на устройство траншеи КЛ и восстановление благоустройства по трассе 10 кВ | КЛ-10кВ от ГПП-2 до РП-3 го Тольятти Самарская область | нд | С | 2026 | 10 | две цепи КЛ благоустройство по трассе с учетом восстановления газонов | Приказ № 125/1 | 15.05.2025 | Самарская область | 1 | 1 | 2 | 0.339 | 1 км по трассе | Б2-02-4 | 5258.19 | 1 | 3565.0528 | нд
1.2.2.1 | Реконструкция двух КЛ-10 кВ от ГПП-2 до РП-3 (2х2,113 км, 2х2,068 км) г.о. Тольятти Самарская область | P_0038 | две цепи КЛ благоустройство по трассе с учетом восстановления газонов | УНЦ на устройство траншеи КЛ с укладкой труб и восстановление благоустройства по трассе 10 кВ | КЛ-10кВ от ГПП-2 до РП-3 го Тольятти Самарская область | нд | С | 2026 | 10 | две цепи КЛ благоустройство по трассе с учетом восстановления газонов | Приказ № 125/1 | 15.05.2025 | Самарская область | 1 | 1 | 2 | 0.081 | 1 км по трассе | Б2.1-02-4 | 8339.6 | 1 | 1351.0152 | нд
1.2.2.1 | Реконструкция двух КЛ-10 кВ от ГПП-2 до РП-3 (2х2,113 км, 2х2,068 км) г.о. Тольятти Самарская область | P_0038 | Диаметр трубы 90-140 мм | УНЦ кабельного сооружения с трубами 10 кВ | КЛ-10кВ от ГПП-2 до РП-3 го Тольятти Самарская область | нд | С | 2026 | 10 | Диаметр трубы 90-140 мм | Приказ № 125/1 | 15.05.2025 | Самарская область | 1 | 1 | 1 | 0.324 | 1 км | Н4-01 | 2672.47 | 1.1 | 952.4683 | нд
1.2.2.1 | Реконструкция двух КЛ-10 кВ от ГПП-2 до РП-3 (2х2,113 км, 2х2,068 км) г.о. Тольятти Самарская область | P_0038 | 4 трубы диаметром 110 мм | УНЦ выполнения специального перехода кабельной линии методом ГНБ 10 кВ | КЛ-10кВ от ГПП-2 до РП-3 го Тольятти Самарская область | нд | С | 2026 | 10 | 4 трубы диаметром 110 мм | Приказ № 125/1 | 15.05.2025 | Самарская область | 1 | 1 | 1 | 0.361 | 1 км | Н1-01-4 | 64294.69 | 1.1 | 25531.4214 | нд
1.2.2.1 | Реконструкция двух КЛ-10 кВ от ГПП-2 до РП-3 (2х2,113 км, 2х2,068 км) г.о. Тольятти Самарская область | P_0038 | 240 мм2, алюминий | УНЦ КЛ 10 кВ (с алюминиевой жилой) | КЛ-10кВ от ГПП-2 до РП-3 го Тольятти Самарская область | нд | С | 2026 | 10 | 240 мм2, алюминий | Приказ № 125/1 | 15.05.2025 | Самарская область | 1 | 1 | 1 | 8.362 | 1 км | К1-08-2 | 4928 | 1.1 | 45328.7296 | нд
1.2.2.1 | Реконструкция двух КЛ-10 кВ от ГПП-2 до РП-3 (2х2,113 км, 2х2,068 км) г.о. Тольятти Самарская область | P_0038 | Затраты по УНЦ от 21 до 51 млн. руб. | УНЦ на проектные и изыскательские работы для отдельных элементов электрических сетей 10 кВ | КЛ-10кВ от ГПП-2 до РП-3 го Тольятти Самарская область | нд | С | 2026 | 10 | Затраты по УНЦ от 21 до 51 млн. руб. | Приказ № 125/1 | 15.05.2025 | Самарская область | 1 | 1 | 1 | 1 | 1 объект | П6-09 | 4255.01 | 1 | 4255.01 | нд
1.2.2.1 | Реконструкция двух КЛ-10 кВ от ГПП-2 до РП-3 (2х2,113 км, 2х2,068 км) г.о. Тольятти Самарская область | P_0038 | Ппроектные и изыскательские работы | УНЦ на проектные и изыскательские работы для КЛ 10 кВ | КЛ-10кВ от ГПП-2 до РП-3 го Тольятти Самарская область | нд | С | 2026 | 10 | Ппроектные и изыскательские работы | Приказ № 125/1 | 15.05.2025 | Самарская область | 1 | 1 | 1 | 3.801 | 1 км по трассе | П5-01 | 866.6 | 1 | 3293.9466 | нд
1.2.2.1 | Реконструкция двух КЛ-10 кВ от ГПП-2 до РП-3 (2х2,113 км, 2х2,068 км) г.о. Тольятти Самарская область | P_0038 | Итого объем финансовых потребностей по инвестиционному проекту, тыс. рублей | нд | нд | нд | нд | нд | нд | нд | нд | нд | нд | нд | нд | нд | нд | нд | нд | нд | нд | 85669.4167 | нд
1.2.2.1 | Реконструкция двух КЛ-10кВ от ГПП-2 до РП-8 (КЛ-10 кВ 2х2,303 км; КЛ-10 кВ 2х2,326 км) г.о. Тольятти Самарская область | P_0039 | Сечением до 300 мм2 | УНЦ на демонтажные работы КЛ. Сечением до 300 мм2 10 кВ | 2 КЛ-10 кВ от ГПП-2 до РП-8 го Тольятти Самарская область | нд | С | 2026 | 10 | Сечением до 300 мм2 | Приказ № 125/1 | 15.05.2025 | Самарская область | 1 | 1 | 1 | 7.8855 | 1 км | М5-02-3 | 416.2 | 1.1 | 3610.1396 | нд
1.2.2.1 | Реконструкция двух КЛ-10кВ от ГПП-2 до РП-8 (КЛ-10 кВ 2х2,303 км; КЛ-10 кВ 2х2,326 км) г.о. Тольятти Самарская область | P_0039 | две цепи КЛ благоустройство по трассе с учетом восстановления газонов | УНЦ на устройство траншеи КЛ и восстановление благоустройства по трассе 10 кВ | 2 КЛ-10 кВ от ГПП-2 до РП-8 го Тольятти Самарская область | нд | С | 2026 | 10 | две цепи КЛ благоустройство по трассе с учетом восстановления газонов | Приказ № 125/1 | 15.05.2025 | Самарская область | 1 | 1 | 2 | 0.0165 | 1 км по трассе | Б2-02-4 | 5258.19 | 1 | 173.5203 | нд
1.2.2.1 | Реконструкция двух КЛ-10кВ от ГПП-2 до РП-8 (КЛ-10 кВ 2х2,303 км; КЛ-10 кВ 2х2,326 км) г.о. Тольятти Самарская область | P_0039 | две цепи КЛ благоустройство по трассе с учетом восстановления газонов | УНЦ на устройство траншеи КЛ и восстановление благоустройства по трассе 10 кВ | 2 КЛ-10 кВ от ГПП-2 до РП-8 го Тольятти Самарская область | нд | С | 2026 | 10 | две цепи КЛ благоустройство по трассе с учетом восстановления газонов | Приказ № 125/1 | 15.05.2025 | Самарская область | 1 | 1 | 1 | 0.0125 | 1 км по трассе | Б2-02-4 | 5258.19 | 1 | 65.7274 | нд
1.2.2.1 | Реконструкция двух КЛ-10кВ от ГПП-2 до РП-8 (КЛ-10 кВ 2х2,303 км; КЛ-10 кВ 2х2,326 км) г.о. Тольятти Самарская область | P_0039 | две цепи КЛ благоустройство по трассе с учетом восстановления газонов | УНЦ на устройство траншеи КЛ с укладкой труб и восстановление благоустройства по трассе 10 кВ | 2 КЛ-10 кВ от ГПП-2 до РП-8 го Тольятти Самарская область | нд | С | 2026 | 10 | две цепи КЛ благоустройство по трассе с учетом восстановления газонов | Приказ № 125/1 | 15.05.2025 | Самарская область | 1 | 1 | 1 | 0.015 | 1 км по трассе | Б2.1-02-4 | 8339.6 | 1 | 125.094 | нд
1.2.2.1 | Реконструкция двух КЛ-10кВ от ГПП-2 до РП-8 (КЛ-10 кВ 2х2,303 км; КЛ-10 кВ 2х2,326 км) г.о. Тольятти Самарская область | P_0039 | Диаметр трубы 90-140 мм | УНЦ кабельного сооружения с трубами 10 кВ | 2 КЛ-10 кВ от ГПП-2 до РП-8 го Тольятти Самарская область | нд | С | 2026 | 10 | Диаметр трубы 90-140 мм | Приказ № 125/1 | 15.05.2025 | Самарская область | 1 | 1 | 1 | 0.03 | 1 км | Н4-01 | 2672.47 | 1.1 | 88.1915 | нд
1.2.2.1 | Реконструкция двух КЛ-10кВ от ГПП-2 до РП-8 (КЛ-10 кВ 2х2,303 км; КЛ-10 кВ 2х2,326 км) г.о. Тольятти Самарская область | P_0039 | 4 трубы диаметром 110 мм | УНЦ выполнения специального перехода кабельной линии методом ГНБ 10 кВ | 2 КЛ-10 кВ от ГПП-2 до РП-8 го Тольятти Самарская область | нд | С | 2026 | 10 | 4 трубы диаметром 110 мм | Приказ № 125/1 | 15.05.2025 | Самарская область | 1 | 1 | 1 | 0.0145 | 1 км | Н1-01-4 | 64294.69 | 1.1 | 1025.5003 | нд
1.2.2.1 | Реконструкция двух КЛ-10кВ от ГПП-2 до РП-8 (КЛ-10 кВ 2х2,303 км; КЛ-10 кВ 2х2,326 км) г.о. Тольятти Самарская область | P_0039 | 2 трубы диаметром 110 мм | УНЦ выполнения специального перехода кабельной линии методом ГНБ 10 кВ | 2 КЛ-10 кВ от ГПП-2 до РП-8 го Тольятти Самарская область | нд | С | 2026 | 10 | 2 трубы диаметром 110 мм | Приказ № 125/1 | 15.05.2025 | Самарская область | 1 | 1 | 1 | 0.005 | 1 км | Н1-01-2 | 34428.8 | 1.1 | 189.3584 | нд
1.2.2.1 | Реконструкция двух КЛ-10кВ от ГПП-2 до РП-8 (КЛ-10 кВ 2х2,303 км; КЛ-10 кВ 2х2,326 км) г.о. Тольятти Самарская область | P_0039 | 240 мм2, алюминий | УНЦ КЛ 10 кВ (с алюминиевой жилой) | 2 КЛ-10 кВ от ГПП-2 до РП-8 го Тольятти Самарская область | нд | С | 2026 | 10 | 240 мм2, алюминий | Приказ № 125/1 | 15.05.2025 | Самарская область | 1 | 1 | 1 | 9.257 | 1 км | К1-08-2 | 4928 | 1.1 | 50180.3456 | нд
1.2.2.1 | Реконструкция двух КЛ-10кВ от ГПП-2 до РП-8 (КЛ-10 кВ 2х2,303 км; КЛ-10 кВ 2х2,326 км) г.о. Тольятти Самарская область | P_0039 | Песок, щебень, слой дорожного покрытия | УНЦ на восстановление дорожного покрытия при прокладке кабельной линии (для всех субъектов Российской Федерации). Проезжая часть 10 кВ | 2 КЛ-10 кВ от ГПП-2 до РП-8 го Тольятти Самарская область | нд | С | 2026 | 10 | Песок, щебень, слой дорожного покрытия | Приказ № 125/1 | 15.05.2025 | Самарская область | 1 | 1 | 1 | 2.25 | 1 м2 | Б4-02 | 4.4 | 1 | 9.9 | нд
1.2.2.1 | Реконструкция двух КЛ-10кВ от ГПП-2 до РП-8 (КЛ-10 кВ 2х2,303 км; КЛ-10 кВ 2х2,326 км) г.о. Тольятти Самарская область | P_0039 | Затраты по УНЦ от 1.1 до 6 млн. руб. | УНЦ на проектные и изыскательские работы для отдельных элементов электрических сетей 10 кВ | 2 КЛ-10 кВ от ГПП-2 до РП-8 го Тольятти Самарская область | нд | С | 2026 | 10 | Затраты по УНЦ от 1.1 до 6 млн. руб. | Приказ № 125/1 | 15.05.2025 | Самарская область | 1 | 1 | 1 | 1 | 1 объект | П6-06 | 425.5 | 1 | 425.5 | нд
1.2.2.1 | Реконструкция двух КЛ-10кВ от ГПП-2 до РП-8 (КЛ-10 кВ 2х2,303 км; КЛ-10 кВ 2х2,326 км) г.о. Тольятти Самарская область | P_0039 | Ппроектные и изыскательские работы | УНЦ на проектные и изыскательские работы для КЛ 10 кВ | 2 КЛ-10 кВ от ГПП-2 до РП-8 го Тольятти Самарская область | нд | С | 2026 | 10 | Ппроектные и изыскательские работы | Приказ № 125/1 | 15.05.2025 | Самарская область | 1 | 1 | 1 | 4.2075 | 1 км по трассе | П5-01 | 866.6 | 1 | 3646.2195 | нд
1.2.2.1 | Реконструкция двух КЛ-10кВ от ГПП-2 до РП-8 (КЛ-10 кВ 2х2,303 км; КЛ-10 кВ 2х2,326 км) г.о. Тольятти Самарская область | P_0039 | Итого объем финансовых потребностей по инвестиционному проекту, тыс. рублей | нд | нд | нд | нд | нд | нд | нд | нд | нд | нд | нд | нд | нд | нд | нд | нд | нд | нд | 59539.4966 | нд
1.4 | Повышение надежности электроснабжения в с. Уваровка (строительство КЛ-10 кВ 1,091 км) г.о. Сызрань Самарская область | P_0040 | Затраты по УНЦ от 11 до 21 млн. руб. | УНЦ на проектные и изыскательские работы для отдельных элементов электрических сетей 10 кВ | КЛ 10 кВ в с. Уваровка | нд | С | 2025 | 10 | Затраты по УНЦ от 11 до 21 млн. руб. | Приказ № 125/1 | 15.05.2025 | Самарская область | 1 | 1 | 1 | 1 | 1 объект | П6-08 | 2127.51 | 1 | 2127.51 | нд
1.4 | Повышение надежности электроснабжения в с. Уваровка (строительство КЛ-10 кВ 1,091 км) г.о. Сызрань Самарская область | P_0040 | две цепи КЛ благоустройство по трассе с учетом восстановления газонов | УНЦ на устройство траншеи КЛ и восстановление благоустройства по трассе 10 кВ | КЛ 10 кВ в с. Уваровка | нд | С | 2025 | 10 | две цепи КЛ благоустройство по трассе с учетом восстановления газонов | Приказ № 125/1 | 15.05.2025 | Самарская область | 1 | 1 | 1.5 | 0.803 | 1 км по трассе | Б2-02-4 | 5258.19 | 1 | 6333.4899 | нд
1.4 | Повышение надежности электроснабжения в с. Уваровка (строительство КЛ-10 кВ 1,091 км) г.о. Сызрань Самарская область | P_0040 | Ппроектные и изыскательские работы | УНЦ на проектные и изыскательские работы для КЛ 10 кВ | КЛ 10 кВ в с. Уваровка | нд | С | 2025 | 10 | Ппроектные и изыскательские работы | Приказ № 125/1 | 15.05.2025 | Самарская область | 1 | 1 | 1 | 1 | 1 км по трассе | П5-01 | 866.6 | 1 | 866.6 | нд
1.4 | Повышение надежности электроснабжения в с. Уваровка (строительство КЛ-10 кВ 1,091 км) г.о. Сызрань Самарская область | P_0040 | две цепи КЛ благоустройство по трассе с учетом восстановления газонов | УНЦ на устройство траншеи КЛ с укладкой труб и восстановление благоустройства по трассе 10 кВ | КЛ 10 кВ в с. Уваровка | нд | С | 2025 | 10 | две цепи КЛ благоустройство по трассе с учетом восстановления газонов | Приказ № 125/1 | 15.05.2025 | Самарская область | 1 | 1 | 1.5 | 0.088 | 1 км по трассе | Б2.1-02-4 | 8339.6 | 1 | 1100.8272 | нд
1.4 | Повышение надежности электроснабжения в с. Уваровка (строительство КЛ-10 кВ 1,091 км) г.о. Сызрань Самарская область | P_0040 | две цепи КЛ благоустройство по трассе без учета восстановления газонов | УНЦ на устройство траншеи КЛ с укладкой труб и восстановление благоустройства по трассе 10 кВ | КЛ 10 кВ в с. Уваровка | нд | С | 2025 | 10 | две цепи КЛ благоустройство по трассе без учета восстановления газонов | Приказ № 125/1 | 15.05.2025 | Самарская область | 1 | 1 | 1.5 | 0.017 | 1 км по трассе | Б2.1-02-2 | 5917.92 | 1 | 150.907 | нд
1.4 | Повышение надежности электроснабжения в с. Уваровка (строительство КЛ-10 кВ 1,091 км) г.о. Сызрань Самарская область | P_0040 | Песок, щебень, слой дорожного покрытия | УНЦ на восстановление дорожного покрытия при прокладке кабельной линии (для всех субъектов Российской Федерации). Тротуар 10 кВ | КЛ 10 кВ в с. Уваровка | нд | С | 2025 | 10 | Песок, щебень, слой дорожного покрытия | Приказ № 125/1 | 15.05.2025 | Самарская область | 1 | 1 | 1 | 42 | 1 м2 | Б4-01 | 2.36 | 1 | 99.12 | нд
1.4 | Повышение надежности электроснабжения в с. Уваровка (строительство КЛ-10 кВ 1,091 км) г.о. Сызрань Самарская область | P_0040 | 4 трубы диаметром 110 мм | УНЦ выполнения специального перехода кабельной линии методом ГНБ 10 кВ | КЛ 10 кВ в с. Уваровка | нд | С | 2025 | 10 | 4 трубы диаметром 110 мм | Приказ № 125/1 | 15.05.2025 | Самарская область | 1 | 1 | 1 | 0.183 | 1 км | Н1-01-4 | 64294.69 | 1.1 | 12942.5211 | нд
1.4 | Повышение надежности электроснабжения в с. Уваровка (строительство КЛ-10 кВ 1,091 км) г.о. Сызрань Самарская область | P_0040 | 120 мм2, алюминий | УНЦ КЛ 10 кВ (с алюминиевой жилой) | КЛ 10 кВ в с. Уваровка | нд | С | 2025 | 10 | 120 мм2, алюминий | Приказ № 125/1 | 15.05.2025 | Самарская область | 1 | 1 | 1 | 1.091 | 1 км | К1-05-2 | 3411.85 | 1.1 | 4094.5612 | нд
1.4 | Повышение надежности электроснабжения в с. Уваровка (строительство КЛ-10 кВ 1,091 км) г.о. Сызрань Самарская область | P_0040 | Итого объем финансовых потребностей по инвестиционному проекту, тыс. рублей | нд | нд | нд | нд | нд | нд | нд | нд | нд | нд | нд | нд | нд | нд | нд | нд | нд | нд | 27715.5363 | нд
1.2.1.1 | Реконструкция оборудования РУ-6 кВ, РУ-0,4 кВ ЗТП Сол 104/250+400 кВА с заменой силовых трансформаторов (ТМГ 6/0,4/250 кВА; ТМГ 6/0,4/400 кВА; КСО-366 4 шт; ЩО-70 7 шт.) г.о. Отрадный Самарская область | P_0041 | Ячейка двухобмоточного трансформатора 6 кВ/НН до 1 МВА | УНЦ на демонтажные работы ПС 6 кВ | ЗТП Сол 104/250+400 кВА | нд | С | 2026 | 6 | Ячейка двухобмоточного трансформатора 6 кВ/НН до 1 МВА | Приказ № 125/1 | 15.05.2025 | Самарская область | 1 | 1 | 1 | 2 | 1 ед. | М6-05-1 | 886.06 | 1.1 | 1949.332 | нд
1.2.1.1 | Реконструкция оборудования РУ-6 кВ, РУ-0,4 кВ ЗТП Сол 104/250+400 кВА с заменой силовых трансформаторов (ТМГ 6/0,4/250 кВА; ТМГ 6/0,4/400 кВА; КСО-366 4 шт; ЩО-70 7 шт.) г.о. Отрадный Самарская область | P_0041 | Затраты по УНЦ от 1.1 до 6 млн. руб. | УНЦ на проектные и изыскательские работы для отдельных элементов электрических сетей 6 кВ | ЗТП Сол 104/250+400 кВА | нд | С | 2026 | 6 | Затраты по УНЦ от 1.1 до 6 млн. руб. | Приказ № 125/1 | 15.05.2025 | Самарская область | 1 | 1 | 1 | 1 | 1 объект | П6-06 | 425.5 | 1 | 425.5 | нд
1.2.1.1 | Реконструкция оборудования РУ-6 кВ, РУ-0,4 кВ ЗТП Сол 104/250+400 кВА с заменой силовых трансформаторов (ТМГ 6/0,4/250 кВА; ТМГ 6/0,4/400 кВА; КСО-366 4 шт; ЩО-70 7 шт.) г.о. Отрадный Самарская область | P_0041 | Ячейка выключателя КРУ 6 кВ | УНЦ на демонтажные работы ПС 6 кВ | ЗТП Сол 104/250+400 кВА | нд | С | 2026 | 6 | Ячейка выключателя КРУ 6 кВ | Приказ № 125/1 | 15.05.2025 | Самарская область | 1 | 1 | 1 | 4 | 1 ед. | М6-02-1 | 120.77 | 1.1 | 531.388 | нд
1.2.1.1 | Реконструкция оборудования РУ-6 кВ, РУ-0,4 кВ ЗТП Сол 104/250+400 кВА с заменой силовых трансформаторов (ТМГ 6/0,4/250 кВА; ТМГ 6/0,4/400 кВА; КСО-366 4 шт; ЩО-70 7 шт.) г.о. Отрадный Самарская область | P_0041 | масляный Т 6/НН, 250 кВА | УНЦ ячейки двухобмоточного трансформатора 6 кВ | ЗТП Сол 104/250+400 кВА | нд | С | 2026 | 6 | масляный Т 6/НН, 250 кВА | Приказ № 125/1 | 15.05.2025 | Самарская область | 1 | 1 | 1 | 1 | 1 ячейка | Т5-12-1 | 606.63 | 1.1 | 667.293 | нд
1.2.1.1 | Реконструкция оборудования РУ-6 кВ, РУ-0,4 кВ ЗТП Сол 104/250+400 кВА с заменой силовых трансформаторов (ТМГ 6/0,4/250 кВА; ТМГ 6/0,4/400 кВА; КСО-366 4 шт; ЩО-70 7 шт.) г.о. Отрадный Самарская область | P_0041 | масляный Т 6/НН, 400 кВА | УНЦ ячейки двухобмоточного трансформатора 6 кВ | ЗТП Сол 104/250+400 кВА | нд | С | 2026 | 6 | масляный Т 6/НН, 400 кВА | Приказ № 125/1 | 15.05.2025 | Самарская область | 1 | 1 | 1 | 1 | 1 ячейка | Т5-14-1 | 780.72 | 1.1 | 858.792 | нд
1.2.1.1 | Реконструкция оборудования РУ-6 кВ, РУ-0,4 кВ ЗТП Сол 104/250+400 кВА с заменой силовых трансформаторов (ТМГ 6/0,4/250 кВА; ТМГ 6/0,4/400 кВА; КСО-366 4 шт; ЩО-70 7 шт.) г.о. Отрадный Самарская область | P_0041 | Iном 1000 А, Iоткл 20 кА | УНЦ ячейки выключателя РП, СП, ТП, РТП типа КСО 10 кВ | ЗТП Сол 104/250+400 кВА | нд | С | 2026 | 6 | Iном 1000 А, Iоткл 20 кА | Приказ № 125/1 | 15.05.2025 | Самарская область | 1 | 1 | 1 | 4 | 1 ячейка | В8-01-1 | 1495.46 | 1.1 | 6580.024 | нд
1.2.1.1 | Реконструкция оборудования РУ-6 кВ, РУ-0,4 кВ ЗТП Сол 104/250+400 кВА с заменой силовых трансформаторов (ТМГ 6/0,4/250 кВА; ТМГ 6/0,4/400 кВА; КСО-366 4 шт; ЩО-70 7 шт.) г.о. Отрадный Самарская область | P_0041 | Промежуточная панель с ключами, стойка | УНЦ РЗА и прочие шкафы (панели). Прочий шкаф (панель) 6 кВ | ЗТП Сол 104/250+400 кВА | нд | С | 2026 | 6 | Промежуточная панель с ключами, стойка | Приказ № 125/1 | 15.05.2025 | Самарская область | 1 | 1 | 1 | 6 | 1 ед. | И12-06 | 262.53 | 1.1 | 1732.698 | нд
1.2.1.1 | Реконструкция оборудования РУ-6 кВ, РУ-0,4 кВ ЗТП Сол 104/250+400 кВА с заменой силовых трансформаторов (ТМГ 6/0,4/250 кВА; ТМГ 6/0,4/400 кВА; КСО-366 4 шт; ЩО-70 7 шт.) г.о. Отрадный Самарская область | P_0041 | Шкафы с разъединителем, ИБП | УНЦ РЗА и прочие шкафы (панели). Прочее устройство (аппаратура) 6 кВ | ЗТП Сол 104/250+400 кВА | нд | С | 2026 | 6 | Шкафы с разъединителем, ИБП | Приказ № 125/1 | 15.05.2025 | Самарская область | 1 | 1 | 1 | 1 | 1 ед. | И12-08 | 85.79 | 1.1 | 94.369 | нд
1.2.1.1 | Реконструкция оборудования РУ-6 кВ, РУ-0,4 кВ ЗТП Сол 104/250+400 кВА с заменой силовых трансформаторов (ТМГ 6/0,4/250 кВА; ТМГ 6/0,4/400 кВА; КСО-366 4 шт; ЩО-70 7 шт.) г.о. Отрадный Самарская область | P_0041 | Затраты по УНЦ от 6 до 11 млн. руб. | УНЦ на проектные и изыскательские работы для отдельных элементов электрических сетей 6 кВ | ЗТП Сол 104/250+400 кВА | нд | С | 2026 | 6 | Затраты по УНЦ от 6 до 11 млн. руб. | Приказ № 125/1 | 15.05.2025 | Самарская область | 1 | 1 | 1 | 1 | 1 объект | П6-07 | 709.17 | 1 | 709.17 | нд
1.2.1.1 | Реконструкция оборудования РУ-6 кВ, РУ-0,4 кВ ЗТП Сол 104/250+400 кВА с заменой силовых трансформаторов (ТМГ 6/0,4/250 кВА; ТМГ 6/0,4/400 кВА; КСО-366 4 шт; ЩО-70 7 шт.) г.о. Отрадный Самарская область | P_0041 | Итого объем финансовых потребностей по инвестиционному проекту, тыс. рублей | нд | нд | нд | нд | нд | нд | нд | нд | нд | нд | нд | нд | нд | нд | нд | нд | нд | нд | 13548.566 | нд
1.2.1.1 | Реконструкция КТП 416 10/0,4/63 кВА с заменой КТП 10/0,4/250 кВА, монтаж КЛ 10кВ (0,012 км), КЛ 0,4 (0,016 км) г.о. Сызрань Самарская область | P_0042 | одна цепь КЛ благоустройство по трассе с учетом восстановления газонов | УНЦ на устройство траншеи КЛ и восстановление благоустройства по трассе 10 кВ | КТП 416 10/0,4/63 кВА | нд | С | 2025 | 10 | одна цепь КЛ благоустройство по трассе с учетом восстановления газонов | Приказ № 125/1 | 15.05.2025 | Самарская область | 1 | 1 | 1 | 0.012 | 1 км по трассе | Б2-02-3 | 4525.23 | 1 | 54.3028 | нд
1.2.1.1 | Реконструкция КТП 416 10/0,4/63 кВА с заменой КТП 10/0,4/250 кВА, монтаж КЛ 10кВ (0,012 км), КЛ 0,4 (0,016 км) г.о. Сызрань Самарская область | P_0042 | Диаметр трубы 90-140 мм | УНЦ кабельного сооружения с трубами 0.4 кВ | КТП 416 10/0,4/63 кВА | нд | С | 2025 | 0.4 | Диаметр трубы 90-140 мм | Приказ № 125/1 | 15.05.2025 | Самарская область | 1 | 1 | 1 | 0.008 | 1 км | Н4-01 | 2672.47 | 1.1 | 23.5177 | нд
1.2.1.1 | Реконструкция КТП 416 10/0,4/63 кВА с заменой КТП 10/0,4/250 кВА, монтаж КЛ 10кВ (0,012 км), КЛ 0,4 (0,016 км) г.о. Сызрань Самарская область | P_0042 | 25 мм2, алюминий, 4 жилы | УНЦ КЛ 0.4 кВ | КТП 416 10/0,4/63 кВА | нд | С | 2025 | 0.4 | 25 мм2, алюминий, 4 жилы | Приказ № 125/1 | 15.05.2025 | Самарская область | 1.34 | 1 | 1 | 0.04 | 1 км | К3-02-1 | 510.99 | 1.1 | 30.128 | нд
1.2.1.1 | Реконструкция КТП 416 10/0,4/63 кВА с заменой КТП 10/0,4/250 кВА, монтаж КЛ 10кВ (0,012 км), КЛ 0,4 (0,016 км) г.о. Сызрань Самарская область | P_0042 | 35 мм2, алюминий, 4 жилы | УНЦ КЛ 0.4 кВ | КТП 416 10/0,4/63 кВА | нд | С | 2025 | 0.4 | 35 мм2, алюминий, 4 жилы | Приказ № 125/1 | 15.05.2025 | Самарская область | 1.34 | 1 | 1 | 0.014 | 1 км | К3-03-1 | 568.06 | 1.1 | 11.7225 | нд
1.2.1.1 | Реконструкция КТП 416 10/0,4/63 кВА с заменой КТП 10/0,4/250 кВА, монтаж КЛ 10кВ (0,012 км), КЛ 0,4 (0,016 км) г.о. Сызрань Самарская область | P_0042 | две цепи КЛ благоустройство по трассе с учетом восстановления газонов | УНЦ на устройство траншеи КЛ и восстановление благоустройства по трассе 0.4 кВ | КТП 416 10/0,4/63 кВА | нд | С | 2025 | 0.4 | две цепи КЛ благоустройство по трассе с учетом восстановления газонов | Приказ № 125/1 | 15.05.2025 | Самарская область | 1 | 1 | 1 | 0.006 | 1 км по трассе | Б2-01-4 | 3355.08 | 1 | 20.1305 | нд
1.2.1.1 | Реконструкция КТП 416 10/0,4/63 кВА с заменой КТП 10/0,4/250 кВА, монтаж КЛ 10кВ (0,012 км), КЛ 0,4 (0,016 км) г.о. Сызрань Самарская область | P_0042 | 1 т-р, 250 кВА | УНЦ КТП киоскового типа 10 кВ | КТП 416 10/0,4/63 кВА | нд | С | 2025 | 10 | 1 т-р, 250 кВА | Приказ № 125/1 | 15.05.2025 | Самарская область | 1 | 1 | 1 | 1 | 1 ед. | Э1-06-1 | 1338.63 | 1.1 | 1472.493 | нд
1.2.1.1 | Реконструкция КТП 416 10/0,4/63 кВА с заменой КТП 10/0,4/250 кВА, монтаж КЛ 10кВ (0,012 км), КЛ 0,4 (0,016 км) г.о. Сызрань Самарская область | P_0042 | КТП 10 кВ мачтового (шкафного, столбового) и киоскового типа | УНЦ на демонтажные работы КТП 10 кВ | КТП 416 10/0,4/63 кВА | нд | С | 2025 | 10 | КТП 10 кВ мачтового (шкафного, столбового) и киоскового типа | Приказ № 125/1 | 15.05.2025 | Самарская область | 1 | 1 | 1 | 1 | 1 ед. | М6-05-10 | 143.66 | 1.1 | 158.026 | нд
1.2.1.1 | Реконструкция КТП 416 10/0,4/63 кВА с заменой КТП 10/0,4/250 кВА, монтаж КЛ 10кВ (0,012 км), КЛ 0,4 (0,016 км) г.о. Сызрань Самарская область | P_0042 | одна цепь КЛ благоустройство по трассе с учетом восстановления газонов | УНЦ на устройство траншеи КЛ с укладкой труб и восстановление благоустройства по трассе 0.4 кВ | КТП 416 10/0,4/63 кВА | нд | С | 2025 | 0.4 | одна цепь КЛ благоустройство по трассе с учетом восстановления газонов | Приказ № 125/1 | 15.05.2025 | Самарская область | 1 | 1 | 1 | 0.008 | 1 км по трассе | Б2.1-01-3 | 5703.53 | 1 | 45.6282 | нд
1.2.1.1 | Реконструкция КТП 416 10/0,4/63 кВА с заменой КТП 10/0,4/250 кВА, монтаж КЛ 10кВ (0,012 км), КЛ 0,4 (0,016 км) г.о. Сызрань Самарская область | P_0042 | две цепи КЛ благоустройство по трассе с учетом восстановления газонов | УНЦ на устройство траншеи КЛ с укладкой труб и восстановление благоустройства по трассе 0.4 кВ | КТП 416 10/0,4/63 кВА | нд | С | 2025 | 0.4 | две цепи КЛ благоустройство по трассе с учетом восстановления газонов | Приказ № 125/1 | 15.05.2025 | Самарская область | 1 | 1 | 1.5 | 0.002 | 1 км по трассе | Б2.1-01-4 | 6436.49 | 1 | 19.3095 | нд
1.2.1.1 | Реконструкция КТП 416 10/0,4/63 кВА с заменой КТП 10/0,4/250 кВА, монтаж КЛ 10кВ (0,012 км), КЛ 0,4 (0,016 км) г.о. Сызрань Самарская область | P_0042 | 95 мм2, алюминий | УНЦ КЛ 10 кВ (с алюминиевой жилой) | КТП 416 10/0,4/63 кВА | нд | С | 2025 | 10 | 95 мм2, алюминий | Приказ № 125/1 | 15.05.2025 | Самарская область | 1.34 | 1 | 1 | 0.025 | 1 км | К1-04-2 | 3296.01 | 1.1 | 121.458 | нд
1.2.1.1 | Реконструкция КТП 416 10/0,4/63 кВА с заменой КТП 10/0,4/250 кВА, монтаж КЛ 10кВ (0,012 км), КЛ 0,4 (0,016 км) г.о. Сызрань Самарская область | P_0042 | Ппроектные и изыскательские работы | УНЦ на проектные и изыскательские работы для КЛ 0.4 кВ | КТП 416 10/0,4/63 кВА | нд | С | 2025 | 0.4 | Ппроектные и изыскательские работы | Приказ № 125/1 | 15.05.2025 | Самарская область | 1 | 1 | 1 | 1 | 1 км по трассе | П5-01 | 866.6 | 1 | 866.6 | нд
1.2.1.1 | Реконструкция КТП 416 10/0,4/63 кВА с заменой КТП 10/0,4/250 кВА, монтаж КЛ 10кВ (0,012 км), КЛ 0,4 (0,016 км) г.о. Сызрань Самарская область | P_0042 | Затраты по УНЦ от 1.1 до 6 млн. руб. | УНЦ на проектные и изыскательские работы для отдельных элементов электрических сетей 10 кВ | КТП 416 10/0,4/63 кВА | нд | С | 2025 | 10 | Затраты по УНЦ от 1.1 до 6 млн. руб. | Приказ № 125/1 | 15.05.2025 | Самарская область | 1 | 1 | 1 | 1 | 1 объект | П6-06 | 425.5 | 1 | 425.5 | нд
1.2.1.1 | Реконструкция КТП 416 10/0,4/63 кВА с заменой КТП 10/0,4/250 кВА, монтаж КЛ 10кВ (0,012 км), КЛ 0,4 (0,016 км) г.о. Сызрань Самарская область | P_0042 | Итого объем финансовых потребностей по инвестиционному проекту, тыс. рублей | нд | нд | нд | нд | нд | нд | нд | нд | нд | нд | нд | нд | нд | нд | нд | нд | нд | нд | 3248.8161 | нд
1.4 | Повышение надежности электроснабжения с.п. Новая Рачейка территория Прибрежная зона 1 (строительство КЛ-6 кВ 0,667 км; ВЛ-6 кВ 0,258 км; КТП 6/0,4/250 кВА) Сызранский район Самарская область | P_0043 | Многотарифный (многофункциональный) прибор учета | УНЦ ИИК. Установка трехфазного прибора учета полукосвенного включения с установкой ТТ в распределительном устройстве 0.4 кВ | КВЛ 6 кВ; КТП 6/0,4/250 кВА в п. Новая Рачейка | нд | С | 2025 | 0.4 | Многотарифный (многофункциональный) прибор учета | Приказ № 125/1 | 15.05.2025 | Самарская область | 1 | 1 | 1 | 7 | 1 точка учета | А1-81 | 94.69 | 1.1 | 729.113 | нд
1.4 | Повышение надежности электроснабжения с.п. Новая Рачейка территория Прибрежная зона 1 (строительство КЛ-6 кВ 0,667 км; ВЛ-6 кВ 0,258 км; КТП 6/0,4/250 кВА) Сызранский район Самарская область | P_0043 | Разъединитель на три полюса | УНЦ элементов ПС без устройства фундаментов. Разъединитель на три полюса. 10 кВ | КВЛ 6 кВ; КТП 6/0,4/250 кВА в п. Новая Рачейка | нд | С | 2025 | 6 | Разъединитель на три полюса | Приказ № 125/1 | 15.05.2025 | Самарская область | 1 | 1 | 1 | 3 | 1 ед. | И10-06-1 | 373.79 | 1.1 | 1233.507 | нд
1.4 | Повышение надежности электроснабжения с.п. Новая Рачейка территория Прибрежная зона 1 (строительство КЛ-6 кВ 0,667 км; ВЛ-6 кВ 0,258 км; КТП 6/0,4/250 кВА) Сызранский район Самарская область | P_0043 | 1 труба диаметром 225 мм | УНЦ выполнения специального перехода кабельной линии методом ГНБ 6 кВ | КВЛ 6 кВ; КТП 6/0,4/250 кВА в п. Новая Рачейка | нд | С | 2025 | 6 | 1 труба диаметром 225 мм | Приказ № 125/1 | 15.05.2025 | Самарская область | 1 | 1.0575 | 1 | 0.08 | 1 км | Н1-03-1 | 35042.84 | 1.1 | 3261.0036 | нд
1.4 | Повышение надежности электроснабжения с.п. Новая Рачейка территория Прибрежная зона 1 (строительство КЛ-6 кВ 0,667 км; ВЛ-6 кВ 0,258 км; КТП 6/0,4/250 кВА) Сызранский район Самарская область | P_0043 | Диаметр трубы 90-140 мм | УНЦ кабельного сооружения с трубами 6 кВ | КВЛ 6 кВ; КТП 6/0,4/250 кВА в п. Новая Рачейка | нд | С | 2025 | 6 | Диаметр трубы 90-140 мм | Приказ № 125/1 | 15.05.2025 | Самарская область | 1 | 1 | 1 | 0.986 | 1 км | Н4-01 | 2672.47 | 1.1 | 2898.561 | нд
1.4 | Повышение надежности электроснабжения с.п. Новая Рачейка территория Прибрежная зона 1 (строительство КЛ-6 кВ 0,667 км; ВЛ-6 кВ 0,258 км; КТП 6/0,4/250 кВА) Сызранский район Самарская область | P_0043 | 150 мм2, алюминий | УНЦ КЛ 6 кВ (с алюминиевой жилой) | КВЛ 6 кВ; КТП 6/0,4/250 кВА в п. Новая Рачейка | нд | С | 2025 | 6 | 150 мм2, алюминий | Приказ № 125/1 | 15.05.2025 | Самарская область | 1 | 1 | 1 | 0.667 | 1 км | К1-06-1 | 3451.82 | 1.1 | 2532.6003 | нд
1.4 | Повышение надежности электроснабжения с.п. Новая Рачейка территория Прибрежная зона 1 (строительство КЛ-6 кВ 0,667 км; ВЛ-6 кВ 0,258 км; КТП 6/0,4/250 кВА) Сызранский район Самарская область | P_0043 | Затраты по УНЦ от 1.1 до 6 млн. руб. | УНЦ на проектные и изыскательские работы для отдельных элементов электрических сетей 6 кВ | КВЛ 6 кВ; КТП 6/0,4/250 кВА в п. Новая Рачейка | нд | С | 2025 | 6 | Затраты по УНЦ от 1.1 до 6 млн. руб. | Приказ № 125/1 | 15.05.2025 | Самарская область | 1 | 1 | 1 | 1 | 1 объект | П6-06 | 425.5 | 1 | 425.5 | нд
1.4 | Повышение надежности электроснабжения с.п. Новая Рачейка территория Прибрежная зона 1 (строительство КЛ-6 кВ 0,667 км; ВЛ-6 кВ 0,258 км; КТП 6/0,4/250 кВА) Сызранский район Самарская область | P_0043 | 1 т-р, 250 кВА | УНЦ КТП киоскового типа 6 кВ | КВЛ 6 кВ; КТП 6/0,4/250 кВА в п. Новая Рачейка | нд | С | 2025 | 6 | 1 т-р, 250 кВА | Приказ № 125/1 | 15.05.2025 | Самарская область | 1 | 1 | 1 | 1 | 1 ед. | Э1-06-1 | 1338.63 | 1.1 | 1472.493 | нд
1.4 | Повышение надежности электроснабжения с.п. Новая Рачейка территория Прибрежная зона 1 (строительство КЛ-6 кВ 0,667 км; ВЛ-6 кВ 0,258 км; КТП 6/0,4/250 кВА) Сызранский район Самарская область | P_0043 | Ограждения из панелей металлических сетчатых по железобетонным столбам, монолитные фундаменты-столбы, ворота распашные и калитока | УНЦ защитных ограждений ПС. Ограждение предупредительное сетчатое 6 кВ | КВЛ 6 кВ; КТП 6/0,4/250 кВА в п. Новая Рачейка | нд | С | 2025 | 6 | Ограждения из панелей металлических сетчатых по железобетонным столбам, монолитные фундаменты-столбы, ворота распашные и калитока | Приказ № 125/1 | 15.05.2025 | Самарская область | 1 | 1 | 1 | 23 | 1 м периметра ПС | У4-02 | 9.86 | 1.1 | 249.458 | нд
1.4 | Повышение надежности электроснабжения с.п. Новая Рачейка территория Прибрежная зона 1 (строительство КЛ-6 кВ 0,667 км; ВЛ-6 кВ 0,258 км; КТП 6/0,4/250 кВА) Сызранский район Самарская область | P_0043 | Протяженность до 2 км | УНЦ на проектные и изыскательские работы по ВЛ 6 кВ | КВЛ 6 кВ; КТП 6/0,4/250 кВА в п. Новая Рачейка | нд | С | 2025 | 6 | Протяженность до 2 км | Приказ № 125/1 | 15.05.2025 | Самарская область | 1 | 1 | 1 | 1 | 1 ед. | П3-02 | 795.69 | 1 | 795.69 | нд
1.4 | Повышение надежности электроснабжения с.п. Новая Рачейка территория Прибрежная зона 1 (строительство КЛ-6 кВ 0,667 км; ВЛ-6 кВ 0,258 км; КТП 6/0,4/250 кВА) Сызранский район Самарская область | P_0043 | Затраты по УНЦ от 1.1 до 6 млн. руб. | УНЦ на проектные и изыскательские работы для отдельных элементов электрических сетей 6 кВ | КВЛ 6 кВ; КТП 6/0,4/250 кВА в п. Новая Рачейка | нд | С | 2025 | 6 | Затраты по УНЦ от 1.1 до 6 млн. руб. | Приказ № 125/1 | 15.05.2025 | Самарская область | 1 | 1 | 1 | 1 | 1 объект | П6-06 | 425.5 | 1 | 425.5 | нд
1.4 | Повышение надежности электроснабжения с.п. Новая Рачейка территория Прибрежная зона 1 (строительство КЛ-6 кВ 0,667 км; ВЛ-6 кВ 0,258 км; КТП 6/0,4/250 кВА) Сызранский район Самарская область | P_0043 | две цепи КЛ благоустройство по трассе без учета восстановления газонов | УНЦ на устройство траншеи КЛ с укладкой труб и восстановление благоустройства по трассе 6 кВ | КВЛ 6 кВ; КТП 6/0,4/250 кВА в п. Новая Рачейка | нд | С | 2025 | 6 | две цепи КЛ благоустройство по трассе без учета восстановления газонов | Приказ № 125/1 | 15.05.2025 | Самарская область | 1 | 1 | 1.5 | 0.068 | 1 км по трассе | Б2.1-02-2 | 5917.92 | 1 | 603.6278 | нд
1.4 | Повышение надежности электроснабжения с.п. Новая Рачейка территория Прибрежная зона 1 (строительство КЛ-6 кВ 0,667 км; ВЛ-6 кВ 0,258 км; КТП 6/0,4/250 кВА) Сызранский район Самарская область | P_0043 | две цепи КЛ благоустройство по трассе без учета восстановления газонов | УНЦ на устройство траншеи КЛ с укладкой труб и восстановление благоустройства по трассе 6 кВ | КВЛ 6 кВ; КТП 6/0,4/250 кВА в п. Новая Рачейка | нд | С | 2025 | 6 | две цепи КЛ благоустройство по трассе без учета восстановления газонов | Приказ № 125/1 | 15.05.2025 | Самарская область | 1 | 1 | 1 | 0.02 | 1 км по трассе | Б2.1-02-2 | 5917.92 | 1 | 118.3584 | нд
1.4 | Повышение надежности электроснабжения с.п. Новая Рачейка территория Прибрежная зона 1 (строительство КЛ-6 кВ 0,667 км; ВЛ-6 кВ 0,258 км; КТП 6/0,4/250 кВА) Сызранский район Самарская область | P_0043 | Песок, щебень, слой дорожного покрытия | УНЦ на восстановление дорожного покрытия при прокладке кабельной линии (для всех субъектов Российской Федерации). Проезжая часть 6 кВ | КВЛ 6 кВ; КТП 6/0,4/250 кВА в п. Новая Рачейка | нд | С | 2025 | 6 | Песок, щебень, слой дорожного покрытия | Приказ № 125/1 | 15.05.2025 | Самарская область | 1 | 1 | 1 | 62 | 1 м2 | Б4-02 | 4.4 | 1 | 272.8 | нд
1.4 | Повышение надежности электроснабжения с.п. Новая Рачейка территория Прибрежная зона 1 (строительство КЛ-6 кВ 0,667 км; ВЛ-6 кВ 0,258 км; КТП 6/0,4/250 кВА) Сызранский район Самарская область | P_0043 | Песок, щебень, слой дорожного покрытия | УНЦ на восстановление дорожного покрытия при прокладке кабельной линии (для всех субъектов Российской Федерации). Тротуар 6 кВ | КВЛ 6 кВ; КТП 6/0,4/250 кВА в п. Новая Рачейка | нд | С | 2025 | 6 | Песок, щебень, слой дорожного покрытия | Приказ № 125/1 | 15.05.2025 | Самарская область | 1 | 1 | 1 | 141 | 1 м2 | Б4-01 | 2.36 | 1 | 332.76 | нд
1.4 | Повышение надежности электроснабжения с.п. Новая Рачейка территория Прибрежная зона 1 (строительство КЛ-6 кВ 0,667 км; ВЛ-6 кВ 0,258 км; КТП 6/0,4/250 кВА) Сызранский район Самарская область | P_0043 | две цепи КЛ благоустройство по трассе с учетом восстановления газонов | УНЦ на устройство траншеи КЛ и восстановление благоустройства по трассе 6 кВ | КВЛ 6 кВ; КТП 6/0,4/250 кВА в п. Новая Рачейка | нд | С | 2025 | 6 | две цепи КЛ благоустройство по трассе с учетом восстановления газонов | Приказ № 125/1 | 15.05.2025 | Самарская область | 1 | 1 | 1.5 | 0.345 | 1 км по трассе | Б2-02-4 | 5258.19 | 1 | 2721.1133 | нд
1.4 | Повышение надежности электроснабжения с.п. Новая Рачейка территория Прибрежная зона 1 (строительство КЛ-6 кВ 0,667 км; ВЛ-6 кВ 0,258 км; КТП 6/0,4/250 кВА) Сызранский район Самарская область | P_0043 | Затраты по УНЦ от 1.1 до 6 млн. руб. | УНЦ на проектные и изыскательские работы для отдельных элементов электрических сетей 6 кВ | КВЛ 6 кВ; КТП 6/0,4/250 кВА в п. Новая Рачейка | нд | С | 2025 | 6 | Затраты по УНЦ от 1.1 до 6 млн. руб. | Приказ № 125/1 | 15.05.2025 | Самарская область | 1 | 1 | 1 | 1 | 1 объект | П6-06 | 425.5 | 1 | 425.5 | нд
1.4 | Повышение надежности электроснабжения с.п. Новая Рачейка территория Прибрежная зона 1 (строительство КЛ-6 кВ 0,667 км; ВЛ-6 кВ 0,258 км; КТП 6/0,4/250 кВА) Сызранский район Самарская область | P_0043 | Ппроектные и изыскательские работы | УНЦ на проектные и изыскательские работы для КЛ 6 кВ | КВЛ 6 кВ; КТП 6/0,4/250 кВА в п. Новая Рачейка | нд | С | 2025 | 6 | Ппроектные и изыскательские работы | Приказ № 125/1 | 15.05.2025 | Самарская область | 1 | 1 | 1 | 1 | 1 км по трассе | П5-01 | 866.6 | 1 | 866.6 | нд
1.4 | Повышение надежности электроснабжения с.п. Новая Рачейка территория Прибрежная зона 1 (строительство КЛ-6 кВ 0,667 км; ВЛ-6 кВ 0,258 км; КТП 6/0,4/250 кВА) Сызранский район Самарская область | P_0043 | две цепи КЛ благоустройство по трассе с учетом восстановления газонов | УНЦ на устройство траншеи КЛ с укладкой труб и восстановление благоустройства по трассе 6 кВ | КВЛ 6 кВ; КТП 6/0,4/250 кВА в п. Новая Рачейка | нд | С | 2025 | 6 | две цепи КЛ благоустройство по трассе с учетом восстановления газонов | Приказ № 125/1 | 15.05.2025 | Самарская область | 1 | 1 | 1.5 | 0.123 | 1 км по трассе | Б2.1-02-4 | 8339.6 | 1 | 1538.6562 | нд
1.4 | Повышение надежности электроснабжения с.п. Новая Рачейка территория Прибрежная зона 1 (строительство КЛ-6 кВ 0,667 км; ВЛ-6 кВ 0,258 км; КТП 6/0,4/250 кВА) Сызранский район Самарская область | P_0043 | одноцепная, все типы опор за исключением многогранных | УНЦ ВЛ 6 кВ на строительно-монтажные работы без опор и провода | КВЛ 6 кВ; КТП 6/0,4/250 кВА в п. Новая Рачейка | нд | С | 2025 | 6 | одноцепная, все типы опор за исключением многогранных | Приказ № 125/1 | 15.05.2025 | Самарская область | 1 | 1 | 1 | 12.42 | 1 тн опор | Л2-02-1 | 37.99 | 1.27 | 599.2315 | нд
1.4 | Повышение надежности электроснабжения с.п. Новая Рачейка территория Прибрежная зона 1 (строительство КЛ-6 кВ 0,667 км; ВЛ-6 кВ 0,258 км; КТП 6/0,4/250 кВА) Сызранский район Самарская область | P_0043 | все типы опор за исключением многогранных | УНЦ опор ВЛ 6 кВ | КВЛ 6 кВ; КТП 6/0,4/250 кВА в п. Новая Рачейка | нд | С | 2025 | 6 | все типы опор за исключением многогранных | Приказ № 125/1 | 15.05.2025 | Самарская область | 1 | 1 | 1 | 12.42 | 1 тн опор | Л4-02-1 | 24.86 | 1.02 | 314.9364 | нд
1.4 | Повышение надежности электроснабжения с.п. Новая Рачейка территория Прибрежная зона 1 (строительство КЛ-6 кВ 0,667 км; ВЛ-6 кВ 0,258 км; КТП 6/0,4/250 кВА) Сызранский район Самарская область | P_0043 | СИП-3, 95 мм2 / - мм2, 1 фазный провод | УНЦ провода СИП ВЛ 6 кВ | КВЛ 6 кВ; КТП 6/0,4/250 кВА в п. Новая Рачейка | нд | С | 2025 | 6 | СИП-3, 95 мм2 / - мм2, 1 фазный провод | Приказ № 125/1 | 15.05.2025 | Самарская область | 1 | 1 | 1 | 0.919 | 1 км | Л7-05-3 | 1562.5 | 1.02 | 1464.6562 | нд
1.4 | Повышение надежности электроснабжения с.п. Новая Рачейка территория Прибрежная зона 1 (строительство КЛ-6 кВ 0,667 км; ВЛ-6 кВ 0,258 км; КТП 6/0,4/250 кВА) Сызранский район Самарская область | P_0043 | Итого объем финансовых потребностей по инвестиционному проекту, тыс. рублей | нд | нд | нд | нд | нд | нд | нд | нд | нд | нд | нд | нд | нд | нд | нд | нд | нд | нд | 23281.6658 | нд
1.4 | Повышение надежности электроснабжения п. Завидово (строительство ВЛ- 6 кВ 0,015 км, КЛ-6 кВ 0,470 км) г.о. Самара Самарская область | P_0044 | одноцепная, все типы опор за исключением многогранных | УНЦ ВЛ 6 кВ на строительно-монтажные работы без опор и провода | КВЛ 6 кВ в п. Завидово | нд | С | 2025 | 6 | одноцепная, все типы опор за исключением многогранных | Приказ № 125/1 | 15.05.2025 | Самарская область | 1 | 1 | 1 | 2.22 | 1 тн опор | Л2-02-1 | 37.99 | 1.27 | 107.109 | нд
1.4 | Повышение надежности электроснабжения п. Завидово (строительство ВЛ- 6 кВ 0,015 км, КЛ-6 кВ 0,470 км) г.о. Самара Самарская область | P_0044 | все типы опор за исключением многогранных | УНЦ опор ВЛ 6 кВ | КВЛ 6 кВ в п. Завидово | нд | С | 2025 | 6 | все типы опор за исключением многогранных | Приказ № 125/1 | 15.05.2025 | Самарская область | 1 | 1 | 1 | 2.22 | 1 тн опор | Л4-02-1 | 24.86 | 1.02 | 56.293 | нд
1.4 | Повышение надежности электроснабжения п. Завидово (строительство ВЛ- 6 кВ 0,015 км, КЛ-6 кВ 0,470 км) г.о. Самара Самарская область | P_0044 | СИП-3, 95 мм2 / - мм2, 1 фазный провод | УНЦ провода СИП ВЛ 6 кВ | КВЛ 6 кВ в п. Завидово | нд | С | 2025 | 6 | СИП-3, 95 мм2 / - мм2, 1 фазный провод | Приказ № 125/1 | 15.05.2025 | Самарская область | 1 | 1 | 1 | 0.06 | 1 км | Л7-05-3 | 1562.5 | 1.02 | 95.625 | нд
1.4 | Повышение надежности электроснабжения п. Завидово (строительство ВЛ- 6 кВ 0,015 км, КЛ-6 кВ 0,470 км) г.о. Самара Самарская область | P_0044 | Разъединитель на три полюса | УНЦ элементов ПС без устройства фундаментов. Разъединитель на три полюса. 10 кВ | КВЛ 6 кВ в п. Завидово | нд | С | 2025 | 6 | Разъединитель на три полюса | Приказ № 125/1 | 15.05.2025 | Самарская область | 1 | 1 | 1 | 1 | 1 ед. | И10-06-1 | 373.79 | 1.1 | 411.169 | нд
1.4 | Повышение надежности электроснабжения п. Завидово (строительство ВЛ- 6 кВ 0,015 км, КЛ-6 кВ 0,470 км) г.о. Самара Самарская область | P_0044 | Протяженность до 2 км | УНЦ на проектные и изыскательские работы по ВЛ 6 кВ | КВЛ 6 кВ в п. Завидово | нд | С | 2025 | 6 | Протяженность до 2 км | Приказ № 125/1 | 15.05.2025 | Самарская область | 1 | 1 | 1 | 1 | 1 ед. | П3-02 | 795.69 | 1 | 795.69 | нд
1.4 | Повышение надежности электроснабжения п. Завидово (строительство ВЛ- 6 кВ 0,015 км, КЛ-6 кВ 0,470 км) г.о. Самара Самарская область | P_0044 | Затраты по УНЦ от 0.2 до 0.6 млн. руб. | УНЦ на проектные и изыскательские работы для отдельных элементов электрических сетей 6 кВ | КВЛ 6 кВ в п. Завидово | нд | С | 2025 | 6 | Затраты по УНЦ от 0.2 до 0.6 млн. руб. | Приказ № 125/1 | 15.05.2025 | Самарская область | 1 | 1 | 1 | 1 | 1 объект | П6-04 | 56.73 | 1 | 56.73 | нд
1.4 | Повышение надежности электроснабжения п. Завидово (строительство ВЛ- 6 кВ 0,015 км, КЛ-6 кВ 0,470 км) г.о. Самара Самарская область | P_0044 | одна цепь КЛ благоустройство по трассе с учетом восстановления газонов | УНЦ на устройство траншеи КЛ и восстановление благоустройства по трассе 6 кВ | КВЛ 6 кВ в п. Завидово | нд | С | 2025 | 6 | одна цепь КЛ благоустройство по трассе с учетом восстановления газонов | Приказ № 125/1 | 15.05.2025 | Самарская область | 1 | 1 | 1 | 0.224 | 1 км по трассе | Б2-02-3 | 4525.23 | 1 | 1013.6515 | нд
1.4 | Повышение надежности электроснабжения п. Завидово (строительство ВЛ- 6 кВ 0,015 км, КЛ-6 кВ 0,470 км) г.о. Самара Самарская область | P_0044 | одна цепь КЛ благоустройство по трассе с учетом восстановления газонов | УНЦ на устройство траншеи КЛ с укладкой труб и восстановление благоустройства по трассе 6 кВ | КВЛ 6 кВ в п. Завидово | нд | С | 2025 | 6 | одна цепь КЛ благоустройство по трассе с учетом восстановления газонов | Приказ № 125/1 | 15.05.2025 | Самарская область | 1 | 1 | 1 | 0.006 | 1 км по трассе | Б2.1-02-3 | 7606.64 | 1 | 45.6398 | нд
1.4 | Повышение надежности электроснабжения п. Завидово (строительство ВЛ- 6 кВ 0,015 км, КЛ-6 кВ 0,470 км) г.о. Самара Самарская область | P_0044 | Диаметр трубы 90-140 мм | УНЦ кабельного сооружения с трубами 6 кВ | КВЛ 6 кВ в п. Завидово | нд | С | 2025 | 6 | Диаметр трубы 90-140 мм | Приказ № 125/1 | 15.05.2025 | Самарская область | 1 | 1 | 1 | 0.006 | 1 км | Н4-01 | 2672.47 | 1.1 | 17.6383 | нд
1.4 | Повышение надежности электроснабжения п. Завидово (строительство ВЛ- 6 кВ 0,015 км, КЛ-6 кВ 0,470 км) г.о. Самара Самарская область | P_0044 | 2 трубы диаметром 160 мм | УНЦ выполнения специального перехода кабельной линии методом ГНБ 6 кВ | КВЛ 6 кВ в п. Завидово | нд | С | 2025 | 6 | 2 трубы диаметром 160 мм | Приказ № 125/1 | 15.05.2025 | Самарская область | 1 | 1 | 1 | 0.24 | 1 км | Н1-02-2 | 56445.5 | 1.1 | 14901.612 | нд
1.4 | Повышение надежности электроснабжения п. Завидово (строительство ВЛ- 6 кВ 0,015 км, КЛ-6 кВ 0,470 км) г.о. Самара Самарская область | P_0044 | 120 мм2, алюминий | УНЦ КЛ 6 кВ (с алюминиевой жилой) | КВЛ 6 кВ в п. Завидово | нд | С | 2025 | 6 | 120 мм2, алюминий | Приказ № 125/1 | 15.05.2025 | Самарская область | 1 | 1 | 1 | 0.47 | 1 км | К1-05-1 | 3337.82 | 1.1 | 1725.6529 | нд
1.4 | Повышение надежности электроснабжения п. Завидово (строительство ВЛ- 6 кВ 0,015 км, КЛ-6 кВ 0,470 км) г.о. Самара Самарская область | P_0044 | Песок, щебень, слой дорожного покрытия | УНЦ на восстановление дорожного покрытия при прокладке кабельной линии (для всех субъектов Российской Федерации). Проезжая часть 6 кВ | КВЛ 6 кВ в п. Завидово | нд | С | 2025 | 6 | Песок, щебень, слой дорожного покрытия | Приказ № 125/1 | 15.05.2025 | Самарская область | 1 | 1 | 1 | 72 | 1 м2 | Б4-02 | 4.4 | 1 | 316.8 | нд
1.4 | Повышение надежности электроснабжения п. Завидово (строительство ВЛ- 6 кВ 0,015 км, КЛ-6 кВ 0,470 км) г.о. Самара Самарская область | P_0044 | Ппроектные и изыскательские работы | УНЦ на проектные и изыскательские работы для КЛ 6 кВ | КВЛ 6 кВ в п. Завидово | нд | С | 2025 | 6 | Ппроектные и изыскательские работы | Приказ № 125/1 | 15.05.2025 | Самарская область | 1 | 1 | 1 | 1 | 1 км по трассе | П5-01 | 866.6 | 1 | 866.6 | нд
1.4 | Повышение надежности электроснабжения п. Завидово (строительство ВЛ- 6 кВ 0,015 км, КЛ-6 кВ 0,470 км) г.о. Самара Самарская область | P_0044 | Затраты по УНЦ от 11 до 21 млн. руб. | УНЦ на проектные и изыскательские работы для отдельных элементов электрических сетей 6 кВ | КВЛ 6 кВ в п. Завидово | нд | С | 2025 | 6 | Затраты по УНЦ от 11 до 21 млн. руб. | Приказ № 125/1 | 15.05.2025 | Самарская область | 1 | 1 | 1 | 1 | 1 объект | П6-08 | 2127.51 | 1 | 2127.51 | нд
1.4 | Повышение надежности электроснабжения п. Завидово (строительство ВЛ- 6 кВ 0,015 км, КЛ-6 кВ 0,470 км) г.о. Самара Самарская область | P_0044 | Итого объем финансовых потребностей по инвестиционному проекту, тыс. рублей | нд | нд | нд | нд | нд | нд | нд | нд | нд | нд | нд | нд | нд | нд | нд | нд | нд | нд | 22537.7206 | нд
1.2.2.1 | Повышение надежности электроснабжения г.о. Новокуйбышевск по ул. Кирова (реконструкция КЛ-0,4 кВ 0,316 км, приборы учёта 2 т.у.) г.о. Новокуйбышевск Самарская область | P_0045 | Многотарифный (многофункциональный) прибор учета | УНЦ ИИК. Установка шкафа с трехфазным прибором учета на классе напряжения 0.4 кВ на стене здания, сооружения | КЛ-0,4 кВ Ф-7 ТП-19 до к/к-0,4 кВ ул. Кирова | нд | С | 2025 | 0.4 | Многотарифный (многофункциональный) прибор учета | Приказ № 125/1 | 15.05.2025 | Самарская область | 1 | 1 | 1 | 1 | 1 точка учета | А1-14 | 49.19 | 1.1 | 54.109 | нд
1.2.2.1 | Повышение надежности электроснабжения г.о. Новокуйбышевск по ул. Кирова (реконструкция КЛ-0,4 кВ 0,316 км, приборы учёта 2 т.у.) г.о. Новокуйбышевск Самарская область | P_0045 | ПУ в шкаф | УНЦ ИИК. Установка нескольких трехфазных приборов учета в существующем шкафу с организацией связи по радиоинтерфейсу 0.4 кВ | КЛ-0,4 кВ Ф-7 ТП-19 до к/к-0,4 кВ ул. Кирова | нд | С | 2025 | 0.4 | ПУ в шкаф | Приказ № 125/1 | 15.05.2025 | Самарская область | 1 | 1 | 1 | 1 | 1 точка учета | А1-32 | 56.02 | 1.1 | 61.622 | нд
1.2.2.1 | Повышение надежности электроснабжения г.о. Новокуйбышевск по ул. Кирова (реконструкция КЛ-0,4 кВ 0,316 км, приборы учёта 2 т.у.) г.о. Новокуйбышевск Самарская область | P_0045 | ТТ | УНЦ ИИК. Установка или замена ТТ 0.4 кВ | КЛ-0,4 кВ Ф-7 ТП-19 до к/к-0,4 кВ ул. Кирова | нд | С | 2025 | 0.4 | ТТ | Приказ № 125/1 | 15.05.2025 | Самарская область | 1 | 1 | 1 | 2 | 1 точка учета | А1-80 | 17.18 | 1.1 | 37.796 | нд
1.2.2.1 | Повышение надежности электроснабжения г.о. Новокуйбышевск по ул. Кирова (реконструкция КЛ-0,4 кВ 0,316 км, приборы учёта 2 т.у.) г.о. Новокуйбышевск Самарская область | P_0045 | Затраты по УНЦ от 0.051 до 0.2 млн. руб. | УНЦ на проектные и изыскательские работы для отдельных элементов электрических сетей 0.4 кВ | КЛ-0,4 кВ Ф-7 ТП-19 до к/к-0,4 кВ ул. Кирова | нд | С | 2025 | 0.4 | Затраты по УНЦ от 0.051 до 0.2 млн. руб. | Приказ № 125/1 | 15.05.2025 | Самарская область | 1 | 1 | 1 | 1 | 1 объект | П6-03 | 14.18 | 1 | 14.18 | нд
1.2.2.1 | Повышение надежности электроснабжения г.о. Новокуйбышевск по ул. Кирова (реконструкция КЛ-0,4 кВ 0,316 км, приборы учёта 2 т.у.) г.о. Новокуйбышевск Самарская область | P_0045 | все типы опор за исключением многогранных | УНЦ опор ВЛ 0.4 кВ | КЛ-0,4 кВ Ф-7 ТП-19 до к/к-0,4 кВ ул. Кирова | нд | С | 2025 | 0.4 | все типы опор за исключением многогранных | Приказ № 125/1 | 15.05.2025 | Самарская область | 1 | 1 | 1 | 1.47 | 1 тн опор | Л4-01-1 | 21.16 | 1.02 | 31.7273 | нд
1.2.2.1 | Повышение надежности электроснабжения г.о. Новокуйбышевск по ул. Кирова (реконструкция КЛ-0,4 кВ 0,316 км, приборы учёта 2 т.у.) г.о. Новокуйбышевск Самарская область | P_0045 | Шкафы с разъединителем, ИБП | УНЦ РЗА и прочие шкафы (панели). Прочее устройство (аппаратура) 6 кВ | КЛ-0,4 кВ Ф-7 ТП-19 до к/к-0,4 кВ ул. Кирова | нд | С | 2025 | 6 | Шкафы с разъединителем, ИБП | Приказ № 125/1 | 15.05.2025 | Самарская область | 1 | 1 | 1 | 2 | 1 ед. | И12-08 | 85.79 | 1.1 | 188.738 | нд
1.2.2.1 | Повышение надежности электроснабжения г.о. Новокуйбышевск по ул. Кирова (реконструкция КЛ-0,4 кВ 0,316 км, приборы учёта 2 т.у.) г.о. Новокуйбышевск Самарская область | P_0045 | две цепи КЛ благоустройство по трассе с учетом восстановления газонов | УНЦ на устройство траншеи КЛ и восстановление благоустройства по трассе 0.4 кВ | КЛ-0,4 кВ Ф-7 ТП-19 до к/к-0,4 кВ ул. Кирова | нд | С | 2025 | 0.4 | две цепи КЛ благоустройство по трассе с учетом восстановления газонов | Приказ № 125/1 | 15.05.2025 | Самарская область | 1 | 1 | 1 | 0.024 | 1 км по трассе | Б2-01-4 | 3355.08 | 1 | 80.5219 | нд
1.2.2.1 | Повышение надежности электроснабжения г.о. Новокуйбышевск по ул. Кирова (реконструкция КЛ-0,4 кВ 0,316 км, приборы учёта 2 т.у.) г.о. Новокуйбышевск Самарская область | P_0045 | две цепи КЛ благоустройство по трассе без учета восстановления газонов | УНЦ на устройство траншеи КЛ и восстановление благоустройства по трассе 0.4 кВ | КЛ-0,4 кВ Ф-7 ТП-19 до к/к-0,4 кВ ул. Кирова | нд | С | 2025 | 0.4 | две цепи КЛ благоустройство по трассе без учета восстановления газонов | Приказ № 125/1 | 15.05.2025 | Самарская область | 1 | 1 | 1 | 0.002 | 1 км по трассе | Б2-01-2 | 933.4 | 1 | 1.8668 | нд
1.2.2.1 | Повышение надежности электроснабжения г.о. Новокуйбышевск по ул. Кирова (реконструкция КЛ-0,4 кВ 0,316 км, приборы учёта 2 т.у.) г.о. Новокуйбышевск Самарская область | P_0045 | две цепи КЛ благоустройство по трассе с учетом восстановления газонов | УНЦ на устройство траншеи КЛ с укладкой труб и восстановление благоустройства по трассе 0.4 кВ | КЛ-0,4 кВ Ф-7 ТП-19 до к/к-0,4 кВ ул. Кирова | нд | С | 2025 | 0.4 | две цепи КЛ благоустройство по трассе с учетом восстановления газонов | Приказ № 125/1 | 15.05.2025 | Самарская область | 1 | 1 | 1 | 0.006 | 1 км по трассе | Б2.1-01-4 | 6436.49 | 1 | 38.6189 | нд
1.2.2.1 | Повышение надежности электроснабжения г.о. Новокуйбышевск по ул. Кирова (реконструкция КЛ-0,4 кВ 0,316 км, приборы учёта 2 т.у.) г.о. Новокуйбышевск Самарская область | P_0045 | две цепи КЛ благоустройство по трассе без учета восстановления газонов | УНЦ на устройство траншеи КЛ с укладкой труб и восстановление благоустройства по трассе 0.4 кВ | КЛ-0,4 кВ Ф-7 ТП-19 до к/к-0,4 кВ ул. Кирова | нд | С | 2025 | 0.4 | две цепи КЛ благоустройство по трассе без учета восстановления газонов | Приказ № 125/1 | 15.05.2025 | Самарская область | 1 | 1 | 1 | 0.017 | 1 км по трассе | Б2.1-01-2 | 4014.81 | 1 | 68.2518 | нд
1.2.2.1 | Повышение надежности электроснабжения г.о. Новокуйбышевск по ул. Кирова (реконструкция КЛ-0,4 кВ 0,316 км, приборы учёта 2 т.у.) г.о. Новокуйбышевск Самарская область | P_0045 | Диаметр трубы 90-140 мм | УНЦ кабельного сооружения с трубами 500 кВ | КЛ-0,4 кВ Ф-7 ТП-19 до к/к-0,4 кВ ул. Кирова | нд | С | 2025 | 500 | Диаметр трубы 90-140 мм | Приказ № 125/1 | 15.05.2025 | Самарская область | 1 | 1 | 1 | 0.042 | 1 км | Н4-01 | 2672.47 | 1.1 | 123.4681 | нд
1.2.2.1 | Повышение надежности электроснабжения г.о. Новокуйбышевск по ул. Кирова (реконструкция КЛ-0,4 кВ 0,316 км, приборы учёта 2 т.у.) г.о. Новокуйбышевск Самарская область | P_0045 | 3 трубы диаметром 160 мм | УНЦ выполнения специального перехода кабельной линии методом ГНБ 0.4 кВ | КЛ-0,4 кВ Ф-7 ТП-19 до к/к-0,4 кВ ул. Кирова | нд | С | 2025 | 0.4 | 3 трубы диаметром 160 мм | Приказ № 125/1 | 15.05.2025 | Самарская область | 1 | 1 | 1 | 0.068 | 1 км | Н1-02-3 | 87943.56 | 1.1 | 6578.1783 | нд
1.2.2.1 | Повышение надежности электроснабжения г.о. Новокуйбышевск по ул. Кирова (реконструкция КЛ-0,4 кВ 0,316 км, приборы учёта 2 т.у.) г.о. Новокуйбышевск Самарская область | P_0045 | 120 мм2, алюминий, 4 жилы | УНЦ КЛ 0.4 кВ | КЛ-0,4 кВ Ф-7 ТП-19 до к/к-0,4 кВ ул. Кирова | нд | С | 2025 | 0.4 | 120 мм2, алюминий, 4 жилы | Приказ № 125/1 | 15.05.2025 | Самарская область | 1 | 1 | 1 | 0.306 | 1 км | К3-07-1 | 1017.44 | 1.1 | 342.4703 | нд
1.2.2.1 | Повышение надежности электроснабжения г.о. Новокуйбышевск по ул. Кирова (реконструкция КЛ-0,4 кВ 0,316 км, приборы учёта 2 т.у.) г.о. Новокуйбышевск Самарская область | P_0045 | 240 мм2, алюминий, 4 жилы | УНЦ КЛ 0.4 кВ | КЛ-0,4 кВ Ф-7 ТП-19 до к/к-0,4 кВ ул. Кирова | нд | С | 2025 | 0.4 | 240 мм2, алюминий, 4 жилы | Приказ № 125/1 | 15.05.2025 | Самарская область | 1.34 | 1 | 1 | 0.01 | 1 км | К3-10-1 | 1802.74 | 1.1 | 26.5724 | нд
1.2.2.1 | Повышение надежности электроснабжения г.о. Новокуйбышевск по ул. Кирова (реконструкция КЛ-0,4 кВ 0,316 км, приборы учёта 2 т.у.) г.о. Новокуйбышевск Самарская область | P_0045 | Песок, щебень, слой дорожного покрытия | УНЦ на восстановление дорожного покрытия при прокладке кабельной линии (для всех субъектов Российской Федерации). Тротуар 0.4 кВ | КЛ-0,4 кВ Ф-7 ТП-19 до к/к-0,4 кВ ул. Кирова | нд | С | 2025 | 0.4 | Песок, щебень, слой дорожного покрытия | Приказ № 125/1 | 15.05.2025 | Самарская область | 1 | 1 | 1 | 11.6 | 1 м2 | Б4-01 | 2.36 | 1 | 27.376 | нд
1.2.2.1 | Повышение надежности электроснабжения г.о. Новокуйбышевск по ул. Кирова (реконструкция КЛ-0,4 кВ 0,316 км, приборы учёта 2 т.у.) г.о. Новокуйбышевск Самарская область | P_0045 | Затраты по УНЦ от 6 до 11 млн. руб. | УНЦ на проектные и изыскательские работы для отдельных элементов электрических сетей 0.4 кВ | КЛ-0,4 кВ Ф-7 ТП-19 до к/к-0,4 кВ ул. Кирова | нд | С | 2025 | 0.4 | Затраты по УНЦ от 6 до 11 млн. руб. | Приказ № 125/1 | 15.05.2025 | Самарская область | 1 | 1 | 1 | 1 | 1 объект | П6-07 | 709.17 | 1 | 709.17 | нд
1.2.2.1 | Повышение надежности электроснабжения г.о. Новокуйбышевск по ул. Кирова (реконструкция КЛ-0,4 кВ 0,316 км, приборы учёта 2 т.у.) г.о. Новокуйбышевск Самарская область | P_0045 | Ппроектные и изыскательские работы | УНЦ на проектные и изыскательские работы для КЛ 0.4 кВ | КЛ-0,4 кВ Ф-7 ТП-19 до к/к-0,4 кВ ул. Кирова | нд | С | 2025 | 0.4 | Ппроектные и изыскательские работы | Приказ № 125/1 | 15.05.2025 | Самарская область | 1 | 1 | 1 | 1 | 1 км по трассе | П5-01 | 866.6 | 1 | 866.6 | нд
1.2.2.1 | Повышение надежности электроснабжения г.о. Новокуйбышевск по ул. Кирова (реконструкция КЛ-0,4 кВ 0,316 км, приборы учёта 2 т.у.) г.о. Новокуйбышевск Самарская область | P_0045 | Итого объем финансовых потребностей по инвестиционному проекту, тыс. рублей | нд | нд | нд | нд | нд | нд | нд | нд | нд | нд | нд | нд | нд | нд | нд | нд | нд | нд | 9251.2668 | нд
1.2.1.1 | Реконструкция оборудования ТП-58/2х160 кВА с заменой силовых трансформаторов на 2х400 кВА (ТМГ-10/0,4/400 кВА 2 шт.) г.Кинель Самарская область | P_0046 | Ячейка двухобмоточного трансформатора 6 кВ/НН до 1 МВА | УНЦ на демонтажные работы ПС 6 кВ | ТП-58/2*160 кВА | нд | С | 2025 | 6 | Ячейка двухобмоточного трансформатора 6 кВ/НН до 1 МВА | Приказ № 125/1 | 15.05.2025 | Самарская область | 1 | 1 | 1 | 2 | 1 ед. | М6-05-1 | 886.06 | 1.1 | 1949.332 | нд
1.2.1.1 | Реконструкция оборудования ТП-58/2х160 кВА с заменой силовых трансформаторов на 2х400 кВА (ТМГ-10/0,4/400 кВА 2 шт.) г.Кинель Самарская область | P_0046 | масляный Т 6/НН, 400 кВА | УНЦ ячейки двухобмоточного трансформатора 6 кВ | ТП-58/2*160 кВА | нд | С | 2025 | 6 | масляный Т 6/НН, 400 кВА | Приказ № 125/1 | 15.05.2025 | Самарская область | 1 | 1 | 1 | 2 | 1 ячейка | Т5-14-1 | 780.72 | 1.1 | 1717.584 | нд
1.2.1.1 | Реконструкция оборудования ТП-58/2х160 кВА с заменой силовых трансформаторов на 2х400 кВА (ТМГ-10/0,4/400 кВА 2 шт.) г.Кинель Самарская область | P_0046 | Затраты по УНЦ от 1.1 до 6 млн. руб. | УНЦ на проектные и изыскательские работы для отдельных элементов электрических сетей 6 кВ | ТП-58/2*160 кВА | нд | С | 2025 | 6 | Затраты по УНЦ от 1.1 до 6 млн. руб. | Приказ № 125/1 | 15.05.2025 | Самарская область | 1 | 1 | 1 | 1 | 1 объект | П6-06 | 425.5 | 1 | 425.5 | нд
1.2.1.1 | Реконструкция оборудования ТП-58/2х160 кВА с заменой силовых трансформаторов на 2х400 кВА (ТМГ-10/0,4/400 кВА 2 шт.) г.Кинель Самарская область | P_0046 | Итого объем финансовых потребностей по инвестиционному проекту, тыс. рублей | нд | нд | нд | нд | нд | нд | нд | нд | нд | нд | нд | нд | нд | нд | нд | нд | нд | нд | 4092.416 | нд
1.2.1.1 | Реконструкция РУ-0,4 кВ ТП-25/630 кВА с заменой силового трансформатора на 1000 кВА (ТМГ-6/0,4/1000 кВА; ЩО-70 - 3 шт.) Кинельский район Самарская область | P_0047 | Ячейка двухобмоточного трансформатора 6 кВ/НН до 1 МВА | УНЦ на демонтажные работы ПС 6 кВ | ТП-25/630 | нд | С | 2025 | 6 | Ячейка двухобмоточного трансформатора 6 кВ/НН до 1 МВА | Приказ № 125/1 | 15.05.2025 | Самарская область | 1 | 1 | 1 | 1 | 1 ед. | М6-05-1 | 886.06 | 1.1 | 974.666 | нд
1.2.1.1 | Реконструкция РУ-0,4 кВ ТП-25/630 кВА с заменой силового трансформатора на 1000 кВА (ТМГ-6/0,4/1000 кВА; ЩО-70 - 3 шт.) Кинельский район Самарская область | P_0047 | Затраты по УНЦ от 0.6 до 1.1 млн. руб. | УНЦ на проектные и изыскательские работы для отдельных элементов электрических сетей 6 кВ | ТП-25/630 | нд | С | 2025 | 6 | Затраты по УНЦ от 0.6 до 1.1 млн. руб. | Приказ № 125/1 | 15.05.2025 | Самарская область | 1 | 1 | 1 | 1 | 1 объект | П6-05 | 99.28 | 1 | 99.28 | нд
1.2.1.1 | Реконструкция РУ-0,4 кВ ТП-25/630 кВА с заменой силового трансформатора на 1000 кВА (ТМГ-6/0,4/1000 кВА; ЩО-70 - 3 шт.) Кинельский район Самарская область | P_0047 | масляный Т 6)/НН, 1000 кВА | УНЦ ячейки двухобмоточного трансформатора 6 кВ | ТП-25/630 | нд | С | 2025 | 6 | масляный Т 6)/НН, 1000 кВА | Приказ № 125/1 | 15.05.2025 | Самарская область | 1 | 1 | 1 | 1 | 1 ячейка | Т5-19-1 | 1778.09 | 1.1 | 1955.899 | нд
1.2.1.1 | Реконструкция РУ-0,4 кВ ТП-25/630 кВА с заменой силового трансформатора на 1000 кВА (ТМГ-6/0,4/1000 кВА; ЩО-70 - 3 шт.) Кинельский район Самарская область | P_0047 | Промежуточная панель с ключами, стойка | УНЦ РЗА и прочие шкафы (панели). Прочий шкаф (панель) 6 кВ | ТП-25/630 | нд | С | 2025 | 6 | Промежуточная панель с ключами, стойка | Приказ № 125/1 | 15.05.2025 | Самарская область | 1 | 1 | 1 | 3 | 1 ед. | И12-06 | 262.53 | 1.1 | 866.349 | нд
1.2.1.1 | Реконструкция РУ-0,4 кВ ТП-25/630 кВА с заменой силового трансформатора на 1000 кВА (ТМГ-6/0,4/1000 кВА; ЩО-70 - 3 шт.) Кинельский район Самарская область | P_0047 | Шкафы с разъединителем, ИБП | УНЦ РЗА и прочие шкафы (панели). Прочее устройство (аппаратура) 6 кВ | ТП-25/630 | нд | С | 2025 | 6 | Шкафы с разъединителем, ИБП | Приказ № 125/1 | 15.05.2025 | Самарская область | 1 | 1 | 1 | 1 | 1 ед. | И12-08 | 85.79 | 1.1 | 94.369 | нд
1.2.1.1 | Реконструкция РУ-0,4 кВ ТП-25/630 кВА с заменой силового трансформатора на 1000 кВА (ТМГ-6/0,4/1000 кВА; ЩО-70 - 3 шт.) Кинельский район Самарская область | P_0047 | Многотарифный (многофункциональный) прибор учета | УНЦ ИИК. Установка трехфазного прибора учета полукосвенного включения с установкой ТТ в распределительном устройстве 0.4 кВ | ТП-25/630 | нд | С | 2025 | 0.4 | Многотарифный (многофункциональный) прибор учета | Приказ № 125/1 | 15.05.2025 | Самарская область | 1 | 1 | 1 | 13 | 1 точка учета | А1-81 | 94.69 | 1.1 | 1354.067 | нд
1.2.1.1 | Реконструкция РУ-0,4 кВ ТП-25/630 кВА с заменой силового трансформатора на 1000 кВА (ТМГ-6/0,4/1000 кВА; ЩО-70 - 3 шт.) Кинельский район Самарская область | P_0047 | Затраты по УНЦ от 1.1 до 6 млн. руб. | УНЦ на проектные и изыскательские работы для отдельных элементов электрических сетей 6 кВ | ТП-25/630 | нд | С | 2025 | 6 | Затраты по УНЦ от 1.1 до 6 млн. руб. | Приказ № 125/1 | 15.05.2025 | Самарская область | 1 | 1 | 1 | 1 | 1 объект | П6-06 | 425.5 | 1 | 425.5 | нд
1.2.1.1 | Реконструкция РУ-0,4 кВ ТП-25/630 кВА с заменой силового трансформатора на 1000 кВА (ТМГ-6/0,4/1000 кВА; ЩО-70 - 3 шт.) Кинельский район Самарская область | P_0047 | Итого объем финансовых потребностей по инвестиционному проекту, тыс. рублей | нд | нд | нд | нд | нд | нд | нд | нд | нд | нд | нд | нд | нд | нд | нд | нд | нд | нд | 5770.13 | нд
1.2.2.1 | Реконструкция ВЛ-6 кВ Ф-4 ПС 35/6 кВ Усть-Кинельская в пролетах опор № 400/31-400/48, реконструкция ВЛ-0,4 кВ Ф-1, Ф-2 от КТП 102/160 кВА с заменой на КТП 400 кВА (ВЛ-6 кВ 0,665 км; ВЛ-0,4 кВ 2,003 км; КТП 6/0,4/400 кВА), установка приборов учёта (92 т.у.) Кинельский район Самарская область | P_0048 | одноцепная, все типы опор за исключением многогранных | УНЦ ВЛ 6 кВ на строительно-монтажные работы без опор и провода | ВЛ-6кВ Ф-4 ПС 35/6кВ Усть-Кинельская в пролетах опор №400/31 -400/48, ВЛ-0,4кВ Ф-1,Ф-2 от КТП 102/160кВА с заменой на КТП 400кВА Кинельский район Самарская область | нд | С | 2025 | 6 | одноцепная, все типы опор за исключением многогранных | Приказ № 125/1 | 15.05.2025 | Самарская область | 1 | 1 | 1 | 0.7 | 1 км | Л1-02-1 | 1929.53 | 1.27 | 1715.3522 | нд
1.2.2.1 | Реконструкция ВЛ-6 кВ Ф-4 ПС 35/6 кВ Усть-Кинельская в пролетах опор № 400/31-400/48, реконструкция ВЛ-0,4 кВ Ф-1, Ф-2 от КТП 102/160 кВА с заменой на КТП 400 кВА (ВЛ-6 кВ 0,665 км; ВЛ-0,4 кВ 2,003 км; КТП 6/0,4/400 кВА), установка приборов учёта (92 т.у.) Кинельский район Самарская область | P_0048 | одноцепная, все типы опор за исключением многогранных | УНЦ опор ВЛ 6 кВ | ВЛ-6кВ Ф-4 ПС 35/6кВ Усть-Кинельская в пролетах опор №400/31 -400/48, ВЛ-0,4кВ Ф-1,Ф-2 от КТП 102/160кВА с заменой на КТП 400кВА Кинельский район Самарская область | нд | С | 2025 | 6 | одноцепная, все типы опор за исключением многогранных | Приказ № 125/1 | 15.05.2025 | Самарская область | 1 | 1 | 1 | 0.7 | 1 км | Л3-02-1 | 1262.83 | 1.02 | 901.6606 | нд
1.2.2.1 | Реконструкция ВЛ-6 кВ Ф-4 ПС 35/6 кВ Усть-Кинельская в пролетах опор № 400/31-400/48, реконструкция ВЛ-0,4 кВ Ф-1, Ф-2 от КТП 102/160 кВА с заменой на КТП 400 кВА (ВЛ-6 кВ 0,665 км; ВЛ-0,4 кВ 2,003 км; КТП 6/0,4/400 кВА), установка приборов учёта (92 т.у.) Кинельский район Самарская область | P_0048 | одноцепная, все типы опор за исключением многогранных | УНЦ ВЛ 0.4 кВ на строительно-монтажные работы без опор и провода | ВЛ-6кВ Ф-4 ПС 35/6кВ Усть-Кинельская в пролетах опор №400/31 -400/48, ВЛ-0,4кВ Ф-1,Ф-2 от КТП 102/160кВА с заменой на КТП 400кВА Кинельский район Самарская область | нд | С | 2025 | 0.4 | одноцепная, все типы опор за исключением многогранных | Приказ № 125/1 | 15.05.2025 | Самарская область | 1 | 1 | 1 | 2.123 | 1 км | Л1-01-1 | 963.68 | 1.4 | 2864.2497 | нд
1.2.2.1 | Реконструкция ВЛ-6 кВ Ф-4 ПС 35/6 кВ Усть-Кинельская в пролетах опор № 400/31-400/48, реконструкция ВЛ-0,4 кВ Ф-1, Ф-2 от КТП 102/160 кВА с заменой на КТП 400 кВА (ВЛ-6 кВ 0,665 км; ВЛ-0,4 кВ 2,003 км; КТП 6/0,4/400 кВА), установка приборов учёта (92 т.у.) Кинельский район Самарская область | P_0048 | двухцепная, все типы опор за исключением многогранных | УНЦ ВЛ 0.4 кВ на строительно-монтажные работы без опор и провода | ВЛ-6кВ Ф-4 ПС 35/6кВ Усть-Кинельская в пролетах опор №400/31 -400/48, ВЛ-0,4кВ Ф-1,Ф-2 от КТП 102/160кВА с заменой на КТП 400кВА Кинельский район Самарская область | нд | С | 2025 | 0.4 | двухцепная, все типы опор за исключением многогранных | Приказ № 125/1 | 15.05.2025 | Самарская область | 1.5 | 1 | 1 | 0.07 | 1 км | Л1-01-2 | 1526.73 | 1.3 | 208.3986 | нд
1.2.2.1 | Реконструкция ВЛ-6 кВ Ф-4 ПС 35/6 кВ Усть-Кинельская в пролетах опор № 400/31-400/48, реконструкция ВЛ-0,4 кВ Ф-1, Ф-2 от КТП 102/160 кВА с заменой на КТП 400 кВА (ВЛ-6 кВ 0,665 км; ВЛ-0,4 кВ 2,003 км; КТП 6/0,4/400 кВА), установка приборов учёта (92 т.у.) Кинельский район Самарская область | P_0048 | двухцепная, все типы опор за исключением многогранных | УНЦ опор ВЛ 0.4 кВ | ВЛ-6кВ Ф-4 ПС 35/6кВ Усть-Кинельская в пролетах опор №400/31 -400/48, ВЛ-0,4кВ Ф-1,Ф-2 от КТП 102/160кВА с заменой на КТП 400кВА Кинельский район Самарская область | нд | С | 2025 | 0.4 | двухцепная, все типы опор за исключением многогранных | Приказ № 125/1 | 15.05.2025 | Самарская область | 1.5 | 1 | 1 | 0.07 | 1 км | Л3-01-2 | 1214.64 | 1.02 | 130.0879 | нд
1.2.2.1 | Реконструкция ВЛ-6 кВ Ф-4 ПС 35/6 кВ Усть-Кинельская в пролетах опор № 400/31-400/48, реконструкция ВЛ-0,4 кВ Ф-1, Ф-2 от КТП 102/160 кВА с заменой на КТП 400 кВА (ВЛ-6 кВ 0,665 км; ВЛ-0,4 кВ 2,003 км; КТП 6/0,4/400 кВА), установка приборов учёта (92 т.у.) Кинельский район Самарская область | P_0048 | одноцепная, все типы опор за исключением многогранных | УНЦ опор ВЛ 0.4 кВ | ВЛ-6кВ Ф-4 ПС 35/6кВ Усть-Кинельская в пролетах опор №400/31 -400/48, ВЛ-0,4кВ Ф-1,Ф-2 от КТП 102/160кВА с заменой на КТП 400кВА Кинельский район Самарская область | нд | С | 2025 | 0.4 | одноцепная, все типы опор за исключением многогранных | Приказ № 125/1 | 15.05.2025 | Самарская область | 1 | 1 | 1 | 2.123 | 1 км | Л3-01-1 | 949.02 | 1.02 | 2055.0648 | нд
1.2.2.1 | Реконструкция ВЛ-6 кВ Ф-4 ПС 35/6 кВ Усть-Кинельская в пролетах опор № 400/31-400/48, реконструкция ВЛ-0,4 кВ Ф-1, Ф-2 от КТП 102/160 кВА с заменой на КТП 400 кВА (ВЛ-6 кВ 0,665 км; ВЛ-0,4 кВ 2,003 км; КТП 6/0,4/400 кВА), установка приборов учёта (92 т.у.) Кинельский район Самарская область | P_0048 | КТП 6 кВ мачтового (шкафного, столбового) и киоскового типа | УНЦ на демонтажные работы КТП 6 кВ | ВЛ-6кВ Ф-4 ПС 35/6кВ Усть-Кинельская в пролетах опор №400/31 -400/48, ВЛ-0,4кВ Ф-1,Ф-2 от КТП 102/160кВА с заменой на КТП 400кВА Кинельский район Самарская область | нд | С | 2025 | 6 | КТП 6 кВ мачтового (шкафного, столбового) и киоскового типа | Приказ № 125/1 | 15.05.2025 | Самарская область | 1 | 1 | 1 | 1 | 1 ед. | М6-05-10 | 143.66 | 1.1 | 158.026 | нд
1.2.2.1 | Реконструкция ВЛ-6 кВ Ф-4 ПС 35/6 кВ Усть-Кинельская в пролетах опор № 400/31-400/48, реконструкция ВЛ-0,4 кВ Ф-1, Ф-2 от КТП 102/160 кВА с заменой на КТП 400 кВА (ВЛ-6 кВ 0,665 км; ВЛ-0,4 кВ 2,003 км; КТП 6/0,4/400 кВА), установка приборов учёта (92 т.у.) Кинельский район Самарская область | P_0048 | 1 т-р, 400 кВА | УНЦ КТП киоскового типа 6 кВ | ВЛ-6кВ Ф-4 ПС 35/6кВ Усть-Кинельская в пролетах опор №400/31 -400/48, ВЛ-0,4кВ Ф-1,Ф-2 от КТП 102/160кВА с заменой на КТП 400кВА Кинельский район Самарская область | нд | С | 2025 | 6 | 1 т-р, 400 кВА | Приказ № 125/1 | 15.05.2025 | Самарская область | 1 | 1 | 1 | 1 | 1 ед. | Э1-07-1 | 1786.74 | 1.1 | 1965.414 | нд
1.2.2.1 | Реконструкция ВЛ-6 кВ Ф-4 ПС 35/6 кВ Усть-Кинельская в пролетах опор № 400/31-400/48, реконструкция ВЛ-0,4 кВ Ф-1, Ф-2 от КТП 102/160 кВА с заменой на КТП 400 кВА (ВЛ-6 кВ 0,665 км; ВЛ-0,4 кВ 2,003 км; КТП 6/0,4/400 кВА), установка приборов учёта (92 т.у.) Кинельский район Самарская область | P_0048 | Многотарифный (многофункциональный) прибор учета | УНЦ ИИК. Установка трехфазного прибора учета полукосвенного включения с установкой ТТ в распределительном устройстве 0.4 кВ | ВЛ-6кВ Ф-4 ПС 35/6кВ Усть-Кинельская в пролетах опор №400/31 -400/48, ВЛ-0,4кВ Ф-1,Ф-2 от КТП 102/160кВА с заменой на КТП 400кВА Кинельский район Самарская область | нд | С | 2025 | 0.4 | Многотарифный (многофункциональный) прибор учета | Приказ № 125/1 | 15.05.2025 | Самарская область | 1 | 1 | 1 | 9 | 1 точка учета | А1-81 | 94.69 | 1.1 | 937.431 | нд
1.2.2.1 | Реконструкция ВЛ-6 кВ Ф-4 ПС 35/6 кВ Усть-Кинельская в пролетах опор № 400/31-400/48, реконструкция ВЛ-0,4 кВ Ф-1, Ф-2 от КТП 102/160 кВА с заменой на КТП 400 кВА (ВЛ-6 кВ 0,665 км; ВЛ-0,4 кВ 2,003 км; КТП 6/0,4/400 кВА), установка приборов учёта (92 т.у.) Кинельский район Самарская область | P_0048 | Затраты по УНЦ от 1.1 до 6 млн. руб. | УНЦ на проектные и изыскательские работы для отдельных элементов электрических сетей 6 кВ | ВЛ-6кВ Ф-4 ПС 35/6кВ Усть-Кинельская в пролетах опор №400/31 -400/48, ВЛ-0,4кВ Ф-1,Ф-2 от КТП 102/160кВА с заменой на КТП 400кВА Кинельский район Самарская область | нд | С | 2025 | 6 | Затраты по УНЦ от 1.1 до 6 млн. руб. | Приказ № 125/1 | 15.05.2025 | Самарская область | 1 | 1 | 1 | 1 | 1 объект | П6-06 | 425.5 | 1 | 425.5 | нд
1.2.2.1 | Реконструкция ВЛ-6 кВ Ф-4 ПС 35/6 кВ Усть-Кинельская в пролетах опор № 400/31-400/48, реконструкция ВЛ-0,4 кВ Ф-1, Ф-2 от КТП 102/160 кВА с заменой на КТП 400 кВА (ВЛ-6 кВ 0,665 км; ВЛ-0,4 кВ 2,003 км; КТП 6/0,4/400 кВА), установка приборов учёта (92 т.у.) Кинельский район Самарская область | P_0048 | СИП-1, 95 мм2 /95 мм2, 3 фазных провода | УНЦ провода СИП ВЛ 0.4 кВ | ВЛ-6кВ Ф-4 ПС 35/6кВ Усть-Кинельская в пролетах опор №400/31 -400/48, ВЛ-0,4кВ Ф-1,Ф-2 от КТП 102/160кВА с заменой на КТП 400кВА Кинельский район Самарская область | нд | С | 2025 | 0.4 | СИП-1, 95 мм2 /95 мм2, 3 фазных провода | Приказ № 125/1 | 15.05.2025 | Самарская область | 1 | 1 | 1 | 2.193 | 1 км | Л7-27-1 | 769.84 | 1.02 | 1722.0243 | нд
1.2.2.1 | Реконструкция ВЛ-6 кВ Ф-4 ПС 35/6 кВ Усть-Кинельская в пролетах опор № 400/31-400/48, реконструкция ВЛ-0,4 кВ Ф-1, Ф-2 от КТП 102/160 кВА с заменой на КТП 400 кВА (ВЛ-6 кВ 0,665 км; ВЛ-0,4 кВ 2,003 км; КТП 6/0,4/400 кВА), установка приборов учёта (92 т.у.) Кинельский район Самарская область | P_0048 | Демонтаж ВЛ 6 кВ - одна цепь | УНЦ на демонтаж ВЛ 6 кВ | ВЛ-6кВ Ф-4 ПС 35/6кВ Усть-Кинельская в пролетах опор №400/31 -400/48, ВЛ-0,4кВ Ф-1,Ф-2 от КТП 102/160кВА с заменой на КТП 400кВА Кинельский район Самарская область | нд | С | 2025 | 6 | Демонтаж ВЛ 6 кВ - одна цепь | Приказ № 125/1 | 15.05.2025 | Самарская область | 1 | 1 | 1 | 0.7 | 1 км | М2-02-1 | 484.33 | 1.1 | 372.9341 | нд
1.2.2.1 | Реконструкция ВЛ-6 кВ Ф-4 ПС 35/6 кВ Усть-Кинельская в пролетах опор № 400/31-400/48, реконструкция ВЛ-0,4 кВ Ф-1, Ф-2 от КТП 102/160 кВА с заменой на КТП 400 кВА (ВЛ-6 кВ 0,665 км; ВЛ-0,4 кВ 2,003 км; КТП 6/0,4/400 кВА), установка приборов учёта (92 т.у.) Кинельский район Самарская область | P_0048 | Разъединитель на три полюса | УНЦ элементов ПС без устройства фундаментов. Разъединитель на три полюса. 10 кВ | ВЛ-6кВ Ф-4 ПС 35/6кВ Усть-Кинельская в пролетах опор №400/31 -400/48, ВЛ-0,4кВ Ф-1,Ф-2 от КТП 102/160кВА с заменой на КТП 400кВА Кинельский район Самарская область | нд | С | 2025 | 6 | Разъединитель на три полюса | Приказ № 125/1 | 15.05.2025 | Самарская область | 1 | 1 | 1 | 1 | 1 ед. | И10-06-1 | 373.79 | 1.1 | 411.169 | нд
1.2.2.1 | Реконструкция ВЛ-6 кВ Ф-4 ПС 35/6 кВ Усть-Кинельская в пролетах опор № 400/31-400/48, реконструкция ВЛ-0,4 кВ Ф-1, Ф-2 от КТП 102/160 кВА с заменой на КТП 400 кВА (ВЛ-6 кВ 0,665 км; ВЛ-0,4 кВ 2,003 км; КТП 6/0,4/400 кВА), установка приборов учёта (92 т.у.) Кинельский район Самарская область | P_0048 | СИП-3, 95 мм2 / - мм2, 1 фазный провод | УНЦ провода СИП ВЛ 6 кВ | ВЛ-6кВ Ф-4 ПС 35/6кВ Усть-Кинельская в пролетах опор №400/31 -400/48, ВЛ-0,4кВ Ф-1,Ф-2 от КТП 102/160кВА с заменой на КТП 400кВА Кинельский район Самарская область | нд | С | 2025 | 6 | СИП-3, 95 мм2 / - мм2, 1 фазный провод | Приказ № 125/1 | 15.05.2025 | Самарская область | 1 | 1 | 1 | 0.7 | 1 км | Л7-05-3 | 1562.5 | 1.02 | 1115.625 | нд
1.2.2.1 | Реконструкция ВЛ-6 кВ Ф-4 ПС 35/6 кВ Усть-Кинельская в пролетах опор № 400/31-400/48, реконструкция ВЛ-0,4 кВ Ф-1, Ф-2 от КТП 102/160 кВА с заменой на КТП 400 кВА (ВЛ-6 кВ 0,665 км; ВЛ-0,4 кВ 2,003 км; КТП 6/0,4/400 кВА), установка приборов учёта (92 т.у.) Кинельский район Самарская область | P_0048 | Демонтаж ВЛ 0.4 кВ - одна цепь | УНЦ на демонтаж ВЛ 0.4 кВ | ВЛ-6кВ Ф-4 ПС 35/6кВ Усть-Кинельская в пролетах опор №400/31 -400/48, ВЛ-0,4кВ Ф-1,Ф-2 от КТП 102/160кВА с заменой на КТП 400кВА Кинельский район Самарская область | нд | С | 2025 | 0.4 | Демонтаж ВЛ 0.4 кВ - одна цепь | Приказ № 125/1 | 15.05.2025 | Самарская область | 1 | 1 | 1 | 2.193 | 1 км | М2-01-1 | 300.27 | 1.1 | 724.3413 | нд
1.2.2.1 | Реконструкция ВЛ-6 кВ Ф-4 ПС 35/6 кВ Усть-Кинельская в пролетах опор № 400/31-400/48, реконструкция ВЛ-0,4 кВ Ф-1, Ф-2 от КТП 102/160 кВА с заменой на КТП 400 кВА (ВЛ-6 кВ 0,665 км; ВЛ-0,4 кВ 2,003 км; КТП 6/0,4/400 кВА), установка приборов учёта (92 т.у.) Кинельский район Самарская область | P_0048 | Многотарифный (многофункциональный) прибор учета | УНЦ ИИК. Установка однофазного прибора учета в разрыв несущего провода на опоре ВЛ 0.4 кВ с изолированными проводами | ВЛ-6кВ Ф-4 ПС 35/6кВ Усть-Кинельская в пролетах опор №400/31 -400/48, ВЛ-0,4кВ Ф-1,Ф-2 от КТП 102/160кВА с заменой на КТП 400кВА Кинельский район Самарская область | нд | С | 2025 | 0.23 | Многотарифный (многофункциональный) прибор учета | Приказ № 125/1 | 15.05.2025 | Самарская область | 1 | 1 | 1 | 60 | 1 точка учета | А1-02 | 57.24 | 1.1 | 3777.84 | нд
1.2.2.1 | Реконструкция ВЛ-6 кВ Ф-4 ПС 35/6 кВ Усть-Кинельская в пролетах опор № 400/31-400/48, реконструкция ВЛ-0,4 кВ Ф-1, Ф-2 от КТП 102/160 кВА с заменой на КТП 400 кВА (ВЛ-6 кВ 0,665 км; ВЛ-0,4 кВ 2,003 км; КТП 6/0,4/400 кВА), установка приборов учёта (92 т.у.) Кинельский район Самарская область | P_0048 | Однофазный ввод от прибора учета | УНЦ ИИК. Организация однофазного ввода от прибора учета, установленного в разрыв несущего провода на опоре ВЛ, к потребителю 0.23 кВ | ВЛ-6кВ Ф-4 ПС 35/6кВ Усть-Кинельская в пролетах опор №400/31 -400/48, ВЛ-0,4кВ Ф-1,Ф-2 от КТП 102/160кВА с заменой на КТП 400кВА Кинельский район Самарская область | нд | С | 2025 | 0.23 | Однофазный ввод от прибора учета | Приказ № 125/1 | 15.05.2025 | Самарская область | 1 | 1 | 1 | 60 | 1 точка учета | А1-59 | 5.77 | 1.1 | 380.82 | нд
1.2.2.1 | Реконструкция ВЛ-6 кВ Ф-4 ПС 35/6 кВ Усть-Кинельская в пролетах опор № 400/31-400/48, реконструкция ВЛ-0,4 кВ Ф-1, Ф-2 от КТП 102/160 кВА с заменой на КТП 400 кВА (ВЛ-6 кВ 0,665 км; ВЛ-0,4 кВ 2,003 км; КТП 6/0,4/400 кВА), установка приборов учёта (92 т.у.) Кинельский район Самарская область | P_0048 | Многотарифный (многофункциональный) прибор учета | УНЦ ИИК. Установка трехфазного прибора учета в разрыв несущего провода на опоре ВЛ и подключение к питающей ВЛ 0.4 кВ с изолированными проводами | ВЛ-6кВ Ф-4 ПС 35/6кВ Усть-Кинельская в пролетах опор №400/31 -400/48, ВЛ-0,4кВ Ф-1,Ф-2 от КТП 102/160кВА с заменой на КТП 400кВА Кинельский район Самарская область | нд | С | 2025 | 0.4 | Многотарифный (многофункциональный) прибор учета | Приказ № 125/1 | 15.05.2025 | Самарская область | 1 | 1 | 1 | 19 | 1 точка учета | А1-08 | 62.16 | 1.1 | 1299.144 | нд
1.2.2.1 | Реконструкция ВЛ-6 кВ Ф-4 ПС 35/6 кВ Усть-Кинельская в пролетах опор № 400/31-400/48, реконструкция ВЛ-0,4 кВ Ф-1, Ф-2 от КТП 102/160 кВА с заменой на КТП 400 кВА (ВЛ-6 кВ 0,665 км; ВЛ-0,4 кВ 2,003 км; КТП 6/0,4/400 кВА), установка приборов учёта (92 т.у.) Кинельский район Самарская область | P_0048 | Трехфазный ввод от прибора учета | УНЦ ИИК. Организация трехфазного ввода от прибора учета, установленного в разрыв несущего провода на опоре ВЛ, к потребителю 750 кВ | ВЛ-6кВ Ф-4 ПС 35/6кВ Усть-Кинельская в пролетах опор №400/31 -400/48, ВЛ-0,4кВ Ф-1,Ф-2 от КТП 102/160кВА с заменой на КТП 400кВА Кинельский район Самарская область | нд | С | 2025 | 750 | Трехфазный ввод от прибора учета | Приказ № 125/1 | 15.05.2025 | Самарская область | 1 | 1 | 1 | 19 | 1 точка учета | А1-63 | 7.67 | 1.1 | 160.303 | нд
1.2.2.1 | Реконструкция ВЛ-6 кВ Ф-4 ПС 35/6 кВ Усть-Кинельская в пролетах опор № 400/31-400/48, реконструкция ВЛ-0,4 кВ Ф-1, Ф-2 от КТП 102/160 кВА с заменой на КТП 400 кВА (ВЛ-6 кВ 0,665 км; ВЛ-0,4 кВ 2,003 км; КТП 6/0,4/400 кВА), установка приборов учёта (92 т.у.) Кинельский район Самарская область | P_0048 | В комплекте с ТТ | УНЦ ИИК. Установка шкафа с трехфазным прибором учета трансформаторного включения с ТТ на опоре 0.4 кВ | ВЛ-6кВ Ф-4 ПС 35/6кВ Усть-Кинельская в пролетах опор №400/31 -400/48, ВЛ-0,4кВ Ф-1,Ф-2 от КТП 102/160кВА с заменой на КТП 400кВА Кинельский район Самарская область | нд | С | 2025 | 0.4 | В комплекте с ТТ | Приказ № 125/1 | 15.05.2025 | Самарская область | 1 | 1 | 1 | 4 | 1 точка учета | А1-34 | 111.97 | 1.1 | 492.668 | нд
1.2.2.1 | Реконструкция ВЛ-6 кВ Ф-4 ПС 35/6 кВ Усть-Кинельская в пролетах опор № 400/31-400/48, реконструкция ВЛ-0,4 кВ Ф-1, Ф-2 от КТП 102/160 кВА с заменой на КТП 400 кВА (ВЛ-6 кВ 0,665 км; ВЛ-0,4 кВ 2,003 км; КТП 6/0,4/400 кВА), установка приборов учёта (92 т.у.) Кинельский район Самарская область | P_0048 | Трехфазный ввод от питающей ВЛ | УНЦ ИИК. Организация трехфазного ввода от шкафа учета, устанавливаемого на опоре ВЛ, к потребителю 0.4 кВ | ВЛ-6кВ Ф-4 ПС 35/6кВ Усть-Кинельская в пролетах опор №400/31 -400/48, ВЛ-0,4кВ Ф-1,Ф-2 от КТП 102/160кВА с заменой на КТП 400кВА Кинельский район Самарская область | нд | С | 2025 | 0.4 | Трехфазный ввод от питающей ВЛ | Приказ № 125/1 | 15.05.2025 | Самарская область | 1 | 1 | 1 | 4 | 1 точка учета | А1-64 | 10.3 | 1.1 | 45.32 | нд
1.2.2.1 | Реконструкция ВЛ-6 кВ Ф-4 ПС 35/6 кВ Усть-Кинельская в пролетах опор № 400/31-400/48, реконструкция ВЛ-0,4 кВ Ф-1, Ф-2 от КТП 102/160 кВА с заменой на КТП 400 кВА (ВЛ-6 кВ 0,665 км; ВЛ-0,4 кВ 2,003 км; КТП 6/0,4/400 кВА), установка приборов учёта (92 т.у.) Кинельский район Самарская область | P_0048 | Затраты по УНЦ от 6 до 11 млн. руб. | УНЦ на проектные и изыскательские работы для отдельных элементов электрических сетей 750 кВ | ВЛ-6кВ Ф-4 ПС 35/6кВ Усть-Кинельская в пролетах опор №400/31 -400/48, ВЛ-0,4кВ Ф-1,Ф-2 от КТП 102/160кВА с заменой на КТП 400кВА Кинельский район Самарская область | нд | С | 2025 | 750 | Затраты по УНЦ от 6 до 11 млн. руб. | Приказ № 125/1 | 15.05.2025 | Самарская область | 1 | 1 | 1 | 1 | 1 объект | П6-07 | 709.17 | 1 | 709.17 | нд
1.2.2.1 | Реконструкция ВЛ-6 кВ Ф-4 ПС 35/6 кВ Усть-Кинельская в пролетах опор № 400/31-400/48, реконструкция ВЛ-0,4 кВ Ф-1, Ф-2 от КТП 102/160 кВА с заменой на КТП 400 кВА (ВЛ-6 кВ 0,665 км; ВЛ-0,4 кВ 2,003 км; КТП 6/0,4/400 кВА), установка приборов учёта (92 т.у.) Кинельский район Самарская область | P_0048 | одна цепь КЛ благоустройство по трассе с учетом восстановления газонов | УНЦ на устройство траншеи КЛ и восстановление благоустройства по трассе 0.4 кВ | ВЛ-6кВ Ф-4 ПС 35/6кВ Усть-Кинельская в пролетах опор №400/31 -400/48, ВЛ-0,4кВ Ф-1,Ф-2 от КТП 102/160кВА с заменой на КТП 400кВА Кинельский район Самарская область | нд | С | 2025 | 0.4 | одна цепь КЛ благоустройство по трассе с учетом восстановления газонов | Приказ № 125/1 | 15.05.2025 | Самарская область | 1 | 1 | 1 | 0.031 | 1 км по трассе | Б2-01-3 | 2622.12 | 1 | 81.2857 | нд
1.2.2.1 | Реконструкция ВЛ-6 кВ Ф-4 ПС 35/6 кВ Усть-Кинельская в пролетах опор № 400/31-400/48, реконструкция ВЛ-0,4 кВ Ф-1, Ф-2 от КТП 102/160 кВА с заменой на КТП 400 кВА (ВЛ-6 кВ 0,665 км; ВЛ-0,4 кВ 2,003 км; КТП 6/0,4/400 кВА), установка приборов учёта (92 т.у.) Кинельский район Самарская область | P_0048 | две цепи КЛ благоустройство по трассе с учетом восстановления газонов | УНЦ на устройство траншеи КЛ и восстановление благоустройства по трассе 0.4 кВ | ВЛ-6кВ Ф-4 ПС 35/6кВ Усть-Кинельская в пролетах опор №400/31 -400/48, ВЛ-0,4кВ Ф-1,Ф-2 от КТП 102/160кВА с заменой на КТП 400кВА Кинельский район Самарская область | нд | С | 2025 | 0.4 | две цепи КЛ благоустройство по трассе с учетом восстановления газонов | Приказ № 125/1 | 15.05.2025 | Самарская область | 1 | 1 | 1 | 0.008 | 1 км по трассе | Б2-01-4 | 3355.08 | 1 | 26.8406 | нд
1.2.2.1 | Реконструкция ВЛ-6 кВ Ф-4 ПС 35/6 кВ Усть-Кинельская в пролетах опор № 400/31-400/48, реконструкция ВЛ-0,4 кВ Ф-1, Ф-2 от КТП 102/160 кВА с заменой на КТП 400 кВА (ВЛ-6 кВ 0,665 км; ВЛ-0,4 кВ 2,003 км; КТП 6/0,4/400 кВА), установка приборов учёта (92 т.у.) Кинельский район Самарская область | P_0048 | две цепи КЛ благоустройство по трассе с учетом восстановления газонов | УНЦ на устройство траншеи КЛ и восстановление благоустройства по трассе 0.4 кВ | ВЛ-6кВ Ф-4 ПС 35/6кВ Усть-Кинельская в пролетах опор №400/31 -400/48, ВЛ-0,4кВ Ф-1,Ф-2 от КТП 102/160кВА с заменой на КТП 400кВА Кинельский район Самарская область | нд | С | 2025 | 0.4 | две цепи КЛ благоустройство по трассе с учетом восстановления газонов | Приказ № 125/1 | 15.05.2025 | Самарская область | 1 | 1 | 1.5 | 0.002 | 1 км по трассе | Б2-01-4 | 3355.08 | 1 | 10.0652 | нд
1.2.2.1 | Реконструкция ВЛ-6 кВ Ф-4 ПС 35/6 кВ Усть-Кинельская в пролетах опор № 400/31-400/48, реконструкция ВЛ-0,4 кВ Ф-1, Ф-2 от КТП 102/160 кВА с заменой на КТП 400 кВА (ВЛ-6 кВ 0,665 км; ВЛ-0,4 кВ 2,003 км; КТП 6/0,4/400 кВА), установка приборов учёта (92 т.у.) Кинельский район Самарская область | P_0048 | одна цепь КЛ благоустройство по трассе без учета восстановления газонов | УНЦ на устройство траншеи КЛ и восстановление благоустройства по трассе 0.4 кВ | ВЛ-6кВ Ф-4 ПС 35/6кВ Усть-Кинельская в пролетах опор №400/31 -400/48, ВЛ-0,4кВ Ф-1,Ф-2 от КТП 102/160кВА с заменой на КТП 400кВА Кинельский район Самарская область | нд | С | 2025 | 0.4 | одна цепь КЛ благоустройство по трассе без учета восстановления газонов | Приказ № 125/1 | 15.05.2025 | Самарская область | 1 | 1 | 1 | 0.002 | 1 км по трассе | Б2-01-1 | 933.4 | 1 | 1.8668 | нд
1.2.2.1 | Реконструкция ВЛ-6 кВ Ф-4 ПС 35/6 кВ Усть-Кинельская в пролетах опор № 400/31-400/48, реконструкция ВЛ-0,4 кВ Ф-1, Ф-2 от КТП 102/160 кВА с заменой на КТП 400 кВА (ВЛ-6 кВ 0,665 км; ВЛ-0,4 кВ 2,003 км; КТП 6/0,4/400 кВА), установка приборов учёта (92 т.у.) Кинельский район Самарская область | P_0048 | одна цепь КЛ благоустройство по трассе с учетом восстановления газонов | УНЦ на устройство траншеи КЛ с укладкой труб и восстановление благоустройства по трассе 0.4 кВ | ВЛ-6кВ Ф-4 ПС 35/6кВ Усть-Кинельская в пролетах опор №400/31 -400/48, ВЛ-0,4кВ Ф-1,Ф-2 от КТП 102/160кВА с заменой на КТП 400кВА Кинельский район Самарская область | нд | С | 2025 | 0.4 | одна цепь КЛ благоустройство по трассе с учетом восстановления газонов | Приказ № 125/1 | 15.05.2025 | Самарская область | 1 | 1 | 1 | 0.005 | 1 км по трассе | Б2.1-01-3 | 5703.53 | 1 | 28.5176 | нд
1.2.2.1 | Реконструкция ВЛ-6 кВ Ф-4 ПС 35/6 кВ Усть-Кинельская в пролетах опор № 400/31-400/48, реконструкция ВЛ-0,4 кВ Ф-1, Ф-2 от КТП 102/160 кВА с заменой на КТП 400 кВА (ВЛ-6 кВ 0,665 км; ВЛ-0,4 кВ 2,003 км; КТП 6/0,4/400 кВА), установка приборов учёта (92 т.у.) Кинельский район Самарская область | P_0048 | Диаметр трубы 90-140 мм | УНЦ кабельного сооружения с трубами 0.4 кВ | ВЛ-6кВ Ф-4 ПС 35/6кВ Усть-Кинельская в пролетах опор №400/31 -400/48, ВЛ-0,4кВ Ф-1,Ф-2 от КТП 102/160кВА с заменой на КТП 400кВА Кинельский район Самарская область | нд | С | 2025 | 0.4 | Диаметр трубы 90-140 мм | Приказ № 125/1 | 15.05.2025 | Самарская область | 1 | 1 | 1 | 0.005 | 1 км | Н4-01 | 2672.47 | 1.1 | 14.6986 | нд
1.2.2.1 | Реконструкция ВЛ-6 кВ Ф-4 ПС 35/6 кВ Усть-Кинельская в пролетах опор № 400/31-400/48, реконструкция ВЛ-0,4 кВ Ф-1, Ф-2 от КТП 102/160 кВА с заменой на КТП 400 кВА (ВЛ-6 кВ 0,665 км; ВЛ-0,4 кВ 2,003 км; КТП 6/0,4/400 кВА), установка приборов учёта (92 т.у.) Кинельский район Самарская область | P_0048 | 35 мм2, алюминий, 4 жилы | УНЦ КЛ 0.4 кВ | ВЛ-6кВ Ф-4 ПС 35/6кВ Усть-Кинельская в пролетах опор №400/31 -400/48, ВЛ-0,4кВ Ф-1,Ф-2 от КТП 102/160кВА с заменой на КТП 400кВА Кинельский район Самарская область | нд | С | 2025 | 0.4 | 35 мм2, алюминий, 4 жилы | Приказ № 125/1 | 15.05.2025 | Самарская область | 1.34 | 1 | 1 | 0.05 | 1 км | К3-03-1 | 568.06 | 1.1 | 41.866 | нд
1.2.2.1 | Реконструкция ВЛ-6 кВ Ф-4 ПС 35/6 кВ Усть-Кинельская в пролетах опор № 400/31-400/48, реконструкция ВЛ-0,4 кВ Ф-1, Ф-2 от КТП 102/160 кВА с заменой на КТП 400 кВА (ВЛ-6 кВ 0,665 км; ВЛ-0,4 кВ 2,003 км; КТП 6/0,4/400 кВА), установка приборов учёта (92 т.у.) Кинельский район Самарская область | P_0048 | 50 мм2, алюминий, 4 жилы | УНЦ КЛ 0.4 кВ | ВЛ-6кВ Ф-4 ПС 35/6кВ Усть-Кинельская в пролетах опор №400/31 -400/48, ВЛ-0,4кВ Ф-1,Ф-2 от КТП 102/160кВА с заменой на КТП 400кВА Кинельский район Самарская область | нд | С | 2025 | 0.4 | 50 мм2, алюминий, 4 жилы | Приказ № 125/1 | 15.05.2025 | Самарская область | 1.34 | 1.0957 | 1 | 0.021 | 1 км | К3-04-1 | 658.18 | 1.1 | 22.3224 | нд
1.2.2.1 | Реконструкция ВЛ-6 кВ Ф-4 ПС 35/6 кВ Усть-Кинельская в пролетах опор № 400/31-400/48, реконструкция ВЛ-0,4 кВ Ф-1, Ф-2 от КТП 102/160 кВА с заменой на КТП 400 кВА (ВЛ-6 кВ 0,665 км; ВЛ-0,4 кВ 2,003 км; КТП 6/0,4/400 кВА), установка приборов учёта (92 т.у.) Кинельский район Самарская область | P_0048 | Песок, щебень, слой дорожного покрытия | УНЦ на восстановление дорожного покрытия при прокладке кабельной линии (для всех субъектов Российской Федерации). Тротуар 0.4 кВ | ВЛ-6кВ Ф-4 ПС 35/6кВ Усть-Кинельская в пролетах опор №400/31 -400/48, ВЛ-0,4кВ Ф-1,Ф-2 от КТП 102/160кВА с заменой на КТП 400кВА Кинельский район Самарская область | нд | С | 2025 | 0.4 | Песок, щебень, слой дорожного покрытия | Приказ № 125/1 | 15.05.2025 | Самарская область | 1 | 1 | 1 | 6 | 1 м2 | Б4-01 | 2.36 | 1 | 14.16 | нд
1.2.2.1 | Реконструкция ВЛ-6 кВ Ф-4 ПС 35/6 кВ Усть-Кинельская в пролетах опор № 400/31-400/48, реконструкция ВЛ-0,4 кВ Ф-1, Ф-2 от КТП 102/160 кВА с заменой на КТП 400 кВА (ВЛ-6 кВ 0,665 км; ВЛ-0,4 кВ 2,003 км; КТП 6/0,4/400 кВА), установка приборов учёта (92 т.у.) Кинельский район Самарская область | P_0048 | Ппроектные и изыскательские работы | УНЦ на проектные и изыскательские работы для КЛ 0.4 кВ | ВЛ-6кВ Ф-4 ПС 35/6кВ Усть-Кинельская в пролетах опор №400/31 -400/48, ВЛ-0,4кВ Ф-1,Ф-2 от КТП 102/160кВА с заменой на КТП 400кВА Кинельский район Самарская область | нд | С | 2025 | 0.4 | Ппроектные и изыскательские работы | Приказ № 125/1 | 15.05.2025 | Самарская область | 1 | 1 | 1 | 1 | 1 км по трассе | П5-01 | 866.6 | 1 | 866.6 | нд
1.2.2.1 | Реконструкция ВЛ-6 кВ Ф-4 ПС 35/6 кВ Усть-Кинельская в пролетах опор № 400/31-400/48, реконструкция ВЛ-0,4 кВ Ф-1, Ф-2 от КТП 102/160 кВА с заменой на КТП 400 кВА (ВЛ-6 кВ 0,665 км; ВЛ-0,4 кВ 2,003 км; КТП 6/0,4/400 кВА), установка приборов учёта (92 т.у.) Кинельский район Самарская область | P_0048 | Ппроектные и изыскательские работы | УНЦ на проектные и изыскательские работы для КЛ 0.4 кВ | ВЛ-6кВ Ф-4 ПС 35/6кВ Усть-Кинельская в пролетах опор №400/31 -400/48, ВЛ-0,4кВ Ф-1,Ф-2 от КТП 102/160кВА с заменой на КТП 400кВА Кинельский район Самарская область | нд | С | 2025 | 0.4 | Ппроектные и изыскательские работы | Приказ № 125/1 | 15.05.2025 | Самарская область | 1 | 1 | 1 | 1 | 1 км по трассе | П5-01 | 866.6 | 1 | 866.6 | нд
1.2.2.1 | Реконструкция ВЛ-6 кВ Ф-4 ПС 35/6 кВ Усть-Кинельская в пролетах опор № 400/31-400/48, реконструкция ВЛ-0,4 кВ Ф-1, Ф-2 от КТП 102/160 кВА с заменой на КТП 400 кВА (ВЛ-6 кВ 0,665 км; ВЛ-0,4 кВ 2,003 км; КТП 6/0,4/400 кВА), установка приборов учёта (92 т.у.) Кинельский район Самарская область | P_0048 | Ппроектные и изыскательские работы | УНЦ на проектные и изыскательские работы для КЛ 0.4 кВ | ВЛ-6кВ Ф-4 ПС 35/6кВ Усть-Кинельская в пролетах опор №400/31 -400/48, ВЛ-0,4кВ Ф-1,Ф-2 от КТП 102/160кВА с заменой на КТП 400кВА Кинельский район Самарская область | нд | С | 2025 | 0.4 | Ппроектные и изыскательские работы | Приказ № 125/1 | 15.05.2025 | Самарская область | 1 | 1 | 1.5 | 1 | 1 км по трассе | П5-01 | 866.6 | 1 | 1299.9 | нд
1.2.2.1 | Реконструкция ВЛ-6 кВ Ф-4 ПС 35/6 кВ Усть-Кинельская в пролетах опор № 400/31-400/48, реконструкция ВЛ-0,4 кВ Ф-1, Ф-2 от КТП 102/160 кВА с заменой на КТП 400 кВА (ВЛ-6 кВ 0,665 км; ВЛ-0,4 кВ 2,003 км; КТП 6/0,4/400 кВА), установка приборов учёта (92 т.у.) Кинельский район Самарская область | P_0048 | Ппроектные и изыскательские работы | УНЦ на проектные и изыскательские работы для КЛ 0.4 кВ | ВЛ-6кВ Ф-4 ПС 35/6кВ Усть-Кинельская в пролетах опор №400/31 -400/48, ВЛ-0,4кВ Ф-1,Ф-2 от КТП 102/160кВА с заменой на КТП 400кВА Кинельский район Самарская область | нд | С | 2025 | 0.4 | Ппроектные и изыскательские работы | Приказ № 125/1 | 15.05.2025 | Самарская область | 1 | 1 | 1 | 1 | 1 км по трассе | П5-01 | 866.6 | 1 | 866.6 | нд
1.2.2.1 | Реконструкция ВЛ-6 кВ Ф-4 ПС 35/6 кВ Усть-Кинельская в пролетах опор № 400/31-400/48, реконструкция ВЛ-0,4 кВ Ф-1, Ф-2 от КТП 102/160 кВА с заменой на КТП 400 кВА (ВЛ-6 кВ 0,665 км; ВЛ-0,4 кВ 2,003 км; КТП 6/0,4/400 кВА), установка приборов учёта (92 т.у.) Кинельский район Самарская область | P_0048 | Ппроектные и изыскательские работы | УНЦ на проектные и изыскательские работы для КЛ 0.4 кВ | ВЛ-6кВ Ф-4 ПС 35/6кВ Усть-Кинельская в пролетах опор №400/31 -400/48, ВЛ-0,4кВ Ф-1,Ф-2 от КТП 102/160кВА с заменой на КТП 400кВА Кинельский район Самарская область | нд | С | 2025 | 0.4 | Ппроектные и изыскательские работы | Приказ № 125/1 | 15.05.2025 | Самарская область | 1 | 1 | 1 | 1 | 1 км по трассе | П5-01 | 866.6 | 1 | 866.6 | нд
1.2.2.1 | Реконструкция ВЛ-6 кВ Ф-4 ПС 35/6 кВ Усть-Кинельская в пролетах опор № 400/31-400/48, реконструкция ВЛ-0,4 кВ Ф-1, Ф-2 от КТП 102/160 кВА с заменой на КТП 400 кВА (ВЛ-6 кВ 0,665 км; ВЛ-0,4 кВ 2,003 км; КТП 6/0,4/400 кВА), установка приборов учёта (92 т.у.) Кинельский район Самарская область | P_0048 | Затраты по УНЦ до 0.03 млн. руб. | УНЦ на проектные и изыскательские работы для отдельных элементов электрических сетей 0.4 кВ | ВЛ-6кВ Ф-4 ПС 35/6кВ Усть-Кинельская в пролетах опор №400/31 -400/48, ВЛ-0,4кВ Ф-1,Ф-2 от КТП 102/160кВА с заменой на КТП 400кВА Кинельский район Самарская область | нд | С | 2025 | 0.4 | Затраты по УНЦ до 0.03 млн. руб. | Приказ № 125/1 | 15.05.2025 | Самарская область | 1 | 1 | 1 | 1 | 1 объект | П6-01 | 4.26 | 1 | 4.26 | нд
1.2.2.1 | Реконструкция ВЛ-6 кВ Ф-4 ПС 35/6 кВ Усть-Кинельская в пролетах опор № 400/31-400/48, реконструкция ВЛ-0,4 кВ Ф-1, Ф-2 от КТП 102/160 кВА с заменой на КТП 400 кВА (ВЛ-6 кВ 0,665 км; ВЛ-0,4 кВ 2,003 км; КТП 6/0,4/400 кВА), установка приборов учёта (92 т.у.) Кинельский район Самарская область | P_0048 | Итого объем финансовых потребностей по инвестиционному проекту, тыс. рублей | нд | нд | нд | нд | нд | нд | нд | нд | нд | нд | нд | нд | нд | нд | нд | нд | нд | нд | 27584.7267 | нд
1.2.2.1 | Реконструкция двухцепной КЛ-10 кВ Ф-114 СТЭЦ до РП-304,1С (2х4,2185 км) г.о. Самара Самарская область | P_0049 | две цепи КЛ благоустройство по трассе с учетом восстановления газонов | УНЦ на устройство траншеи КЛ и восстановление благоустройства по трассе 10 кВ | КЛ-10кВ Ф-114 СТЭЦ до РП-304,1С | нд | С | 2025 | 10 | две цепи КЛ благоустройство по трассе с учетом восстановления газонов | Приказ № 125/1 | 15.05.2025 | Самарская область | 1 | 1 | 1 | 0.141 | 1 км по трассе | Б2-02-4 | 5258.19 | 1 | 741.4048 | нд
1.2.2.1 | Реконструкция двухцепной КЛ-10 кВ Ф-114 СТЭЦ до РП-304,1С (2х4,2185 км) г.о. Самара Самарская область | P_0049 | две цепи КЛ благоустройство по трассе без учета восстановления газонов | УНЦ на устройство траншеи КЛ и восстановление благоустройства по трассе 10 кВ | КЛ-10кВ Ф-114 СТЭЦ до РП-304,1С | нд | С | 2025 | 10 | две цепи КЛ благоустройство по трассе без учета восстановления газонов | Приказ № 125/1 | 15.05.2025 | Самарская область | 1 | 1 | 1 | 2.173 | 1 км по трассе | Б2-02-2 | 2836.51 | 1 | 6163.7362 | нд
1.2.2.1 | Реконструкция двухцепной КЛ-10 кВ Ф-114 СТЭЦ до РП-304,1С (2х4,2185 км) г.о. Самара Самарская область | P_0049 | две цепи КЛ благоустройство по трассе с учетом восстановления газонов | УНЦ на устройство траншеи КЛ с укладкой труб и восстановление благоустройства по трассе 10 кВ | КЛ-10кВ Ф-114 СТЭЦ до РП-304,1С | нд | С | 2025 | 10 | две цепи КЛ благоустройство по трассе с учетом восстановления газонов | Приказ № 125/1 | 15.05.2025 | Самарская область | 1 | 1 | 1 | 0.055 | 1 км по трассе | Б2.1-02-4 | 8339.6 | 1 | 458.678 | нд
1.2.2.1 | Реконструкция двухцепной КЛ-10 кВ Ф-114 СТЭЦ до РП-304,1С (2х4,2185 км) г.о. Самара Самарская область | P_0049 | две цепи КЛ благоустройство по трассе без учета восстановления газонов | УНЦ на устройство траншеи КЛ с укладкой труб и восстановление благоустройства по трассе 10 кВ | КЛ-10кВ Ф-114 СТЭЦ до РП-304,1С | нд | С | 2025 | 10 | две цепи КЛ благоустройство по трассе без учета восстановления газонов | Приказ № 125/1 | 15.05.2025 | Самарская область | 1 | 1 | 1 | 0.255 | 1 км по трассе | Б2.1-02-2 | 5917.92 | 1 | 1509.0696 | нд
1.2.2.1 | Реконструкция двухцепной КЛ-10 кВ Ф-114 СТЭЦ до РП-304,1С (2х4,2185 км) г.о. Самара Самарская область | P_0049 | две цепи КЛ благоустройство по трассе без учета восстановления газонов | УНЦ на устройство траншеи КЛ с укладкой труб и восстановление благоустройства по трассе 10 кВ | КЛ-10кВ Ф-114 СТЭЦ до РП-304,1С | нд | С | 2025 | 10 | две цепи КЛ благоустройство по трассе без учета восстановления газонов | Приказ № 125/1 | 15.05.2025 | Самарская область | 1 | 1 | 2 | 0.162 | 1 км по трассе | Б2.1-02-2 | 5917.92 | 1 | 1917.4061 | нд
1.2.2.1 | Реконструкция двухцепной КЛ-10 кВ Ф-114 СТЭЦ до РП-304,1С (2х4,2185 км) г.о. Самара Самарская область | P_0049 | Диаметр трубы 160-200 мм | УНЦ кабельного сооружения с трубами 10 кВ | КЛ-10кВ Ф-114 СТЭЦ до РП-304,1С | нд | С | 2025 | 10 | Диаметр трубы 160-200 мм | Приказ № 125/1 | 15.05.2025 | Самарская область | 1 | 1 | 1 | 1.268 | 1 км | Н4-02 | 3447.76 | 1.1 | 4808.9356 | нд
1.2.2.1 | Реконструкция двухцепной КЛ-10 кВ Ф-114 СТЭЦ до РП-304,1С (2х4,2185 км) г.о. Самара Самарская область | P_0049 | 3 трубы диаметром 160 мм | УНЦ выполнения специального перехода кабельной линии методом ГНБ 10 кВ | КЛ-10кВ Ф-114 СТЭЦ до РП-304,1С | нд | С | 2025 | 10 | 3 трубы диаметром 160 мм | Приказ № 125/1 | 15.05.2025 | Самарская область | 1 | 1 | 1 | 0.672 | 1 км | Н1-02-3 | 87943.56 | 1.1 | 65007.8796 | нд
1.2.2.1 | Реконструкция двухцепной КЛ-10 кВ Ф-114 СТЭЦ до РП-304,1С (2х4,2185 км) г.о. Самара Самарская область | P_0049 | 185 мм2, алюминий | УНЦ КЛ 10 кВ (с алюминиевой жилой) | КЛ-10кВ Ф-114 СТЭЦ до РП-304,1С | нд | С | 2025 | 10 | 185 мм2, алюминий | Приказ № 125/1 | 15.05.2025 | Самарская область | 1 | 1 | 1 | 8.437 | 1 км | К1-07-2 | 4039.24 | 1.1 | 37486.9747 | нд
1.2.2.1 | Реконструкция двухцепной КЛ-10 кВ Ф-114 СТЭЦ до РП-304,1С (2х4,2185 км) г.о. Самара Самарская область | P_0049 | Песок, щебень, слой дорожного покрытия | УНЦ на восстановление дорожного покрытия при прокладке кабельной линии (для всех субъектов Российской Федерации). Тротуар 10 кВ | КЛ-10кВ Ф-114 СТЭЦ до РП-304,1С | нд | С | 2025 | 10 | Песок, щебень, слой дорожного покрытия | Приказ № 125/1 | 15.05.2025 | Самарская область | 1 | 1 | 1 | 8584 | 1 м2 | Б4-01 | 2.36 | 1 | 20258.24 | нд
1.2.2.1 | Реконструкция двухцепной КЛ-10 кВ Ф-114 СТЭЦ до РП-304,1С (2х4,2185 км) г.о. Самара Самарская область | P_0049 | Песок, щебень, слой дорожного покрытия | УНЦ на восстановление дорожного покрытия при прокладке кабельной линии (для всех субъектов Российской Федерации). Проезжая часть 10 кВ | КЛ-10кВ Ф-114 СТЭЦ до РП-304,1С | нд | С | 2025 | 10 | Песок, щебень, слой дорожного покрытия | Приказ № 125/1 | 15.05.2025 | Самарская область | 1 | 1 | 1 | 3500 | 1 м2 | Б4-02 | 4.4 | 1 | 15400 | нд
1.2.2.1 | Реконструкция двухцепной КЛ-10 кВ Ф-114 СТЭЦ до РП-304,1С (2х4,2185 км) г.о. Самара Самарская область | P_0049 | Затраты по УНЦ от 51 до 151 млн. руб. | УНЦ на проектные и изыскательские работы для отдельных элементов электрических сетей 10 кВ | КЛ-10кВ Ф-114 СТЭЦ до РП-304,1С | нд | С | 2025 | 10 | Затраты по УНЦ от 51 до 151 млн. руб. | Приказ № 125/1 | 15.05.2025 | Самарская область | 1 | 1 | 1 | 1 | 1 объект | П6-10 | 10637.53 | 1 | 10637.53 | нд
1.2.2.1 | Реконструкция двухцепной КЛ-10 кВ Ф-114 СТЭЦ до РП-304,1С (2х4,2185 км) г.о. Самара Самарская область | P_0049 | Ппроектные и изыскательские работы | УНЦ на проектные и изыскательские работы для КЛ 10 кВ | КЛ-10кВ Ф-114 СТЭЦ до РП-304,1С | нд | С | 2025 | 10 | Ппроектные и изыскательские работы | Приказ № 125/1 | 15.05.2025 | Самарская область | 1 | 1 | 1 | 3.835 | 1 км по трассе | П5-01 | 866.6 | 1 | 3323.411 | нд
1.2.2.1 | Реконструкция двухцепной КЛ-10 кВ Ф-114 СТЭЦ до РП-304,1С (2х4,2185 км) г.о. Самара Самарская область | P_0049 | Сечением до 185 мм2 | УНЦ на демонтажные работы КЛ. Сечением до 185 мм2 20 кВ | КЛ-10кВ Ф-114 СТЭЦ до РП-304,1С | нд | С | 2025 | 20 | Сечением до 185 мм2 | Приказ № 125/1 | 15.05.2025 | Самарская область | 1 | 1 | 1 | 0.82 | 1 км | М5-02-2 | 356.55 | 1.1 | 321.6081 | нд
1.2.2.1 | Реконструкция двухцепной КЛ-10 кВ Ф-114 СТЭЦ до РП-304,1С (2х4,2185 км) г.о. Самара Самарская область | P_0049 | Итого объем финансовых потребностей по инвестиционному проекту, тыс. рублей | нд | нд | нд | нд | нд | нд | нд | нд | нд | нд | нд | нд | нд | нд | нд | нд | нд | нд | 168034.8737 | нд
1.2.1.1 | Реконструкция РУ-0,4 кВ ТП-19 (ЩО-70 10 шт.) г.о. Новокуйбышевск Самарская область | P_0050 | Промежуточная панель с ключами, стойка | УНЦ РЗА и прочие шкафы (панели). Прочий шкаф (панель) 6 кВ | ТП-19 | нд | С | 2025 | 6 | Промежуточная панель с ключами, стойка | Приказ № 125/1 | 15.05.2025 | Самарская область | 1 | 1 | 1 | 10 | 1 ед. | И12-06 | 262.53 | 1.1 | 2887.83 | нд
1.2.1.1 | Реконструкция РУ-0,4 кВ ТП-19 (ЩО-70 10 шт.) г.о. Новокуйбышевск Самарская область | P_0050 | Многотарифный (многофункциональный) прибор учета | УНЦ ИИК. Установка трехфазного прибора учета в распределительном устройстве 0.4 кВ | ТП-19 | нд | С | 2025 | 0.4 | Многотарифный (многофункциональный) прибор учета | Приказ № 125/1 | 15.05.2025 | Самарская область | 1 | 1 | 1 | 1 | 1 точка учета | А1-16 | 48.65 | 1.1 | 53.515 | нд
1.2.1.1 | Реконструкция РУ-0,4 кВ ТП-19 (ЩО-70 10 шт.) г.о. Новокуйбышевск Самарская область | P_0050 | Многотарифный (многофункциональный) прибор учета | УНЦ ИИК. Установка трехфазного прибора учета полукосвенного включения с установкой ТТ в распределительном устройстве 0.4 кВ | ТП-19 | нд | С | 2025 | 0.4 | Многотарифный (многофункциональный) прибор учета | Приказ № 125/1 | 15.05.2025 | Самарская область | 1 | 1 | 1 | 34 | 1 точка учета | А1-81 | 94.69 | 1.1 | 3541.406 | нд
1.2.1.1 | Реконструкция РУ-0,4 кВ ТП-19 (ЩО-70 10 шт.) г.о. Новокуйбышевск Самарская область | P_0050 | Затраты по УНЦ от 6 до 11 млн. руб. | УНЦ на проектные и изыскательские работы для отдельных элементов электрических сетей 6 кВ | ТП-19 | нд | С | 2025 | 6 | Затраты по УНЦ от 6 до 11 млн. руб. | Приказ № 125/1 | 15.05.2025 | Самарская область | 1 | 1 | 1 | 1 | 1 объект | П6-07 | 709.17 | 1 | 709.17 | нд
1.2.1.1 | Реконструкция РУ-0,4 кВ ТП-19 (ЩО-70 10 шт.) г.о. Новокуйбышевск Самарская область | P_0050 | Итого объем финансовых потребностей по инвестиционному проекту, тыс. рублей | нд | нд | нд | нд | нд | нд | нд | нд | нд | нд | нд | нд | нд | нд | нд | нд | нд | нд | 7191.921 | нд
1.2.1.1 | Реконструкция РУ-6 кВ РП-804 (КСО-298 2 шт.) г.о. Самара Самарская область | P_0051 | Ячейка выключателя КРУ 6 кВ | УНЦ на демонтажные работы ПС 6 кВ | РП-804 | нд | С | 2025 | 6 | Ячейка выключателя КРУ 6 кВ | Приказ № 125/1 | 15.05.2025 | Самарская область | 1 | 1 | 1 | 2 | 1 ед. | М6-02-1 | 120.77 | 1.1 | 265.694 | нд
1.2.1.1 | Реконструкция РУ-6 кВ РП-804 (КСО-298 2 шт.) г.о. Самара Самарская область | P_0051 | Затраты по УНЦ от 0.2 до 0.6 млн. руб. | УНЦ на проектные и изыскательские работы для отдельных элементов электрических сетей 6 кВ | РП-804 | нд | С | 2025 | 6 | Затраты по УНЦ от 0.2 до 0.6 млн. руб. | Приказ № 125/1 | 15.05.2025 | Самарская область | 1 | 1 | 1 | 1 | 1 объект | П6-04 | 56.73 | 1 | 56.73 | нд
1.2.1.1 | Реконструкция РУ-6 кВ РП-804 (КСО-298 2 шт.) г.о. Самара Самарская область | P_0051 | Iном 1000 А, Iоткл 20 кА | УНЦ ячейки выключателя РП, СП, ТП, РТП типа КСО 10 кВ | РП-804 | нд | С | 2025 | 6 | Iном 1000 А, Iоткл 20 кА | Приказ № 125/1 | 15.05.2025 | Самарская область | 1 | 1 | 1 | 2 | 1 ячейка | В8-01-1 | 1495.46 | 1.1 | 3290.012 | нд
1.2.1.1 | Реконструкция РУ-6 кВ РП-804 (КСО-298 2 шт.) г.о. Самара Самарская область | P_0051 | Затраты по УНЦ от 1.1 до 6 млн. руб. | УНЦ на проектные и изыскательские работы для отдельных элементов электрических сетей 6 кВ | РП-804 | нд | С | 2025 | 6 | Затраты по УНЦ от 1.1 до 6 млн. руб. | Приказ № 125/1 | 15.05.2025 | Самарская область | 1 | 1 | 1 | 1 | 1 объект | П6-06 | 425.5 | 1 | 425.5 | нд
1.2.1.1 | Реконструкция РУ-6 кВ РП-804 (КСО-298 2 шт.) г.о. Самара Самарская область | P_0051 | Итого объем финансовых потребностей по инвестиционному проекту, тыс. рублей | нд | нд | нд | нд | нд | нд | нд | нд | нд | нд | нд | нд | нд | нд | нд | нд | нд | нд | 4037.936 | нд
1.2.1.1 | Реконструкция оборудования РУ-0,4, РУ-6 кВ ЗТП НО 1115/400 кВА (ЩО-70 8 шт; КСО-366 4 шт.) г.о. Отрадный Самарская область | P_0052 | Ячейка выключателя КРУ 6 кВ | УНЦ на демонтажные работы ПС 6 кВ | ЗТП НО 1115/400кВА | нд | С | 2026 | 6 | Ячейка выключателя КРУ 6 кВ | Приказ № 125/1 | 15.05.2025 | Самарская область | 1 | 1 | 1 | 4 | 1 ед. | М6-02-1 | 120.77 | 1.1 | 531.388 | нд
1.2.1.1 | Реконструкция оборудования РУ-0,4, РУ-6 кВ ЗТП НО 1115/400 кВА (ЩО-70 8 шт; КСО-366 4 шт.) г.о. Отрадный Самарская область | P_0052 | Iном 1000 А, Iоткл 20 кА | УНЦ ячейки выключателя РП, СП, ТП, РТП типа КСО 10 кВ | ЗТП НО 1115/400кВА | нд | С | 2026 | 6 | Iном 1000 А, Iоткл 20 кА | Приказ № 125/1 | 15.05.2025 | Самарская область | 1 | 1 | 1 | 4 | 1 ячейка | В8-01-1 | 1495.46 | 1.1 | 6580.024 | нд
1.2.1.1 | Реконструкция оборудования РУ-0,4, РУ-6 кВ ЗТП НО 1115/400 кВА (ЩО-70 8 шт; КСО-366 4 шт.) г.о. Отрадный Самарская область | P_0052 | Промежуточная панель с ключами, стойка | УНЦ РЗА и прочие шкафы (панели). Прочий шкаф (панель) 6 кВ | ЗТП НО 1115/400кВА | нд | С | 2026 | 6 | Промежуточная панель с ключами, стойка | Приказ № 125/1 | 15.05.2025 | Самарская область | 1 | 1 | 1 | 4 | 1 ед. | И12-06 | 262.53 | 1.1 | 1155.132 | нд
1.2.1.1 | Реконструкция оборудования РУ-0,4, РУ-6 кВ ЗТП НО 1115/400 кВА (ЩО-70 8 шт; КСО-366 4 шт.) г.о. Отрадный Самарская область | P_0052 | Многотарифный (многофункциональный) прибор учета | УНЦ ИИК. Установка трехфазного прибора учета полукосвенного включения с установкой ТТ в распределительном устройстве 0.4 кВ | ЗТП НО 1115/400кВА | нд | С | 2026 | 0.4 | Многотарифный (многофункциональный) прибор учета | Приказ № 125/1 | 15.05.2025 | Самарская область | 1 | 1 | 1 | 11 | 1 точка учета | А1-81 | 94.69 | 1.1 | 1145.749 | нд
1.2.1.1 | Реконструкция оборудования РУ-0,4, РУ-6 кВ ЗТП НО 1115/400 кВА (ЩО-70 8 шт; КСО-366 4 шт.) г.о. Отрадный Самарская область | P_0052 | Многотарифный (многофункциональный) прибор учета | УНЦ ИИК. Установка однофазного прибора учета в распределительном устройстве 0.4 кВ | ЗТП НО 1115/400кВА | нд | С | 2026 | 0.23 | Многотарифный (многофункциональный) прибор учета | Приказ № 125/1 | 15.05.2025 | Самарская область | 1 | 1 | 1 | 2 | 1 точка учета | А1-15 | 45.31 | 1.1 | 99.682 | нд
1.2.1.1 | Реконструкция оборудования РУ-0,4, РУ-6 кВ ЗТП НО 1115/400 кВА (ЩО-70 8 шт; КСО-366 4 шт.) г.о. Отрадный Самарская область | P_0052 | Затраты по УНЦ от 6 до 11 млн. руб. | УНЦ на проектные и изыскательские работы для отдельных элементов электрических сетей 6 кВ | ЗТП НО 1115/400кВА | нд | С | 2026 | 6 | Затраты по УНЦ от 6 до 11 млн. руб. | Приказ № 125/1 | 15.05.2025 | Самарская область | 1 | 1 | 1 | 1 | 1 объект | П6-07 | 709.17 | 1 | 709.17 | нд
1.2.1.1 | Реконструкция оборудования РУ-0,4, РУ-6 кВ ЗТП НО 1115/400 кВА (ЩО-70 8 шт; КСО-366 4 шт.) г.о. Отрадный Самарская область | P_0052 | Итого объем финансовых потребностей по инвестиционному проекту, тыс. рублей | нд | нд | нд | нд | нд | нд | нд | нд | нд | нд | нд | нд | нд | нд | нд | нд | нд | нд | 10221.145 | нд
1.2.1.1 | Реконструкция оборудования РУ-0,4 кВ ЗТП НО 1109/250 кВА (ЩО-70 2 шт.) г.о. Отрадный Самарская область | P_0053 | Многотарифный (многофункциональный) прибор учета | УНЦ ИИК. Установка трехфазного прибора учета полукосвенного включения с установкой ТТ в распределительном устройстве 0.4 кВ | ЗТП НО 1109/250кВА | нд | С | 2026 | 0.4 | Многотарифный (многофункциональный) прибор учета | Приказ № 125/1 | 15.05.2025 | Самарская область | 1 | 1 | 1 | 5 | 1 точка учета | А1-81 | 94.69 | 1.1 | 520.795 | нд
1.2.1.1 | Реконструкция оборудования РУ-0,4 кВ ЗТП НО 1109/250 кВА (ЩО-70 2 шт.) г.о. Отрадный Самарская область | P_0053 | Промежуточная панель с ключами, стойка | УНЦ РЗА и прочие шкафы (панели). Прочий шкаф (панель) 6 кВ | ЗТП НО 1109/250кВА | нд | С | 2026 | 6 | Промежуточная панель с ключами, стойка | Приказ № 125/1 | 15.05.2025 | Самарская область | 1 | 1 | 1 | 2 | 1 ед. | И12-06 | 262.53 | 1.1 | 577.566 | нд
1.2.1.1 | Реконструкция оборудования РУ-0,4 кВ ЗТП НО 1109/250 кВА (ЩО-70 2 шт.) г.о. Отрадный Самарская область | P_0053 | Затраты по УНЦ от 1.1 до 6 млн. руб. | УНЦ на проектные и изыскательские работы для отдельных элементов электрических сетей 6 кВ | ЗТП НО 1109/250кВА | нд | С | 2026 | 6 | Затраты по УНЦ от 1.1 до 6 млн. руб. | Приказ № 125/1 | 15.05.2025 | Самарская область | 1 | 1 | 1 | 1 | 1 объект | П6-06 | 425.5 | 1 | 425.5 | нд
1.2.1.1 | Реконструкция оборудования РУ-0,4 кВ ЗТП НО 1109/250 кВА (ЩО-70 2 шт.) г.о. Отрадный Самарская область | P_0053 | Итого объем финансовых потребностей по инвестиционному проекту, тыс. рублей | нд | нд | нд | нд | нд | нд | нд | нд | нд | нд | нд | нд | нд | нд | нд | нд | нд | нд | 1523.861 | нд
1.2.1.1 | Реконструкция оборудования РУ-10 кВ РП-5060000 (РП-6 ПКЗ) (замена КСО-298 1 шт.) г. Тольятти Самарская область | P_0054 | Ячейка выключателя КРУ 6 кВ | УНЦ на демонтажные работы ПС 6 кВ | РП-5060000 (РП-6 ПКЗ) | нд | С | 2025 | 6 | Ячейка выключателя КРУ 6 кВ | Приказ № 125/1 | 15.05.2025 | Самарская область | 1 | 1 | 1 | 1 | 1 ед. | М6-02-1 | 120.77 | 1.1 | 132.847 | нд
1.2.1.1 | Реконструкция оборудования РУ-10 кВ РП-5060000 (РП-6 ПКЗ) (замена КСО-298 1 шт.) г. Тольятти Самарская область | P_0054 | Затраты по УНЦ от 0.051 до 0.2 млн. руб. | УНЦ на проектные и изыскательские работы для отдельных элементов электрических сетей 6 кВ | РП-5060000 (РП-6 ПКЗ) | нд | С | 2025 | 6 | Затраты по УНЦ от 0.051 до 0.2 млн. руб. | Приказ № 125/1 | 15.05.2025 | Самарская область | 1 | 1 | 1 | 1 | 1 объект | П6-03 | 14.18 | 1 | 14.18 | нд
1.2.1.1 | Реконструкция оборудования РУ-10 кВ РП-5060000 (РП-6 ПКЗ) (замена КСО-298 1 шт.) г. Тольятти Самарская область | P_0054 | В комплекте с ТТ | УНЦ ИИК. Установка трехфазного прибора учета трансформаторного включения с ТТ в шкафу учета 0.4 кВ в ТП (СП, РП, РТП) совместно с ТТ до 400 А | РП-5060000 (РП-6 ПКЗ) | нд | С | 2025 | 0.4 | В комплекте с ТТ | Приказ № 125/1 | 15.05.2025 | Самарская область | 1 | 1 | 1 | 17 | 1 точка учета | А1-35 | 97.99 | 1.1 | 1832.413 | нд
1.2.1.1 | Реконструкция оборудования РУ-10 кВ РП-5060000 (РП-6 ПКЗ) (замена КСО-298 1 шт.) г. Тольятти Самарская область | P_0054 | Ячейка выключателя КРУ 10 кВ | УНЦ на демонтажные работы ПС 10 кВ | РП-5060000 (РП-6 ПКЗ) | нд | С | 2025 | 10 | Ячейка выключателя КРУ 10 кВ | Приказ № 125/1 | 15.05.2025 | Самарская область | 1 | 1 | 1 | 1 | 1 ед. | М6-02-1 | 120.77 | 1.1 | 132.847 | нд
1.2.1.1 | Реконструкция оборудования РУ-10 кВ РП-5060000 (РП-6 ПКЗ) (замена КСО-298 1 шт.) г. Тольятти Самарская область | P_0054 | Iном 1000 А, Iоткл 20 кА | УНЦ ячейки выключателя РП, СП, ТП, РТП типа КСО 10 кВ | РП-5060000 (РП-6 ПКЗ) | нд | С | 2025 | 10 | Iном 1000 А, Iоткл 20 кА | Приказ № 125/1 | 15.05.2025 | Самарская область | 1 | 1 | 1 | 1 | 1 ячейка | В8-01-1 | 1495.46 | 1.1 | 1645.006 | нд
1.2.1.1 | Реконструкция оборудования РУ-10 кВ РП-5060000 (РП-6 ПКЗ) (замена КСО-298 1 шт.) г. Тольятти Самарская область | P_0054 | Трансформатор тока 10 кВ | УНЦ на демонтажные работы ПС 10 кВ | РП-5060000 (РП-6 ПКЗ) | нд | С | 2025 | 10 | Трансформатор тока 10 кВ | Приказ № 125/1 | 15.05.2025 | Самарская область | 1 | 1 | 1 | 36 | 1 ед. | М6-09-1 | 45.83 | 1.1 | 1814.868 | нд
1.2.1.1 | Реконструкция оборудования РУ-10 кВ РП-5060000 (РП-6 ПКЗ) (замена КСО-298 1 шт.) г. Тольятти Самарская область | P_0054 | Затраты по УНЦ от 1.1 до 6 млн. руб. | УНЦ на проектные и изыскательские работы для отдельных элементов электрических сетей 10 кВ | РП-5060000 (РП-6 ПКЗ) | нд | С | 2025 | 10 | Затраты по УНЦ от 1.1 до 6 млн. руб. | Приказ № 125/1 | 15.05.2025 | Самарская область | 1 | 1 | 1 | 1 | 1 объект | П6-06 | 425.5 | 1 | 425.5 | нд
1.2.1.1 | Реконструкция оборудования РУ-10 кВ РП-5060000 (РП-6 ПКЗ) (замена КСО-298 1 шт.) г. Тольятти Самарская область | P_0054 | Итого объем финансовых потребностей по инвестиционному проекту, тыс. рублей | нд | нд | нд | нд | нд | нд | нд | нд | нд | нд | нд | нд | нд | нд | нд | нд | нд | нд | 5997.661 | нд
1.4 | Повышение надежности электроснабжения п. Красный Пахарь (строительство ВЛ- 6 кВ 0,354 км; ВЛ-0,4 кВ 0,246 км; КЛ-0,4 кВ 1,510 км; КТП 6/0,4/630 кВА) г.о. Самара Самарская область | P_0055 | 1 т-р, 630 кВА | УНЦ КТП киоскового типа 6 кВ | ВЛ 6 кВ; КВЛ 0,4 кВ; КТП 6/0,4 кВ в п. Красный Пахарь | нд | С | 2025 | 6 | 1 т-р, 630 кВА | Приказ № 125/1 | 15.05.2025 | Самарская область | 1 | 1 | 1 | 1 | 1 ед. | Э1-08-1 | 3571.53 | 1.1 | 3928.683 | нд
1.4 | Повышение надежности электроснабжения п. Красный Пахарь (строительство ВЛ- 6 кВ 0,354 км; ВЛ-0,4 кВ 0,246 км; КЛ-0,4 кВ 1,510 км; КТП 6/0,4/630 кВА) г.о. Самара Самарская область | P_0055 | Многотарифный (многофункциональный) прибор учета | УНЦ ИИК. Установка трехфазного прибора учета в распределительном устройстве 0.4 кВ | ВЛ 6 кВ; КВЛ 0,4 кВ; КТП 6/0,4 кВ в п. Красный Пахарь | нд | С | 2025 | 0.4 | Многотарифный (многофункциональный) прибор учета | Приказ № 125/1 | 15.05.2025 | Самарская область | 1 | 1 | 1 | 1 | 1 точка учета | А1-16 | 48.65 | 1.1 | 53.515 | нд
1.4 | Повышение надежности электроснабжения п. Красный Пахарь (строительство ВЛ- 6 кВ 0,354 км; ВЛ-0,4 кВ 0,246 км; КЛ-0,4 кВ 1,510 км; КТП 6/0,4/630 кВА) г.о. Самара Самарская область | P_0055 | Многотарифный (многофункциональный) прибор учета | УНЦ ИИК. Установка трехфазного прибора учета полукосвенного включения с установкой ТТ в распределительном устройстве 0.4 кВ | ВЛ 6 кВ; КВЛ 0,4 кВ; КТП 6/0,4 кВ в п. Красный Пахарь | нд | С | 2025 | 0.4 | Многотарифный (многофункциональный) прибор учета | Приказ № 125/1 | 15.05.2025 | Самарская область | 1 | 1 | 1 | 9 | 1 точка учета | А1-81 | 94.69 | 1.1 | 937.431 | нд
1.4 | Повышение надежности электроснабжения п. Красный Пахарь (строительство ВЛ- 6 кВ 0,354 км; ВЛ-0,4 кВ 0,246 км; КЛ-0,4 кВ 1,510 км; КТП 6/0,4/630 кВА) г.о. Самара Самарская область | P_0055 | Затраты по УНЦ от 1.1 до 6 млн. руб. | УНЦ на проектные и изыскательские работы для отдельных элементов электрических сетей 6 кВ | ВЛ 6 кВ; КВЛ 0,4 кВ; КТП 6/0,4 кВ в п. Красный Пахарь | нд | С | 2025 | 6 | Затраты по УНЦ от 1.1 до 6 млн. руб. | Приказ № 125/1 | 15.05.2025 | Самарская область | 1 | 1 | 1 | 1 | 1 объект | П6-06 | 425.5 | 1 | 425.5 | нд
1.4 | Повышение надежности электроснабжения п. Красный Пахарь (строительство ВЛ- 6 кВ 0,354 км; ВЛ-0,4 кВ 0,246 км; КЛ-0,4 кВ 1,510 км; КТП 6/0,4/630 кВА) г.о. Самара Самарская область | P_0055 | Диаметр ствола до 11 см, 12 см и более | УНЦ на вырубку (расширение, расчистку) просеки ВЛ (для всех субъектов Российской Федерации). Расчистка кустарников и мелколесья, вырубка деревьев с диаметром ствола до 11 см, 12 см и более 6 кВ | ВЛ 6 кВ; КВЛ 0,4 кВ; КТП 6/0,4 кВ в п. Красный Пахарь | нд | С | 2025 | 6 | Диаметр ствола до 11 см, 12 см и более | Приказ № 125/1 | 15.05.2025 | Самарская область | 1 | 1 | 1 | 0.0825 | 1 га | Б7-02 | 355.2 | 1 | 29.304 | нд
1.4 | Повышение надежности электроснабжения п. Красный Пахарь (строительство ВЛ- 6 кВ 0,354 км; ВЛ-0,4 кВ 0,246 км; КЛ-0,4 кВ 1,510 км; КТП 6/0,4/630 кВА) г.о. Самара Самарская область | P_0055 | одноцепная, все типы опор за исключением многогранных | УНЦ ВЛ 6 кВ на строительно-монтажные работы без опор и провода | ВЛ 6 кВ; КВЛ 0,4 кВ; КТП 6/0,4 кВ в п. Красный Пахарь | нд | С | 2025 | 6 | одноцепная, все типы опор за исключением многогранных | Приказ № 125/1 | 15.05.2025 | Самарская область | 1 | 1 | 1 | 20.28 | 1 тн опор | Л2-02-1 | 37.99 | 1.27 | 978.4552 | нд
1.4 | Повышение надежности электроснабжения п. Красный Пахарь (строительство ВЛ- 6 кВ 0,354 км; ВЛ-0,4 кВ 0,246 км; КЛ-0,4 кВ 1,510 км; КТП 6/0,4/630 кВА) г.о. Самара Самарская область | P_0055 | все типы опор за исключением многогранных | УНЦ опор ВЛ 6 кВ | ВЛ 6 кВ; КВЛ 0,4 кВ; КТП 6/0,4 кВ в п. Красный Пахарь | нд | С | 2025 | 6 | все типы опор за исключением многогранных | Приказ № 125/1 | 15.05.2025 | Самарская область | 1 | 1 | 1 | 20.28 | 1 тн опор | Л4-02-1 | 24.86 | 1.02 | 514.244 | нд
1.4 | Повышение надежности электроснабжения п. Красный Пахарь (строительство ВЛ- 6 кВ 0,354 км; ВЛ-0,4 кВ 0,246 км; КЛ-0,4 кВ 1,510 км; КТП 6/0,4/630 кВА) г.о. Самара Самарская область | P_0055 | Разъединитель на три полюса | УНЦ элементов ПС без устройства фундаментов. Разъединитель на три полюса. 10 кВ | ВЛ 6 кВ; КВЛ 0,4 кВ; КТП 6/0,4 кВ в п. Красный Пахарь | нд | С | 2025 | 6 | Разъединитель на три полюса | Приказ № 125/1 | 15.05.2025 | Самарская область | 1 | 1 | 1 | 2 | 1 ед. | И10-06-1 | 373.79 | 1.1 | 822.338 | нд
1.4 | Повышение надежности электроснабжения п. Красный Пахарь (строительство ВЛ- 6 кВ 0,354 км; ВЛ-0,4 кВ 0,246 км; КЛ-0,4 кВ 1,510 км; КТП 6/0,4/630 кВА) г.о. Самара Самарская область | P_0055 | СИП-3, 95 мм2 / - мм2, 1 фазный провод | УНЦ провода СИП ВЛ 6 кВ | ВЛ 6 кВ; КВЛ 0,4 кВ; КТП 6/0,4 кВ в п. Красный Пахарь | нд | С | 2025 | 6 | СИП-3, 95 мм2 / - мм2, 1 фазный провод | Приказ № 125/1 | 15.05.2025 | Самарская область | 1 | 1 | 1 | 0.354 | 1 км | Л7-05-3 | 1562.5 | 1.02 | 564.1875 | нд
1.4 | Повышение надежности электроснабжения п. Красный Пахарь (строительство ВЛ- 6 кВ 0,354 км; ВЛ-0,4 кВ 0,246 км; КЛ-0,4 кВ 1,510 км; КТП 6/0,4/630 кВА) г.о. Самара Самарская область | P_0055 | одноцепная, все типы опор за исключением многогранных | УНЦ ВЛ 0.4 кВ на строительно-монтажные работы без опор и провода | ВЛ 6 кВ; КВЛ 0,4 кВ; КТП 6/0,4 кВ в п. Красный Пахарь | нд | С | 2025 | 0.4 | одноцепная, все типы опор за исключением многогранных | Приказ № 125/1 | 15.05.2025 | Самарская область | 1 | 1 | 1 | 12.99 | 1 тн опор | Л2-01-1 | 21.48 | 1.4 | 390.6353 | нд
1.4 | Повышение надежности электроснабжения п. Красный Пахарь (строительство ВЛ- 6 кВ 0,354 км; ВЛ-0,4 кВ 0,246 км; КЛ-0,4 кВ 1,510 км; КТП 6/0,4/630 кВА) г.о. Самара Самарская область | P_0055 | все типы опор за исключением многогранных | УНЦ опор ВЛ 0.4 кВ | ВЛ 6 кВ; КВЛ 0,4 кВ; КТП 6/0,4 кВ в п. Красный Пахарь | нд | С | 2025 | 0.4 | все типы опор за исключением многогранных | Приказ № 125/1 | 15.05.2025 | Самарская область | 1 | 1 | 1 | 12.99 | 1 тн опор | Л4-01-1 | 21.16 | 1.02 | 280.3658 | нд
1.4 | Повышение надежности электроснабжения п. Красный Пахарь (строительство ВЛ- 6 кВ 0,354 км; ВЛ-0,4 кВ 0,246 км; КЛ-0,4 кВ 1,510 км; КТП 6/0,4/630 кВА) г.о. Самара Самарская область | P_0055 | СИП-1, 95 мм2 /95 мм2, 3 фазных провода | УНЦ провода СИП ВЛ 0.4 кВ | ВЛ 6 кВ; КВЛ 0,4 кВ; КТП 6/0,4 кВ в п. Красный Пахарь | нд | С | 2025 | 0.4 | СИП-1, 95 мм2 /95 мм2, 3 фазных провода | Приказ № 125/1 | 15.05.2025 | Самарская область | 1 | 1 | 1 | 0.246 | 1 км | Л7-27-1 | 769.84 | 1.02 | 193.1683 | нд
1.4 | Повышение надежности электроснабжения п. Красный Пахарь (строительство ВЛ- 6 кВ 0,354 км; ВЛ-0,4 кВ 0,246 км; КЛ-0,4 кВ 1,510 км; КТП 6/0,4/630 кВА) г.о. Самара Самарская область | P_0055 | Многотарифный (многофункциональный) прибор учета | УНЦ ИИК. Установка трехфазного прибора учета в разрыв несущего провода на опоре ВЛ и подключение к питающей ВЛ 0.4 кВ с изолированными проводами | ВЛ 6 кВ; КВЛ 0,4 кВ; КТП 6/0,4 кВ в п. Красный Пахарь | нд | С | 2025 | 0.4 | Многотарифный (многофункциональный) прибор учета | Приказ № 125/1 | 15.05.2025 | Самарская область | 1 | 1 | 1 | 1 | 1 точка учета | А1-08 | 62.16 | 1.1 | 68.376 | нд
1.4 | Повышение надежности электроснабжения п. Красный Пахарь (строительство ВЛ- 6 кВ 0,354 км; ВЛ-0,4 кВ 0,246 км; КЛ-0,4 кВ 1,510 км; КТП 6/0,4/630 кВА) г.о. Самара Самарская область | P_0055 | Трехфазный ввод от прибора учета | УНЦ ИИК. Организация трехфазного ввода от прибора учета, установленного в разрыв несущего провода на опоре ВЛ, к потребителю 750 кВ | ВЛ 6 кВ; КВЛ 0,4 кВ; КТП 6/0,4 кВ в п. Красный Пахарь | нд | С | 2025 | 750 | Трехфазный ввод от прибора учета | Приказ № 125/1 | 15.05.2025 | Самарская область | 1 | 1 | 1 | 1 | 1 точка учета | А1-63 | 7.67 | 1.1 | 8.437 | нд
1.4 | Повышение надежности электроснабжения п. Красный Пахарь (строительство ВЛ- 6 кВ 0,354 км; ВЛ-0,4 кВ 0,246 км; КЛ-0,4 кВ 1,510 км; КТП 6/0,4/630 кВА) г.о. Самара Самарская область | P_0055 | Протяженность до 2 км | УНЦ на проектные и изыскательские работы по ВЛ 6 кВ | ВЛ 6 кВ; КВЛ 0,4 кВ; КТП 6/0,4 кВ в п. Красный Пахарь | нд | С | 2025 | 6 | Протяженность до 2 км | Приказ № 125/1 | 15.05.2025 | Самарская область | 1 | 1 | 1 | 1 | 1 ед. | П3-02 | 795.69 | 1 | 795.69 | нд
1.4 | Повышение надежности электроснабжения п. Красный Пахарь (строительство ВЛ- 6 кВ 0,354 км; ВЛ-0,4 кВ 0,246 км; КЛ-0,4 кВ 1,510 км; КТП 6/0,4/630 кВА) г.о. Самара Самарская область | P_0055 | Протяженность до 1 км | УНЦ на проектные и изыскательские работы по ВЛ 0.4 кВ | ВЛ 6 кВ; КВЛ 0,4 кВ; КТП 6/0,4 кВ в п. Красный Пахарь | нд | С | 2025 | 0.4 | Протяженность до 1 км | Приказ № 125/1 | 15.05.2025 | Самарская область | 1 | 1 | 1 | 1 | 1 ед. | П3-01 | 234.03 | 1 | 234.03 | нд
1.4 | Повышение надежности электроснабжения п. Красный Пахарь (строительство ВЛ- 6 кВ 0,354 км; ВЛ-0,4 кВ 0,246 км; КЛ-0,4 кВ 1,510 км; КТП 6/0,4/630 кВА) г.о. Самара Самарская область | P_0055 | Затраты по УНЦ от 0.6 до 1.1 млн. руб. | УНЦ на проектные и изыскательские работы для отдельных элементов электрических сетей 750 кВ | ВЛ 6 кВ; КВЛ 0,4 кВ; КТП 6/0,4 кВ в п. Красный Пахарь | нд | С | 2025 | 750 | Затраты по УНЦ от 0.6 до 1.1 млн. руб. | Приказ № 125/1 | 15.05.2025 | Самарская область | 1 | 1 | 1 | 1 | 1 объект | П6-05 | 99.28 | 1 | 99.28 | нд
1.4 | Повышение надежности электроснабжения п. Красный Пахарь (строительство ВЛ- 6 кВ 0,354 км; ВЛ-0,4 кВ 0,246 км; КЛ-0,4 кВ 1,510 км; КТП 6/0,4/630 кВА) г.о. Самара Самарская область | P_0055 | одна цепь КЛ благоустройство по трассе с учетом восстановления газонов | УНЦ на устройство траншеи КЛ и восстановление благоустройства по трассе 6 кВ | ВЛ 6 кВ; КВЛ 0,4 кВ; КТП 6/0,4 кВ в п. Красный Пахарь | нд | С | 2025 | 6 | одна цепь КЛ благоустройство по трассе с учетом восстановления газонов | Приказ № 125/1 | 15.05.2025 | Самарская область | 1 | 1 | 1 | 0.866 | 1 км по трассе | Б2-02-3 | 4525.23 | 1 | 3918.8492 | нд
1.4 | Повышение надежности электроснабжения п. Красный Пахарь (строительство ВЛ- 6 кВ 0,354 км; ВЛ-0,4 кВ 0,246 км; КЛ-0,4 кВ 1,510 км; КТП 6/0,4/630 кВА) г.о. Самара Самарская область | P_0055 | одна цепь КЛ благоустройство по трассе с учетом восстановления газонов | УНЦ на устройство траншеи КЛ с укладкой труб и восстановление благоустройства по трассе 6 кВ | ВЛ 6 кВ; КВЛ 0,4 кВ; КТП 6/0,4 кВ в п. Красный Пахарь | нд | С | 2025 | 6 | одна цепь КЛ благоустройство по трассе с учетом восстановления газонов | Приказ № 125/1 | 15.05.2025 | Самарская область | 1 | 1 | 1 | 0.288 | 1 км по трассе | Б2.1-02-3 | 7606.64 | 1 | 2190.7123 | нд
1.4 | Повышение надежности электроснабжения п. Красный Пахарь (строительство ВЛ- 6 кВ 0,354 км; ВЛ-0,4 кВ 0,246 км; КЛ-0,4 кВ 1,510 км; КТП 6/0,4/630 кВА) г.о. Самара Самарская область | P_0055 | одна цепь КЛ благоустройство по трассе без учета восстановления газонов | УНЦ на устройство траншеи КЛ с укладкой труб и восстановление благоустройства по трассе 6 кВ | ВЛ 6 кВ; КВЛ 0,4 кВ; КТП 6/0,4 кВ в п. Красный Пахарь | нд | С | 2025 | 6 | одна цепь КЛ благоустройство по трассе без учета восстановления газонов | Приказ № 125/1 | 15.05.2025 | Самарская область | 1 | 1 | 1 | 0.206 | 1 км по трассе | Б2.1-02-1 | 5917.92 | 1 | 1219.0915 | нд
1.4 | Повышение надежности электроснабжения п. Красный Пахарь (строительство ВЛ- 6 кВ 0,354 км; ВЛ-0,4 кВ 0,246 км; КЛ-0,4 кВ 1,510 км; КТП 6/0,4/630 кВА) г.о. Самара Самарская область | P_0055 | Диаметр трубы 90-140 мм | УНЦ кабельного сооружения с трубами 6 кВ | ВЛ 6 кВ; КВЛ 0,4 кВ; КТП 6/0,4 кВ в п. Красный Пахарь | нд | С | 2025 | 6 | Диаметр трубы 90-140 мм | Приказ № 125/1 | 15.05.2025 | Самарская область | 1 | 1 | 1 | 0.49 | 1 км | Н4-01 | 2672.47 | 1.1 | 1440.4613 | нд
1.4 | Повышение надежности электроснабжения п. Красный Пахарь (строительство ВЛ- 6 кВ 0,354 км; ВЛ-0,4 кВ 0,246 км; КЛ-0,4 кВ 1,510 км; КТП 6/0,4/630 кВА) г.о. Самара Самарская область | P_0055 | 2 трубы диаметром 160 мм | УНЦ выполнения специального перехода кабельной линии методом ГНБ 6 кВ | ВЛ 6 кВ; КВЛ 0,4 кВ; КТП 6/0,4 кВ в п. Красный Пахарь | нд | С | 2025 | 6 | 2 трубы диаметром 160 мм | Приказ № 125/1 | 15.05.2025 | Самарская область | 1 | 1 | 1 | 0.155 | 1 км | Н1-02-2 | 56445.5 | 1.1 | 9623.9577 | нд
1.4 | Повышение надежности электроснабжения п. Красный Пахарь (строительство ВЛ- 6 кВ 0,354 км; ВЛ-0,4 кВ 0,246 км; КЛ-0,4 кВ 1,510 км; КТП 6/0,4/630 кВА) г.о. Самара Самарская область | P_0055 | 150 мм2, алюминий | УНЦ КЛ 6 кВ (с алюминиевой жилой) | ВЛ 6 кВ; КВЛ 0,4 кВ; КТП 6/0,4 кВ в п. Красный Пахарь | нд | С | 2025 | 6 | 150 мм2, алюминий | Приказ № 125/1 | 15.05.2025 | Самарская область | 1 | 1 | 1 | 1.477 | 1 км | К1-06-1 | 3451.82 | 1.1 | 5608.172 | нд
1.4 | Повышение надежности электроснабжения п. Красный Пахарь (строительство ВЛ- 6 кВ 0,354 км; ВЛ-0,4 кВ 0,246 км; КЛ-0,4 кВ 1,510 км; КТП 6/0,4/630 кВА) г.о. Самара Самарская область | P_0055 | Песок, щебень, слой дорожного покрытия | УНЦ на восстановление дорожного покрытия при прокладке кабельной линии (для всех субъектов Российской Федерации). Тротуар 6 кВ | ВЛ 6 кВ; КВЛ 0,4 кВ; КТП 6/0,4 кВ в п. Красный Пахарь | нд | С | 2025 | 6 | Песок, щебень, слой дорожного покрытия | Приказ № 125/1 | 15.05.2025 | Самарская область | 1 | 1 | 1 | 78 | 1 м2 | Б4-01 | 2.36 | 1 | 184.08 | нд
1.4 | Повышение надежности электроснабжения п. Красный Пахарь (строительство ВЛ- 6 кВ 0,354 км; ВЛ-0,4 кВ 0,246 км; КЛ-0,4 кВ 1,510 км; КТП 6/0,4/630 кВА) г.о. Самара Самарская область | P_0055 | Песок, щебень, слой дорожного покрытия | УНЦ на восстановление дорожного покрытия при прокладке кабельной линии (для всех субъектов Российской Федерации). Проезжая часть 6 кВ | ВЛ 6 кВ; КВЛ 0,4 кВ; КТП 6/0,4 кВ в п. Красный Пахарь | нд | С | 2025 | 6 | Песок, щебень, слой дорожного покрытия | Приказ № 125/1 | 15.05.2025 | Самарская область | 1 | 1 | 1 | 435 | 1 м2 | Б4-02 | 4.4 | 1 | 1914 | нд
1.4 | Повышение надежности электроснабжения п. Красный Пахарь (строительство ВЛ- 6 кВ 0,354 км; ВЛ-0,4 кВ 0,246 км; КЛ-0,4 кВ 1,510 км; КТП 6/0,4/630 кВА) г.о. Самара Самарская область | P_0055 | одна цепь КЛ благоустройство по трассе с учетом восстановления газонов | УНЦ на устройство траншеи КЛ и восстановление благоустройства по трассе 0.4 кВ | ВЛ 6 кВ; КВЛ 0,4 кВ; КТП 6/0,4 кВ в п. Красный Пахарь | нд | С | 2025 | 0.4 | одна цепь КЛ благоустройство по трассе с учетом восстановления газонов | Приказ № 125/1 | 15.05.2025 | Самарская область | 1 | 1 | 1 | 0.003 | 1 км по трассе | Б2-01-3 | 2622.12 | 1 | 7.8664 | нд
1.4 | Повышение надежности электроснабжения п. Красный Пахарь (строительство ВЛ- 6 кВ 0,354 км; ВЛ-0,4 кВ 0,246 км; КЛ-0,4 кВ 1,510 км; КТП 6/0,4/630 кВА) г.о. Самара Самарская область | P_0055 | 150 мм2, алюминий, 4 жилы | УНЦ КЛ 0.4 кВ | ВЛ 6 кВ; КВЛ 0,4 кВ; КТП 6/0,4 кВ в п. Красный Пахарь | нд | С | 2025 | 0.4 | 150 мм2, алюминий, 4 жилы | Приказ № 125/1 | 15.05.2025 | Самарская область | 1.34 | 1 | 1 | 0.023 | 1 км | К3-08-1 | 1173.72 | 1.1 | 39.7915 | нд
1.4 | Повышение надежности электроснабжения п. Красный Пахарь (строительство ВЛ- 6 кВ 0,354 км; ВЛ-0,4 кВ 0,246 км; КЛ-0,4 кВ 1,510 км; КТП 6/0,4/630 кВА) г.о. Самара Самарская область | P_0055 | Затраты по УНЦ от 6 до 11 млн. руб. | УНЦ на проектные и изыскательские работы для отдельных элементов электрических сетей 6 кВ | ВЛ 6 кВ; КВЛ 0,4 кВ; КТП 6/0,4 кВ в п. Красный Пахарь | нд | С | 2025 | 6 | Затраты по УНЦ от 6 до 11 млн. руб. | Приказ № 125/1 | 15.05.2025 | Самарская область | 1 | 1 | 1 | 1 | 1 объект | П6-07 | 709.17 | 1 | 709.17 | нд
1.4 | Повышение надежности электроснабжения п. Красный Пахарь (строительство ВЛ- 6 кВ 0,354 км; ВЛ-0,4 кВ 0,246 км; КЛ-0,4 кВ 1,510 км; КТП 6/0,4/630 кВА) г.о. Самара Самарская область | P_0055 | Ппроектные и изыскательские работы | УНЦ на проектные и изыскательские работы для КЛ 10 кВ | ВЛ 6 кВ; КВЛ 0,4 кВ; КТП 6/0,4 кВ в п. Красный Пахарь | нд | С | 2025 | 10 | Ппроектные и изыскательские работы | Приказ № 125/1 | 15.05.2025 | Самарская область | 1 | 1 | 1 | 1.477 | 1 км по трассе | П5-01 | 866.6 | 1 | 1279.9682 | нд
1.4 | Повышение надежности электроснабжения п. Красный Пахарь (строительство ВЛ- 6 кВ 0,354 км; ВЛ-0,4 кВ 0,246 км; КЛ-0,4 кВ 1,510 км; КТП 6/0,4/630 кВА) г.о. Самара Самарская область | P_0055 | Итого объем финансовых потребностей по инвестиционному проекту, тыс. рублей | нд | нд | нд | нд | нд | нд | нд | нд | нд | нд | нд | нд | нд | нд | нд | нд | нд | нд | 38459.7601 | нд
1.2.2.1 | Реконструкция отпайки КВЛ-6 кВ от опоры № 904/53 Ф-9 ГПП-4 НПЗ (протяжённость 1,560 км, демонтаж 0,9 км), реконструкция ВЛ-0,4 кВ от КТП 188 6/0,4/400 кВА (протяженность 21,910 км, демонтаж 16,18 км) , КТП 189 6/0,4/400 кВА с заменой КТП 189 6/0,4/400 кВА и установкой дополнительной КТП 6/0,4 250 кВА, установка приборов учета (1700т.у.) г.о. Новокуйбышевск Самарская область | P_0056 | 1 т-р, 250 кВА | УНЦ КТП киоскового типа 20 кВ | КВЛ-6 от опоры 904/53 Ф-9 ГПП-4 НПЗ, ВЛ-0,4кВ от КТП 188/400кВА,КТП 189/400кВА с заменой КТП 188/400кВА и КТП 189/400кВА го Новокуйбышевск Самарская область | нд | С | 2026 | 20 | 1 т-р, 250 кВА | Приказ № 125/1 | 15.05.2025 | Самарская область | 1 | 1 | 1 | 1 | 1 ед. | Э1-06-1 | 1338.63 | 1.1 | 1472.493 | нд
1.2.2.1 | Реконструкция отпайки КВЛ-6 кВ от опоры № 904/53 Ф-9 ГПП-4 НПЗ (протяжённость 1,560 км, демонтаж 0,9 км), реконструкция ВЛ-0,4 кВ от КТП 188 6/0,4/400 кВА (протяженность 21,910 км, демонтаж 16,18 км) , КТП 189 6/0,4/400 кВА с заменой КТП 189 6/0,4/400 кВА и установкой дополнительной КТП 6/0,4 250 кВА, установка приборов учета (1700т.у.) г.о. Новокуйбышевск Самарская область | P_0056 | Затраты по УНЦ от 1.1 до 6 млн. руб. | УНЦ на проектные и изыскательские работы для отдельных элементов электрических сетей 20 кВ | КВЛ-6 от опоры 904/53 Ф-9 ГПП-4 НПЗ, ВЛ-0,4кВ от КТП 188/400кВА,КТП 189/400кВА с заменой КТП 188/400кВА и КТП 189/400кВА го Новокуйбышевск Самарская область | нд | С | 2026 | 20 | Затраты по УНЦ от 1.1 до 6 млн. руб. | Приказ № 125/1 | 15.05.2025 | Самарская область | 1 | 1 | 1 | 1 | 1 объект | П6-06 | 425.5 | 1 | 425.5 | нд
1.2.2.1 | Реконструкция отпайки КВЛ-6 кВ от опоры № 904/53 Ф-9 ГПП-4 НПЗ (протяжённость 1,560 км, демонтаж 0,9 км), реконструкция ВЛ-0,4 кВ от КТП 188 6/0,4/400 кВА (протяженность 21,910 км, демонтаж 16,18 км) , КТП 189 6/0,4/400 кВА с заменой КТП 189 6/0,4/400 кВА и установкой дополнительной КТП 6/0,4 250 кВА, установка приборов учета (1700т.у.) г.о. Новокуйбышевск Самарская область | P_0056 | Многотарифный (многофункциональный) прибор учета | УНЦ ИИК. Установка трехфазного прибора учета в распределительном устройстве 0.4 кВ | КВЛ-6 от опоры 904/53 Ф-9 ГПП-4 НПЗ, ВЛ-0,4кВ от КТП 188/400кВА,КТП 189/400кВА с заменой КТП 188/400кВА и КТП 189/400кВА го Новокуйбышевск Самарская область | нд | С | 2026 | 0.4 | Многотарифный (многофункциональный) прибор учета | Приказ № 125/1 | 15.05.2025 | Самарская область | 1 | 1 | 1 | 1 | 1 точка учета | А1-16 | 48.65 | 1.1 | 53.515 | нд
1.2.2.1 | Реконструкция отпайки КВЛ-6 кВ от опоры № 904/53 Ф-9 ГПП-4 НПЗ (протяжённость 1,560 км, демонтаж 0,9 км), реконструкция ВЛ-0,4 кВ от КТП 188 6/0,4/400 кВА (протяженность 21,910 км, демонтаж 16,18 км) , КТП 189 6/0,4/400 кВА с заменой КТП 189 6/0,4/400 кВА и установкой дополнительной КТП 6/0,4 250 кВА, установка приборов учета (1700т.у.) г.о. Новокуйбышевск Самарская область | P_0056 | Многотарифный (многофункциональный) прибор учета | УНЦ ИИК. Установка однофазного прибора учета в разрыв несущего провода на опоре ВЛ 0.4 кВ с изолированными проводами | КВЛ-6 от опоры 904/53 Ф-9 ГПП-4 НПЗ, ВЛ-0,4кВ от КТП 188/400кВА,КТП 189/400кВА с заменой КТП 188/400кВА и КТП 189/400кВА го Новокуйбышевск Самарская область | нд | С | 2026 | 0.23 | Многотарифный (многофункциональный) прибор учета | Приказ № 125/1 | 15.05.2025 | Самарская область | 1 | 1 | 1 | 1639 | 1 точка учета | А1-02 | 57.24 | 1.1 | 103197.996 | нд
1.2.2.1 | Реконструкция отпайки КВЛ-6 кВ от опоры № 904/53 Ф-9 ГПП-4 НПЗ (протяжённость 1,560 км, демонтаж 0,9 км), реконструкция ВЛ-0,4 кВ от КТП 188 6/0,4/400 кВА (протяженность 21,910 км, демонтаж 16,18 км) , КТП 189 6/0,4/400 кВА с заменой КТП 189 6/0,4/400 кВА и установкой дополнительной КТП 6/0,4 250 кВА, установка приборов учета (1700т.у.) г.о. Новокуйбышевск Самарская область | P_0056 | СИП-3, 70 мм2 / - мм2, 1 фазный провод | УНЦ провода СИП ВЛ 6 кВ | КВЛ-6 от опоры 904/53 Ф-9 ГПП-4 НПЗ, ВЛ-0,4кВ от КТП 188/400кВА,КТП 189/400кВА с заменой КТП 188/400кВА и КТП 189/400кВА го Новокуйбышевск Самарская область | нд | С | 2026 | 6 | СИП-3, 70 мм2 / - мм2, 1 фазный провод | Приказ № 125/1 | 15.05.2025 | Самарская область | 1 | 1 | 1 | 5.197 | 1 км | Л7-04-3 | 1529.52 | 1.02 | 8107.8937 | нд
1.2.2.1 | Реконструкция отпайки КВЛ-6 кВ от опоры № 904/53 Ф-9 ГПП-4 НПЗ (протяжённость 1,560 км, демонтаж 0,9 км), реконструкция ВЛ-0,4 кВ от КТП 188 6/0,4/400 кВА (протяженность 21,910 км, демонтаж 16,18 км) , КТП 189 6/0,4/400 кВА с заменой КТП 189 6/0,4/400 кВА и установкой дополнительной КТП 6/0,4 250 кВА, установка приборов учета (1700т.у.) г.о. Новокуйбышевск Самарская область | P_0056 | Многотарифный (многофункциональный) прибор учета | УНЦ ИИК. Установка трехфазного прибора учета в разрыв несущего провода на опоре ВЛ и подключение к питающей ВЛ 0.4 кВ с изолированными проводами | КВЛ-6 от опоры 904/53 Ф-9 ГПП-4 НПЗ, ВЛ-0,4кВ от КТП 188/400кВА,КТП 189/400кВА с заменой КТП 188/400кВА и КТП 189/400кВА го Новокуйбышевск Самарская область | нд | С | 2026 | 0.4 | Многотарифный (многофункциональный) прибор учета | Приказ № 125/1 | 15.05.2025 | Самарская область | 1 | 1 | 1 | 42 | 1 точка учета | А1-08 | 62.16 | 1.1 | 2871.792 | нд
1.2.2.1 | Реконструкция отпайки КВЛ-6 кВ от опоры № 904/53 Ф-9 ГПП-4 НПЗ (протяжённость 1,560 км, демонтаж 0,9 км), реконструкция ВЛ-0,4 кВ от КТП 188 6/0,4/400 кВА (протяженность 21,910 км, демонтаж 16,18 км) , КТП 189 6/0,4/400 кВА с заменой КТП 189 6/0,4/400 кВА и установкой дополнительной КТП 6/0,4 250 кВА, установка приборов учета (1700т.у.) г.о. Новокуйбышевск Самарская область | P_0056 | СИП-2, 95 мм2 / 95 мм2, 3 фазных провода | УНЦ провода СИП ВЛ 0.4 кВ | КВЛ-6 от опоры 904/53 Ф-9 ГПП-4 НПЗ, ВЛ-0,4кВ от КТП 188/400кВА,КТП 189/400кВА с заменой КТП 188/400кВА и КТП 189/400кВА го Новокуйбышевск Самарская область | нд | С | 2026 | 0.4 | СИП-2, 95 мм2 / 95 мм2, 3 фазных провода | Приказ № 125/1 | 15.05.2025 | Самарская область | 1 | 1 | 1 | 22.9335 | 1 км | Л7-27-2 | 790.09 | 1.02 | 18481.9196 | нд
1.2.2.1 | Реконструкция отпайки КВЛ-6 кВ от опоры № 904/53 Ф-9 ГПП-4 НПЗ (протяжённость 1,560 км, демонтаж 0,9 км), реконструкция ВЛ-0,4 кВ от КТП 188 6/0,4/400 кВА (протяженность 21,910 км, демонтаж 16,18 км) , КТП 189 6/0,4/400 кВА с заменой КТП 189 6/0,4/400 кВА и установкой дополнительной КТП 6/0,4 250 кВА, установка приборов учета (1700т.у.) г.о. Новокуйбышевск Самарская область | P_0056 | все типы опор за исключением многогранных | УНЦ опор ВЛ 0.4 кВ | КВЛ-6 от опоры 904/53 Ф-9 ГПП-4 НПЗ, ВЛ-0,4кВ от КТП 188/400кВА,КТП 189/400кВА с заменой КТП 188/400кВА и КТП 189/400кВА го Новокуйбышевск Самарская область | нд | С | 2026 | 0.4 | все типы опор за исключением многогранных | Приказ № 125/1 | 15.05.2025 | Самарская область | 1 | 1 | 1 | 877.28 | 1 тн опор | Л4-01-1 | 21.16 | 1.02 | 18934.5097 | нд
1.2.2.1 | Реконструкция отпайки КВЛ-6 кВ от опоры № 904/53 Ф-9 ГПП-4 НПЗ (протяжённость 1,560 км, демонтаж 0,9 км), реконструкция ВЛ-0,4 кВ от КТП 188 6/0,4/400 кВА (протяженность 21,910 км, демонтаж 16,18 км) , КТП 189 6/0,4/400 кВА с заменой КТП 189 6/0,4/400 кВА и установкой дополнительной КТП 6/0,4 250 кВА, установка приборов учета (1700т.у.) г.о. Новокуйбышевск Самарская область | P_0056 | Трехфазный ввод от прибора учета | УНЦ ИИК. Организация трехфазного ввода от прибора учета, установленного в разрыв несущего провода на опоре ВЛ, к потребителю 0.4 кВ | КВЛ-6 от опоры 904/53 Ф-9 ГПП-4 НПЗ, ВЛ-0,4кВ от КТП 188/400кВА,КТП 189/400кВА с заменой КТП 188/400кВА и КТП 189/400кВА го Новокуйбышевск Самарская область | нд | С | 2026 | 0.4 | Трехфазный ввод от прибора учета | Приказ № 125/1 | 15.05.2025 | Самарская область | 1 | 1 | 1 | 42 | 1 точка учета | А1-63 | 7.67 | 1.1 | 354.354 | нд
1.2.2.1 | Реконструкция отпайки КВЛ-6 кВ от опоры № 904/53 Ф-9 ГПП-4 НПЗ (протяжённость 1,560 км, демонтаж 0,9 км), реконструкция ВЛ-0,4 кВ от КТП 188 6/0,4/400 кВА (протяженность 21,910 км, демонтаж 16,18 км) , КТП 189 6/0,4/400 кВА с заменой КТП 189 6/0,4/400 кВА и установкой дополнительной КТП 6/0,4 250 кВА, установка приборов учета (1700т.у.) г.о. Новокуйбышевск Самарская область | P_0056 | Однофазный ввод от прибора учета | УНЦ ИИК. Организация однофазного ввода от прибора учета, установленного в разрыв несущего провода на опоре ВЛ, к потребителю 0.23 кВ | КВЛ-6 от опоры 904/53 Ф-9 ГПП-4 НПЗ, ВЛ-0,4кВ от КТП 188/400кВА,КТП 189/400кВА с заменой КТП 188/400кВА и КТП 189/400кВА го Новокуйбышевск Самарская область | нд | С | 2026 | 0.23 | Однофазный ввод от прибора учета | Приказ № 125/1 | 15.05.2025 | Самарская область | 1 | 1 | 1 | 1626 | 1 точка учета | А1-59 | 5.77 | 1.1 | 10320.222 | нд
1.2.2.1 | Реконструкция отпайки КВЛ-6 кВ от опоры № 904/53 Ф-9 ГПП-4 НПЗ (протяжённость 1,560 км, демонтаж 0,9 км), реконструкция ВЛ-0,4 кВ от КТП 188 6/0,4/400 кВА (протяженность 21,910 км, демонтаж 16,18 км) , КТП 189 6/0,4/400 кВА с заменой КТП 189 6/0,4/400 кВА и установкой дополнительной КТП 6/0,4 250 кВА, установка приборов учета (1700т.у.) г.о. Новокуйбышевск Самарская область | P_0056 | одноцепная, все типы опор за исключением многогранных | УНЦ ВЛ 0.4 кВ на строительно-монтажные работы без опор и провода | КВЛ-6 от опоры 904/53 Ф-9 ГПП-4 НПЗ, ВЛ-0,4кВ от КТП 188/400кВА,КТП 189/400кВА с заменой КТП 188/400кВА и КТП 189/400кВА го Новокуйбышевск Самарская область | нд | С | 2026 | 0.4 | одноцепная, все типы опор за исключением многогранных | Приказ № 125/1 | 15.05.2025 | Самарская область | 1 | 1 | 1 | 774 | 1 тн опор | Л2-01-1 | 21.48 | 1.4 | 23275.728 | нд
1.2.2.1 | Реконструкция отпайки КВЛ-6 кВ от опоры № 904/53 Ф-9 ГПП-4 НПЗ (протяжённость 1,560 км, демонтаж 0,9 км), реконструкция ВЛ-0,4 кВ от КТП 188 6/0,4/400 кВА (протяженность 21,910 км, демонтаж 16,18 км) , КТП 189 6/0,4/400 кВА с заменой КТП 189 6/0,4/400 кВА и установкой дополнительной КТП 6/0,4 250 кВА, установка приборов учета (1700т.у.) г.о. Новокуйбышевск Самарская область | P_0056 | все типы опор за исключением многогранных | УНЦ опор ВЛ 6 кВ | КВЛ-6 от опоры 904/53 Ф-9 ГПП-4 НПЗ, ВЛ-0,4кВ от КТП 188/400кВА,КТП 189/400кВА с заменой КТП 188/400кВА и КТП 189/400кВА го Новокуйбышевск Самарская область | нд | С | 2026 | 6 | все типы опор за исключением многогранных | Приказ № 125/1 | 15.05.2025 | Самарская область | 1 | 1 | 1 | 8.48 | 1 тн опор | Л4-02-1 | 24.86 | 1.02 | 215.0291 | нд
1.2.2.1 | Реконструкция отпайки КВЛ-6 кВ от опоры № 904/53 Ф-9 ГПП-4 НПЗ (протяжённость 1,560 км, демонтаж 0,9 км), реконструкция ВЛ-0,4 кВ от КТП 188 6/0,4/400 кВА (протяженность 21,910 км, демонтаж 16,18 км) , КТП 189 6/0,4/400 кВА с заменой КТП 189 6/0,4/400 кВА и установкой дополнительной КТП 6/0,4 250 кВА, установка приборов учета (1700т.у.) г.о. Новокуйбышевск Самарская область | P_0056 | Многотарифный (многофункциональный) прибор учета | УНЦ ИИК. Установка трехфазного прибора учета в распределительном устройстве 0.4 кВ | КВЛ-6 от опоры 904/53 Ф-9 ГПП-4 НПЗ, ВЛ-0,4кВ от КТП 188/400кВА,КТП 189/400кВА с заменой КТП 188/400кВА и КТП 189/400кВА го Новокуйбышевск Самарская область | нд | С | 2026 | 0.4 | Многотарифный (многофункциональный) прибор учета | Приказ № 125/1 | 15.05.2025 | Самарская область | 1 | 1 | 1 | 2 | 1 точка учета | А1-16 | 48.65 | 1.1 | 107.03 | нд
1.2.2.1 | Реконструкция отпайки КВЛ-6 кВ от опоры № 904/53 Ф-9 ГПП-4 НПЗ (протяжённость 1,560 км, демонтаж 0,9 км), реконструкция ВЛ-0,4 кВ от КТП 188 6/0,4/400 кВА (протяженность 21,910 км, демонтаж 16,18 км) , КТП 189 6/0,4/400 кВА с заменой КТП 189 6/0,4/400 кВА и установкой дополнительной КТП 6/0,4 250 кВА, установка приборов учета (1700т.у.) г.о. Новокуйбышевск Самарская область | P_0056 | одноцепная, все типы опор за исключением многогранных | УНЦ ВЛ 6 кВ на строительно-монтажные работы без опор и провода | КВЛ-6 от опоры 904/53 Ф-9 ГПП-4 НПЗ, ВЛ-0,4кВ от КТП 188/400кВА,КТП 189/400кВА с заменой КТП 188/400кВА и КТП 189/400кВА го Новокуйбышевск Самарская область | нд | С | 2026 | 6 | одноцепная, все типы опор за исключением многогранных | Приказ № 125/1 | 15.05.2025 | Самарская область | 1 | 1 | 1 | 8.48 | 1 тн опор | Л2-02-1 | 37.99 | 1.27 | 409.1371 | нд
1.2.2.1 | Реконструкция отпайки КВЛ-6 кВ от опоры № 904/53 Ф-9 ГПП-4 НПЗ (протяжённость 1,560 км, демонтаж 0,9 км), реконструкция ВЛ-0,4 кВ от КТП 188 6/0,4/400 кВА (протяженность 21,910 км, демонтаж 16,18 км) , КТП 189 6/0,4/400 кВА с заменой КТП 189 6/0,4/400 кВА и установкой дополнительной КТП 6/0,4 250 кВА, установка приборов учета (1700т.у.) г.о. Новокуйбышевск Самарская область | P_0056 | Многотарифный (многофункциональный) прибор учета | УНЦ ИИК. Установка трехфазного прибора учета полукосвенного включения с установкой ТТ в распределительном устройстве 0.4 кВ | КВЛ-6 от опоры 904/53 Ф-9 ГПП-4 НПЗ, ВЛ-0,4кВ от КТП 188/400кВА,КТП 189/400кВА с заменой КТП 188/400кВА и КТП 189/400кВА го Новокуйбышевск Самарская область | нд | С | 2026 | 0.4 | Многотарифный (многофункциональный) прибор учета | Приказ № 125/1 | 15.05.2025 | Самарская область | 1 | 1 | 1 | 9 | 1 точка учета | А1-81 | 94.69 | 1.1 | 937.431 | нд
1.2.2.1 | Реконструкция отпайки КВЛ-6 кВ от опоры № 904/53 Ф-9 ГПП-4 НПЗ (протяжённость 1,560 км, демонтаж 0,9 км), реконструкция ВЛ-0,4 кВ от КТП 188 6/0,4/400 кВА (протяженность 21,910 км, демонтаж 16,18 км) , КТП 189 6/0,4/400 кВА с заменой КТП 189 6/0,4/400 кВА и установкой дополнительной КТП 6/0,4 250 кВА, установка приборов учета (1700т.у.) г.о. Новокуйбышевск Самарская область | P_0056 | 1 т-р, 400 кВА | УНЦ КТП киоскового типа 6 кВ | КВЛ-6 от опоры 904/53 Ф-9 ГПП-4 НПЗ, ВЛ-0,4кВ от КТП 188/400кВА,КТП 189/400кВА с заменой КТП 188/400кВА и КТП 189/400кВА го Новокуйбышевск Самарская область | нд | С | 2026 | 6 | 1 т-р, 400 кВА | Приказ № 125/1 | 15.05.2025 | Самарская область | 1 | 1 | 1 | 1 | 1 ед. | Э1-07-1 | 1786.74 | 1.1 | 1965.414 | нд
1.2.2.1 | Реконструкция отпайки КВЛ-6 кВ от опоры № 904/53 Ф-9 ГПП-4 НПЗ (протяжённость 1,560 км, демонтаж 0,9 км), реконструкция ВЛ-0,4 кВ от КТП 188 6/0,4/400 кВА (протяженность 21,910 км, демонтаж 16,18 км) , КТП 189 6/0,4/400 кВА с заменой КТП 189 6/0,4/400 кВА и установкой дополнительной КТП 6/0,4 250 кВА, установка приборов учета (1700т.у.) г.о. Новокуйбышевск Самарская область | P_0056 | КТП 6 кВ мачтового (шкафного, столбового) и киоскового типа | УНЦ на демонтажные работы КТП 6 кВ | КВЛ-6 от опоры 904/53 Ф-9 ГПП-4 НПЗ, ВЛ-0,4кВ от КТП 188/400кВА,КТП 189/400кВА с заменой КТП 188/400кВА и КТП 189/400кВА го Новокуйбышевск Самарская область | нд | С | 2026 | 6 | КТП 6 кВ мачтового (шкафного, столбового) и киоскового типа | Приказ № 125/1 | 15.05.2025 | Самарская область | 1 | 1 | 1 | 1 | 1 ед. | М6-05-10 | 143.66 | 1.1 | 158.026 | нд
1.2.2.1 | Реконструкция отпайки КВЛ-6 кВ от опоры № 904/53 Ф-9 ГПП-4 НПЗ (протяжённость 1,560 км, демонтаж 0,9 км), реконструкция ВЛ-0,4 кВ от КТП 188 6/0,4/400 кВА (протяженность 21,910 км, демонтаж 16,18 км) , КТП 189 6/0,4/400 кВА с заменой КТП 189 6/0,4/400 кВА и установкой дополнительной КТП 6/0,4 250 кВА, установка приборов учета (1700т.у.) г.о. Новокуйбышевск Самарская область | P_0056 | Разъединитель на три полюса | УНЦ элементов ПС без устройства фундаментов. Разъединитель на три полюса. 10 кВ | КВЛ-6 от опоры 904/53 Ф-9 ГПП-4 НПЗ, ВЛ-0,4кВ от КТП 188/400кВА,КТП 189/400кВА с заменой КТП 188/400кВА и КТП 189/400кВА го Новокуйбышевск Самарская область | нд | С | 2026 | 6 | Разъединитель на три полюса | Приказ № 125/1 | 15.05.2025 | Самарская область | 1 | 1 | 1 | 3 | 1 ед. | И10-06-1 | 373.79 | 1.1 | 1233.507 | нд
1.2.2.1 | Реконструкция отпайки КВЛ-6 кВ от опоры № 904/53 Ф-9 ГПП-4 НПЗ (протяжённость 1,560 км, демонтаж 0,9 км), реконструкция ВЛ-0,4 кВ от КТП 188 6/0,4/400 кВА (протяженность 21,910 км, демонтаж 16,18 км) , КТП 189 6/0,4/400 кВА с заменой КТП 189 6/0,4/400 кВА и установкой дополнительной КТП 6/0,4 250 кВА, установка приборов учета (1700т.у.) г.о. Новокуйбышевск Самарская область | P_0056 | Диаметр ствола до 11 см, 12 см и более | УНЦ на вырубку (расширение, расчистку) просеки ВЛ (для всех субъектов Российской Федерации). Расчистка кустарников и мелколесья, вырубка деревьев с диаметром ствола до 11 см, 12 см и более 6 кВ | КВЛ-6 от опоры 904/53 Ф-9 ГПП-4 НПЗ, ВЛ-0,4кВ от КТП 188/400кВА,КТП 189/400кВА с заменой КТП 188/400кВА и КТП 189/400кВА го Новокуйбышевск Самарская область | нд | С | 2026 | 6 | Диаметр ствола до 11 см, 12 см и более | Приказ № 125/1 | 15.05.2025 | Самарская область | 1 | 1 | 1 | 0.4512 | 1 га | Б7-02 | 355.2 | 1 | 160.2662 | нд
1.2.2.1 | Реконструкция отпайки КВЛ-6 кВ от опоры № 904/53 Ф-9 ГПП-4 НПЗ (протяжённость 1,560 км, демонтаж 0,9 км), реконструкция ВЛ-0,4 кВ от КТП 188 6/0,4/400 кВА (протяженность 21,910 км, демонтаж 16,18 км) , КТП 189 6/0,4/400 кВА с заменой КТП 189 6/0,4/400 кВА и установкой дополнительной КТП 6/0,4 250 кВА, установка приборов учета (1700т.у.) г.о. Новокуйбышевск Самарская область | P_0056 | Ограждения из панелей металлических сетчатых по железобетонным столбам, монолитные фундаменты-столбы, ворота распашные и калитока | УНЦ защитных ограждений ПС. Ограждение предупредительное сетчатое 6 кВ | КВЛ-6 от опоры 904/53 Ф-9 ГПП-4 НПЗ, ВЛ-0,4кВ от КТП 188/400кВА,КТП 189/400кВА с заменой КТП 188/400кВА и КТП 189/400кВА го Новокуйбышевск Самарская область | нд | С | 2026 | 6 | Ограждения из панелей металлических сетчатых по железобетонным столбам, монолитные фундаменты-столбы, ворота распашные и калитока | Приказ № 125/1 | 15.05.2025 | Самарская область | 1 | 1 | 1 | 52.7 | 1 м периметра ПС | У4-02 | 9.86 | 1.1 | 571.5842 | нд
1.2.2.1 | Реконструкция отпайки КВЛ-6 кВ от опоры № 904/53 Ф-9 ГПП-4 НПЗ (протяжённость 1,560 км, демонтаж 0,9 км), реконструкция ВЛ-0,4 кВ от КТП 188 6/0,4/400 кВА (протяженность 21,910 км, демонтаж 16,18 км) , КТП 189 6/0,4/400 кВА с заменой КТП 189 6/0,4/400 кВА и установкой дополнительной КТП 6/0,4 250 кВА, установка приборов учета (1700т.у.) г.о. Новокуйбышевск Самарская область | P_0056 | СИП-2, 120 мм2 / 95 мм2, 3 фазных провода | УНЦ провода СИП ВЛ 0.4 кВ | КВЛ-6 от опоры 904/53 Ф-9 ГПП-4 НПЗ, ВЛ-0,4кВ от КТП 188/400кВА,КТП 189/400кВА с заменой КТП 188/400кВА и КТП 189/400кВА го Новокуйбышевск Самарская область | нд | С | 2026 | 0.4 | СИП-2, 120 мм2 / 95 мм2, 3 фазных провода | Приказ № 125/1 | 15.05.2025 | Самарская область | 1 | 1 | 1 | 1.3 | 1 км | Л7-28-2 | 873.11 | 1.02 | 1157.7439 | нд
1.2.2.1 | Реконструкция отпайки КВЛ-6 кВ от опоры № 904/53 Ф-9 ГПП-4 НПЗ (протяжённость 1,560 км, демонтаж 0,9 км), реконструкция ВЛ-0,4 кВ от КТП 188 6/0,4/400 кВА (протяженность 21,910 км, демонтаж 16,18 км) , КТП 189 6/0,4/400 кВА с заменой КТП 189 6/0,4/400 кВА и установкой дополнительной КТП 6/0,4 250 кВА, установка приборов учета (1700т.у.) г.о. Новокуйбышевск Самарская область | P_0056 | Многотарифный (многофункциональный) прибор учета | УНЦ ИИК. Установка трехфазного прибора учета полукосвенного включения с установкой ТТ в распределительном устройстве 0.4 кВ | КВЛ-6 от опоры 904/53 Ф-9 ГПП-4 НПЗ, ВЛ-0,4кВ от КТП 188/400кВА,КТП 189/400кВА с заменой КТП 188/400кВА и КТП 189/400кВА го Новокуйбышевск Самарская область | нд | С | 2026 | 0.4 | Многотарифный (многофункциональный) прибор учета | Приказ № 125/1 | 15.05.2025 | Самарская область | 1 | 1 | 1 | 7 | 1 точка учета | А1-81 | 94.69 | 1.1 | 729.113 | нд
1.2.2.1 | Реконструкция отпайки КВЛ-6 кВ от опоры № 904/53 Ф-9 ГПП-4 НПЗ (протяжённость 1,560 км, демонтаж 0,9 км), реконструкция ВЛ-0,4 кВ от КТП 188 6/0,4/400 кВА (протяженность 21,910 км, демонтаж 16,18 км) , КТП 189 6/0,4/400 кВА с заменой КТП 189 6/0,4/400 кВА и установкой дополнительной КТП 6/0,4 250 кВА, установка приборов учета (1700т.у.) г.о. Новокуйбышевск Самарская область | P_0056 | Демонтаж ВЛ 6 кВ - одна цепь | УНЦ на демонтаж ВЛ 6 кВ | КВЛ-6 от опоры 904/53 Ф-9 ГПП-4 НПЗ, ВЛ-0,4кВ от КТП 188/400кВА,КТП 189/400кВА с заменой КТП 188/400кВА и КТП 189/400кВА го Новокуйбышевск Самарская область | нд | С | 2026 | 6 | Демонтаж ВЛ 6 кВ - одна цепь | Приказ № 125/1 | 15.05.2025 | Самарская область | 1 | 1 | 1 | 0.9 | 1 км | М2-02-1 | 484.33 | 1.1 | 479.4867 | нд
1.2.2.1 | Реконструкция отпайки КВЛ-6 кВ от опоры № 904/53 Ф-9 ГПП-4 НПЗ (протяжённость 1,560 км, демонтаж 0,9 км), реконструкция ВЛ-0,4 кВ от КТП 188 6/0,4/400 кВА (протяженность 21,910 км, демонтаж 16,18 км) , КТП 189 6/0,4/400 кВА с заменой КТП 189 6/0,4/400 кВА и установкой дополнительной КТП 6/0,4 250 кВА, установка приборов учета (1700т.у.) г.о. Новокуйбышевск Самарская область | P_0056 | Демонтаж ВЛ 0.4 кВ - одна цепь | УНЦ на демонтаж ВЛ 0.4 кВ | КВЛ-6 от опоры 904/53 Ф-9 ГПП-4 НПЗ, ВЛ-0,4кВ от КТП 188/400кВА,КТП 189/400кВА с заменой КТП 188/400кВА и КТП 189/400кВА го Новокуйбышевск Самарская область | нд | С | 2026 | 0.4 | Демонтаж ВЛ 0.4 кВ - одна цепь | Приказ № 125/1 | 15.05.2025 | Самарская область | 1 | 1 | 1 | 16.18 | 1 км | М2-01-1 | 300.27 | 1.1 | 5344.2055 | нд
1.2.2.1 | Реконструкция отпайки КВЛ-6 кВ от опоры № 904/53 Ф-9 ГПП-4 НПЗ (протяжённость 1,560 км, демонтаж 0,9 км), реконструкция ВЛ-0,4 кВ от КТП 188 6/0,4/400 кВА (протяженность 21,910 км, демонтаж 16,18 км) , КТП 189 6/0,4/400 кВА с заменой КТП 189 6/0,4/400 кВА и установкой дополнительной КТП 6/0,4 250 кВА, установка приборов учета (1700т.у.) г.о. Новокуйбышевск Самарская область | P_0056 | двухцепная, все типы опор за исключением многогранных | УНЦ ВЛ 0.4 кВ на строительно-монтажные работы без опор и провода | КВЛ-6 от опоры 904/53 Ф-9 ГПП-4 НПЗ, ВЛ-0,4кВ от КТП 188/400кВА,КТП 189/400кВА с заменой КТП 188/400кВА и КТП 189/400кВА го Новокуйбышевск Самарская область | нд | С | 2026 | 0.4 | двухцепная, все типы опор за исключением многогранных | Приказ № 125/1 | 15.05.2025 | Самарская область | 1 | 1 | 1 | 103.28 | 1 тн опор | Л2-01-2 | 29.86 | 1.3 | 4009.123 | нд
1.2.2.1 | Реконструкция отпайки КВЛ-6 кВ от опоры № 904/53 Ф-9 ГПП-4 НПЗ (протяжённость 1,560 км, демонтаж 0,9 км), реконструкция ВЛ-0,4 кВ от КТП 188 6/0,4/400 кВА (протяженность 21,910 км, демонтаж 16,18 км) , КТП 189 6/0,4/400 кВА с заменой КТП 189 6/0,4/400 кВА и установкой дополнительной КТП 6/0,4 250 кВА, установка приборов учета (1700т.у.) г.о. Новокуйбышевск Самарская область | P_0056 | Протяженность до 1 км | УНЦ на проектные и изыскательские работы по ВЛ 0.4 кВ | КВЛ-6 от опоры 904/53 Ф-9 ГПП-4 НПЗ, ВЛ-0,4кВ от КТП 188/400кВА,КТП 189/400кВА с заменой КТП 188/400кВА и КТП 189/400кВА го Новокуйбышевск Самарская область | нд | С | 2026 | 0.4 | Протяженность до 1 км | Приказ № 125/1 | 15.05.2025 | Самарская область | 1 | 1.72 | 1 | 1 | 1 ед. | П3-01 | 234.03 | 1 | 402.528 | нд
1.2.2.1 | Реконструкция отпайки КВЛ-6 кВ от опоры № 904/53 Ф-9 ГПП-4 НПЗ (протяжённость 1,560 км, демонтаж 0,9 км), реконструкция ВЛ-0,4 кВ от КТП 188 6/0,4/400 кВА (протяженность 21,910 км, демонтаж 16,18 км) , КТП 189 6/0,4/400 кВА с заменой КТП 189 6/0,4/400 кВА и установкой дополнительной КТП 6/0,4 250 кВА, установка приборов учета (1700т.у.) г.о. Новокуйбышевск Самарская область | P_0056 | Протяженность до 5 км | УНЦ на проектные и изыскательские работы по ВЛ 6 кВ | КВЛ-6 от опоры 904/53 Ф-9 ГПП-4 НПЗ, ВЛ-0,4кВ от КТП 188/400кВА,КТП 189/400кВА с заменой КТП 188/400кВА и КТП 189/400кВА го Новокуйбышевск Самарская область | нд | С | 2026 | 6 | Протяженность до 5 км | Приказ № 125/1 | 15.05.2025 | Самарская область | 1 | 1.6173 | 1 | 1 | 1 ед. | П3-03 | 795.69 | 1 | 1286.8957 | нд
1.2.2.1 | Реконструкция отпайки КВЛ-6 кВ от опоры № 904/53 Ф-9 ГПП-4 НПЗ (протяжённость 1,560 км, демонтаж 0,9 км), реконструкция ВЛ-0,4 кВ от КТП 188 6/0,4/400 кВА (протяженность 21,910 км, демонтаж 16,18 км) , КТП 189 6/0,4/400 кВА с заменой КТП 189 6/0,4/400 кВА и установкой дополнительной КТП 6/0,4 250 кВА, установка приборов учета (1700т.у.) г.о. Новокуйбышевск Самарская область | P_0056 | Затраты по УНЦ от 51 до 151 млн. руб. | УНЦ на проектные и изыскательские работы для отдельных элементов электрических сетей 6 кВ | КВЛ-6 от опоры 904/53 Ф-9 ГПП-4 НПЗ, ВЛ-0,4кВ от КТП 188/400кВА,КТП 189/400кВА с заменой КТП 188/400кВА и КТП 189/400кВА го Новокуйбышевск Самарская область | нд | С | 2026 | 6 | Затраты по УНЦ от 51 до 151 млн. руб. | Приказ № 125/1 | 15.05.2025 | Самарская область | 1 | 1 | 1 | 1 | 1 объект | П6-10 | 10637.53 | 1 | 10637.53 | нд
1.2.2.1 | Реконструкция отпайки КВЛ-6 кВ от опоры № 904/53 Ф-9 ГПП-4 НПЗ (протяжённость 1,560 км, демонтаж 0,9 км), реконструкция ВЛ-0,4 кВ от КТП 188 6/0,4/400 кВА (протяженность 21,910 км, демонтаж 16,18 км) , КТП 189 6/0,4/400 кВА с заменой КТП 189 6/0,4/400 кВА и установкой дополнительной КТП 6/0,4 250 кВА, установка приборов учета (1700т.у.) г.о. Новокуйбышевск Самарская область | P_0056 | Итого объем финансовых потребностей по инвестиционному проекту, тыс. рублей | нд | нд | нд | нд | нд | нд | нд | нд | нд | нд | нд | нд | нд | нд | нд | нд | нд | нд | 217299.9734 | нд
1.2.2.1 | Реконструкция КЛ-6кВ от РП-102 до ТП-1687 (2х0,95 км) г.о. Самара Самарская область | P_0057 | две цепи КЛ благоустройство по трассе с учетом восстановления газонов | УНЦ на устройство траншеи КЛ и восстановление благоустройства по трассе 6 кВ | КЛ-6 кВ от РП-102 до ТП-1687 го Самара Самарская область | нд | С | 2025 | 6 | две цепи КЛ благоустройство по трассе с учетом восстановления газонов | Приказ № 125/1 | 15.05.2025 | Самарская область | 1 | 1 | 1 | 0.548 | 1 км по трассе | Б2-02-4 | 5258.19 | 1 | 2881.4881 | нд
1.2.2.1 | Реконструкция КЛ-6кВ от РП-102 до ТП-1687 (2х0,95 км) г.о. Самара Самарская область | P_0057 | Ппроектные и изыскательские работы | УНЦ на проектные и изыскательские работы для КЛ 6 кВ | КЛ-6 кВ от РП-102 до ТП-1687 го Самара Самарская область | нд | С | 2025 | 6 | Ппроектные и изыскательские работы | Приказ № 125/1 | 15.05.2025 | Самарская область | 1 | 1 | 1 | 1 | 1 км по трассе | П5-01 | 866.6 | 1 | 866.6 | нд
1.2.2.1 | Реконструкция КЛ-6кВ от РП-102 до ТП-1687 (2х0,95 км) г.о. Самара Самарская область | P_0057 | Затраты по УНЦ от 21 до 51 млн. руб. | УНЦ на проектные и изыскательские работы для отдельных элементов электрических сетей 6 кВ | КЛ-6 кВ от РП-102 до ТП-1687 го Самара Самарская область | нд | С | 2025 | 6 | Затраты по УНЦ от 21 до 51 млн. руб. | Приказ № 125/1 | 15.05.2025 | Самарская область | 1 | 1 | 1 | 1 | 1 объект | П6-09 | 4255.01 | 1 | 4255.01 | нд
1.2.2.1 | Реконструкция КЛ-6кВ от РП-102 до ТП-1687 (2х0,95 км) г.о. Самара Самарская область | P_0057 | две цепи КЛ благоустройство по трассе без учета восстановления газонов | УНЦ на устройство траншеи КЛ и восстановление благоустройства по трассе 6 кВ | КЛ-6 кВ от РП-102 до ТП-1687 го Самара Самарская область | нд | С | 2025 | 6 | две цепи КЛ благоустройство по трассе без учета восстановления газонов | Приказ № 125/1 | 15.05.2025 | Самарская область | 1 | 1 | 1 | 0.196 | 1 км по трассе | Б2-02-2 | 2836.51 | 1 | 555.956 | нд
1.2.2.1 | Реконструкция КЛ-6кВ от РП-102 до ТП-1687 (2х0,95 км) г.о. Самара Самарская область | P_0057 | две цепи КЛ благоустройство по трассе с учетом восстановления газонов | УНЦ на устройство траншеи КЛ с укладкой труб и восстановление благоустройства по трассе 6 кВ | КЛ-6 кВ от РП-102 до ТП-1687 го Самара Самарская область | нд | С | 2025 | 6 | две цепи КЛ благоустройство по трассе с учетом восстановления газонов | Приказ № 125/1 | 15.05.2025 | Самарская область | 1 | 1 | 1 | 0.164 | 1 км по трассе | Б2.1-02-4 | 8339.6 | 1 | 1367.6944 | нд
1.2.2.1 | Реконструкция КЛ-6кВ от РП-102 до ТП-1687 (2х0,95 км) г.о. Самара Самарская область | P_0057 | две цепи КЛ благоустройство по трассе без учета восстановления газонов | УНЦ на устройство траншеи КЛ с укладкой труб и восстановление благоустройства по трассе 6 кВ | КЛ-6 кВ от РП-102 до ТП-1687 го Самара Самарская область | нд | С | 2025 | 6 | две цепи КЛ благоустройство по трассе без учета восстановления газонов | Приказ № 125/1 | 15.05.2025 | Самарская область | 1 | 1 | 1 | 0.234 | 1 км по трассе | Б2.1-02-2 | 5917.92 | 1 | 1384.7933 | нд
1.2.2.1 | Реконструкция КЛ-6кВ от РП-102 до ТП-1687 (2х0,95 км) г.о. Самара Самарская область | P_0057 | Диаметр трубы 160-200 мм | УНЦ кабельного сооружения с трубами 6 кВ | КЛ-6 кВ от РП-102 до ТП-1687 го Самара Самарская область | нд | С | 2025 | 6 | Диаметр трубы 160-200 мм | Приказ № 125/1 | 15.05.2025 | Самарская область | 1 | 1 | 1 | 0.578 | 1 км | Н4-02 | 3447.76 | 1.1 | 2192.0858 | нд
1.2.2.1 | Реконструкция КЛ-6кВ от РП-102 до ТП-1687 (2х0,95 км) г.о. Самара Самарская область | P_0057 | 4 трубы диаметром 160 мм | УНЦ выполнения специального перехода кабельной линии методом ГНБ 6 кВ | КЛ-6 кВ от РП-102 до ТП-1687 го Самара Самарская область | нд | С | 2025 | 6 | 4 трубы диаметром 160 мм | Приказ № 125/1 | 15.05.2025 | Самарская область | 1 | 1 | 1 | 0.316 | 1 км | Н1-02-4 | 88715.16 | 1.1 | 30837.3896 | нд
1.2.2.1 | Реконструкция КЛ-6кВ от РП-102 до ТП-1687 (2х0,95 км) г.о. Самара Самарская область | P_0057 | Песок, щебень, слой дорожного покрытия | УНЦ на восстановление дорожного покрытия при прокладке кабельной линии (для всех субъектов Российской Федерации). Тротуар 6 кВ | КЛ-6 кВ от РП-102 до ТП-1687 го Самара Самарская область | нд | С | 2025 | 6 | Песок, щебень, слой дорожного покрытия | Приказ № 125/1 | 15.05.2025 | Самарская область | 1 | 1 | 1 | 425 | 1 м2 | Б4-01 | 2.36 | 1 | 1003 | нд
1.2.2.1 | Реконструкция КЛ-6кВ от РП-102 до ТП-1687 (2х0,95 км) г.о. Самара Самарская область | P_0057 | Песок, щебень, слой дорожного покрытия | УНЦ на восстановление дорожного покрытия при прокладке кабельной линии (для всех субъектов Российской Федерации). Проезжая часть 6 кВ | КЛ-6 кВ от РП-102 до ТП-1687 го Самара Самарская область | нд | С | 2025 | 6 | Песок, щебень, слой дорожного покрытия | Приказ № 125/1 | 15.05.2025 | Самарская область | 1 | 1 | 1 | 134 | 1 м2 | Б4-02 | 4.4 | 1 | 589.6 | нд
1.2.2.1 | Реконструкция КЛ-6кВ от РП-102 до ТП-1687 (2х0,95 км) г.о. Самара Самарская область | P_0057 | 185 мм2, алюминий | УНЦ КЛ 6 кВ (с алюминиевой жилой) | КЛ-6 кВ от РП-102 до ТП-1687 го Самара Самарская область | нд | С | 2025 | 6 | 185 мм2, алюминий | Приказ № 125/1 | 15.05.2025 | Самарская область | 1 | 1 | 1 | 1.9 | 1 км | К1-07-1 | 3728.22 | 1.1 | 7791.9798 | нд
1.2.2.1 | Реконструкция КЛ-6кВ от РП-102 до ТП-1687 (2х0,95 км) г.о. Самара Самарская область | P_0057 | Итого объем финансовых потребностей по инвестиционному проекту, тыс. рублей | нд | нд | нд | нд | нд | нд | нд | нд | нд | нд | нд | нд | нд | нд | нд | нд | нд | нд | 53725.597 | нд
1.2.1.1 | Реконструкция КТП Ш 508 10/0,4/560 кВА с заменой на КТП 10/0,4/400 кВА Шигонский район Самарская область | P_0058 | КТП 6 кВ мачтового (шкафного, столбового) и киоскового типа | УНЦ на демонтажные работы КТП 6 кВ | КТП Ш 508/560кВА с заменой на КТП 400кВА Шигонский район Самарская область | нд | С | 2025 | 6 | КТП 6 кВ мачтового (шкафного, столбового) и киоскового типа | Приказ № 125/1 | 15.05.2025 | Самарская область | 1 | 1 | 1 | 1 | 1 ед. | М6-05-10 | 143.66 | 1.1 | 158.026 | нд
1.2.1.1 | Реконструкция КТП Ш 508 10/0,4/560 кВА с заменой на КТП 10/0,4/400 кВА Шигонский район Самарская область | P_0058 | Затраты по УНЦ от 1.1 до 6 млн. руб. | УНЦ на проектные и изыскательские работы для отдельных элементов электрических сетей 10 кВ | КТП Ш 508/560кВА с заменой на КТП 400кВА Шигонский район Самарская область | нд | С | 2025 | 10 | Затраты по УНЦ от 1.1 до 6 млн. руб. | Приказ № 125/1 | 15.05.2025 | Самарская область | 1 | 1 | 1 | 1 | 1 объект | П6-06 | 425.5 | 1 | 425.5 | нд
1.2.1.1 | Реконструкция КТП Ш 508 10/0,4/560 кВА с заменой на КТП 10/0,4/400 кВА Шигонский район Самарская область | P_0058 | 1 т-р, 400 кВА | УНЦ КТП киоскового типа 10 кВ | КТП Ш 508/560кВА с заменой на КТП 400кВА Шигонский район Самарская область | нд | С | 2025 | 10 | 1 т-р, 400 кВА | Приказ № 125/1 | 15.05.2025 | Самарская область | 1 | 1 | 1 | 1 | 1 ед. | Э1-07-1 | 1786.74 | 1.1 | 1965.414 | нд
1.2.1.1 | Реконструкция КТП Ш 508 10/0,4/560 кВА с заменой на КТП 10/0,4/400 кВА Шигонский район Самарская область | P_0058 | Многотарифный (многофункциональный) прибор учета | УНЦ ИИК. Установка трехфазного прибора учета полукосвенного включения с установкой ТТ в распределительном устройстве 0.4 кВ | КТП Ш 508/560кВА с заменой на КТП 400кВА Шигонский район Самарская область | нд | С | 2025 | 0.4 | Многотарифный (многофункциональный) прибор учета | Приказ № 125/1 | 15.05.2025 | Самарская область | 1 | 1 | 1 | 5 | 1 точка учета | А1-81 | 94.69 | 1.1 | 520.795 | нд
1.2.1.1 | Реконструкция КТП Ш 508 10/0,4/560 кВА с заменой на КТП 10/0,4/400 кВА Шигонский район Самарская область | P_0058 | Ограждения из панелей металлических сетчатых по железобетонным столбам, монолитные фундаменты-столбы, ворота распашные и калитока | УНЦ защитных ограждений ПС. Ограждение предупредительное сетчатое 10 кВ | КТП Ш 508/560кВА с заменой на КТП 400кВА Шигонский район Самарская область | нд | С | 2025 | 10 | Ограждения из панелей металлических сетчатых по железобетонным столбам, монолитные фундаменты-столбы, ворота распашные и калитока | Приказ № 125/1 | 15.05.2025 | Самарская область | 1 | 1 | 1 | 27.2 | 1 м периметра ПС | У4-02 | 9.86 | 1.1 | 295.0112 | нд
1.2.1.1 | Реконструкция КТП Ш 508 10/0,4/560 кВА с заменой на КТП 10/0,4/400 кВА Шигонский район Самарская область | P_0058 | Однополюсный разъединитель 10 кВ | УНЦ на демонтажные работы ПС 10 кВ | КТП Ш 508/560кВА с заменой на КТП 400кВА Шигонский район Самарская область | нд | С | 2025 | 10 | Однополюсный разъединитель 10 кВ | Приказ № 125/1 | 15.05.2025 | Самарская область | 1 | 1 | 1 | 3 | 1 ед. | М6-12-1 | 11.65 | 1.1 | 38.445 | нд
1.2.1.1 | Реконструкция КТП Ш 508 10/0,4/560 кВА с заменой на КТП 10/0,4/400 кВА Шигонский район Самарская область | P_0058 | Затраты по УНЦ от 0.6 до 1.1 млн. руб. | УНЦ на проектные и изыскательские работы для отдельных элементов электрических сетей 10 кВ | КТП Ш 508/560кВА с заменой на КТП 400кВА Шигонский район Самарская область | нд | С | 2025 | 10 | Затраты по УНЦ от 0.6 до 1.1 млн. руб. | Приказ № 125/1 | 15.05.2025 | Самарская область | 1 | 1 | 1 | 1 | 1 объект | П6-05 | 99.28 | 1 | 99.28 | нд
1.2.1.1 | Реконструкция КТП Ш 508 10/0,4/560 кВА с заменой на КТП 10/0,4/400 кВА Шигонский район Самарская область | P_0058 | Разъединитель на три полюса | УНЦ элементов ПС без устройства фундаментов. Разъединитель на три полюса. 10 кВ | КТП Ш 508/560кВА с заменой на КТП 400кВА Шигонский район Самарская область | нд | С | 2025 | 10 | Разъединитель на три полюса | Приказ № 125/1 | 15.05.2025 | Самарская область | 1 | 1 | 1 | 1 | 1 ед. | И10-06-1 | 373.79 | 1.1 | 411.169 | нд
1.2.1.1 | Реконструкция КТП Ш 508 10/0,4/560 кВА с заменой на КТП 10/0,4/400 кВА Шигонский район Самарская область | P_0058 | Протяженность до 2 км | УНЦ на проектные и изыскательские работы по ВЛ 6 кВ | КТП Ш 508/560кВА с заменой на КТП 400кВА Шигонский район Самарская область | нд | С | 2025 | 6 | Протяженность до 2 км | Приказ № 125/1 | 15.05.2025 | Самарская область | 1 | 1 | 1 | 1 | 1 ед. | П3-02 | 795.69 | 1 | 795.69 | нд
1.2.1.1 | Реконструкция КТП Ш 508 10/0,4/560 кВА с заменой на КТП 10/0,4/400 кВА Шигонский район Самарская область | P_0058 | Протяженность до 1 км | УНЦ на проектные и изыскательские работы по ВЛ 0.4 кВ | КТП Ш 508/560кВА с заменой на КТП 400кВА Шигонский район Самарская область | нд | С | 2025 | 0.4 | Протяженность до 1 км | Приказ № 125/1 | 15.05.2025 | Самарская область | 1 | 1 | 1 | 1 | 1 ед. | П3-01 | 234.03 | 1 | 234.03 | нд
1.2.1.1 | Реконструкция КТП Ш 508 10/0,4/560 кВА с заменой на КТП 10/0,4/400 кВА Шигонский район Самарская область | P_0058 | СИП-3, 95 мм2 / - мм2, 1 фазный провод | УНЦ провода СИП ВЛ 10 кВ | КТП Ш 508/560кВА с заменой на КТП 400кВА Шигонский район Самарская область | нд | С | 2025 | 10 | СИП-3, 95 мм2 / - мм2, 1 фазный провод | Приказ № 125/1 | 15.05.2025 | Самарская область | 1 | 1 | 1 | 0.066 | 1 км | Л7-05-3 | 1562.5 | 1.02 | 105.1875 | нд
1.2.1.1 | Реконструкция КТП Ш 508 10/0,4/560 кВА с заменой на КТП 10/0,4/400 кВА Шигонский район Самарская область | P_0058 | до 4 жил включительно | УНЦ арматуры, крепления, защиты от перенапряжений ВЛ 10 кВ. Арматура и устройство крепления провода СИП | КТП Ш 508/560кВА с заменой на КТП 400кВА Шигонский район Самарская область | нд | С | 2025 | 10 | до 4 жил включительно | Приказ № 125/1 | 15.05.2025 | Самарская область | 1 | 1 | 1 | 1 | 1 ед. | Л11-01 | 4.95 | 1.02 | 5.049 | нд
1.2.1.1 | Реконструкция КТП Ш 508 10/0,4/560 кВА с заменой на КТП 10/0,4/400 кВА Шигонский район Самарская область | P_0058 | СИП-1, 50 мм2 / 50 мм2, 3 фазных провода | УНЦ провода СИП ВЛ 0.4 кВ | КТП Ш 508/560кВА с заменой на КТП 400кВА Шигонский район Самарская область | нд | С | 2025 | 0.4 | СИП-1, 50 мм2 / 50 мм2, 3 фазных провода | Приказ № 125/1 | 15.05.2025 | Самарская область | 1 | 1 | 1 | 0.018 | 1 км | Л7-20-1 | 549.44 | 1.02 | 10.0877 | нд
1.2.1.1 | Реконструкция КТП Ш 508 10/0,4/560 кВА с заменой на КТП 10/0,4/400 кВА Шигонский район Самарская область | P_0058 | до 4 жил включительно | УНЦ арматуры, крепления, защиты от перенапряжений ВЛ 0.4 кВ. Арматура и устройство крепления провода СИП | КТП Ш 508/560кВА с заменой на КТП 400кВА Шигонский район Самарская область | нд | С | 2025 | 0.4 | до 4 жил включительно | Приказ № 125/1 | 15.05.2025 | Самарская область | 1 | 1 | 1 | 4 | 1 ед. | Л11-01 | 4.95 | 1.02 | 20.196 | нд
1.2.1.1 | Реконструкция КТП Ш 508 10/0,4/560 кВА с заменой на КТП 10/0,4/400 кВА Шигонский район Самарская область | P_0058 | Итого объем финансовых потребностей по инвестиционному проекту, тыс. рублей | нд | нд | нд | нд | нд | нд | нд | нд | нд | нд | нд | нд | нд | нд | нд | нд | нд | нд | 5083.8804 | нд
1.2.1.1 | Реконструкция КТП У 202 10/0,4/250 кВА с заменой КТП 10/0,4/250 кВА Шигонский район Самарская область | P_0059 | КТП 6 кВ мачтового (шкафного, столбового) и киоскового типа | УНЦ на демонтажные работы КТП 6 кВ | КТП У 202/250 кВА с заменой КТП Шигонский район Самарская область | нд | С | 2026 | 6 | КТП 6 кВ мачтового (шкафного, столбового) и киоскового типа | Приказ № 125/1 | 15.05.2025 | Самарская область | 1 | 1 | 1 | 1 | 1 ед. | М6-05-10 | 143.66 | 1.1 | 158.026 | нд
1.2.1.1 | Реконструкция КТП У 202 10/0,4/250 кВА с заменой КТП 10/0,4/250 кВА Шигонский район Самарская область | P_0059 | Затраты по УНЦ от 1.1 до 6 млн. руб. | УНЦ на проектные и изыскательские работы для отдельных элементов электрических сетей 10 кВ | КТП У 202/250 кВА с заменой КТП Шигонский район Самарская область | нд | С | 2026 | 10 | Затраты по УНЦ от 1.1 до 6 млн. руб. | Приказ № 125/1 | 15.05.2025 | Самарская область | 1 | 1 | 1 | 1 | 1 объект | П6-06 | 425.5 | 1 | 425.5 | нд
1.2.1.1 | Реконструкция КТП У 202 10/0,4/250 кВА с заменой КТП 10/0,4/250 кВА Шигонский район Самарская область | P_0059 | Однополюсный разъединитель 10 кВ | УНЦ на демонтажные работы ПС 10 кВ | КТП У 202/250 кВА с заменой КТП Шигонский район Самарская область | нд | С | 2026 | 10 | Однополюсный разъединитель 10 кВ | Приказ № 125/1 | 15.05.2025 | Самарская область | 1 | 1 | 3 | 1 | 1 ед. | М6-12-1 | 11.65 | 1.1 | 38.445 | нд
1.2.1.1 | Реконструкция КТП У 202 10/0,4/250 кВА с заменой КТП 10/0,4/250 кВА Шигонский район Самарская область | P_0059 | 1 т-р, 250 кВА | УНЦ КТП киоскового типа 10 кВ | КТП У 202/250 кВА с заменой КТП Шигонский район Самарская область | нд | С | 2026 | 10 | 1 т-р, 250 кВА | Приказ № 125/1 | 15.05.2025 | Самарская область | 1 | 1 | 1 | 1 | 1 ед. | Э1-06-1 | 1338.63 | 1.1 | 1472.493 | нд
1.2.1.1 | Реконструкция КТП У 202 10/0,4/250 кВА с заменой КТП 10/0,4/250 кВА Шигонский район Самарская область | P_0059 | Разъединитель на три полюса | УНЦ элементов ПС без устройства фундаментов. Разъединитель на три полюса. 10 кВ | КТП У 202/250 кВА с заменой КТП Шигонский район Самарская область | нд | С | 2026 | 10 | Разъединитель на три полюса | Приказ № 125/1 | 15.05.2025 | Самарская область | 1 | 1 | 1 | 1 | 1 ед. | И10-06-1 | 373.79 | 1.1 | 411.169 | нд
1.2.1.1 | Реконструкция КТП У 202 10/0,4/250 кВА с заменой КТП 10/0,4/250 кВА Шигонский район Самарская область | P_0059 | Многотарифный (многофункциональный) прибор учета | УНЦ ИИК. Установка трехфазного прибора учета полукосвенного включения с установкой ТТ в распределительном устройстве 0.4 кВ | КТП У 202/250 кВА с заменой КТП Шигонский район Самарская область | нд | С | 2026 | 0.4 | Многотарифный (многофункциональный) прибор учета | Приказ № 125/1 | 15.05.2025 | Самарская область | 1 | 1 | 1 | 7 | 1 точка учета | А1-81 | 94.69 | 1.1 | 729.113 | нд
1.2.1.1 | Реконструкция КТП У 202 10/0,4/250 кВА с заменой КТП 10/0,4/250 кВА Шигонский район Самарская область | P_0059 | ТТ | УНЦ ИИК. Установка или замена ТТ 0.4 кВ | КТП У 202/250 кВА с заменой КТП Шигонский район Самарская область | нд | С | 2026 | 0.4 | ТТ | Приказ № 125/1 | 15.05.2025 | Самарская область | 1 | 1 | 1 | 1 | 1 точка учета | А1-80 | 17.18 | 1.1 | 18.898 | нд
1.2.1.1 | Реконструкция КТП У 202 10/0,4/250 кВА с заменой КТП 10/0,4/250 кВА Шигонский район Самарская область | P_0059 | Ограждения из панелей металлических сетчатых по железобетонным столбам, монолитные фундаменты-столбы, ворота распашные и калитока | УНЦ защитных ограждений ПС. Ограждение предупредительное сетчатое 10 кВ | КТП У 202/250 кВА с заменой КТП Шигонский район Самарская область | нд | С | 2026 | 10 | Ограждения из панелей металлических сетчатых по железобетонным столбам, монолитные фундаменты-столбы, ворота распашные и калитока | Приказ № 125/1 | 15.05.2025 | Самарская область | 1 | 1 | 1 | 23 | 1 м периметра ПС | У4-02 | 9.86 | 1.1 | 249.458 | нд
1.2.1.1 | Реконструкция КТП У 202 10/0,4/250 кВА с заменой КТП 10/0,4/250 кВА Шигонский район Самарская область | P_0059 | Затраты по УНЦ от 0.051 до 0.2 млн. руб. | УНЦ на проектные и изыскательские работы для отдельных элементов электрических сетей 10 кВ | КТП У 202/250 кВА с заменой КТП Шигонский район Самарская область | нд | С | 2026 | 10 | Затраты по УНЦ от 0.051 до 0.2 млн. руб. | Приказ № 125/1 | 15.05.2025 | Самарская область | 1 | 1 | 1 | 1 | 1 объект | П6-03 | 14.18 | 1 | 14.18 | нд
1.2.1.1 | Реконструкция КТП У 202 10/0,4/250 кВА с заменой КТП 10/0,4/250 кВА Шигонский район Самарская область | P_0059 | СИП-3, 95 мм2 / - мм2, 1 фазный провод | УНЦ провода СИП ВЛ 10 кВ | КТП У 202/250 кВА с заменой КТП Шигонский район Самарская область | нд | С | 2026 | 10 | СИП-3, 95 мм2 / - мм2, 1 фазный провод | Приказ № 125/1 | 15.05.2025 | Самарская область | 1 | 1 | 1 | 0.054 | 1 км | Л7-05-3 | 1562.5 | 1.02 | 86.0625 | нд
1.2.1.1 | Реконструкция КТП У 202 10/0,4/250 кВА с заменой КТП 10/0,4/250 кВА Шигонский район Самарская область | P_0059 | СИП-2, 95 мм2 / 95 мм2, 3 фазных провода | УНЦ провода СИП ВЛ 0.4 кВ | КТП У 202/250 кВА с заменой КТП Шигонский район Самарская область | нд | С | 2026 | 0.4 | СИП-2, 95 мм2 / 95 мм2, 3 фазных провода | Приказ № 125/1 | 15.05.2025 | Самарская область | 1 | 1 | 1 | 0.014 | 1 км | Л7-27-2 | 790.09 | 1.02 | 11.2825 | нд
1.2.1.1 | Реконструкция КТП У 202 10/0,4/250 кВА с заменой КТП 10/0,4/250 кВА Шигонский район Самарская область | P_0059 | до 4 жил включительно | УНЦ арматуры, крепления, защиты от перенапряжений ВЛ 6 кВ. Арматура и устройство крепления провода СИП | КТП У 202/250 кВА с заменой КТП Шигонский район Самарская область | нд | С | 2026 | 6 | до 4 жил включительно | Приказ № 125/1 | 15.05.2025 | Самарская область | 1 | 1 | 1 | 1 | 1 ед. | Л11-01 | 4.95 | 1.02 | 5.049 | нд
1.2.1.1 | Реконструкция КТП У 202 10/0,4/250 кВА с заменой КТП 10/0,4/250 кВА Шигонский район Самарская область | P_0059 | одна цепь КЛ благоустройство по трассе с учетом восстановления газонов | УНЦ на устройство траншеи КЛ и восстановление благоустройства по трассе 0.4 кВ | КТП У 202/250 кВА с заменой КТП Шигонский район Самарская область | нд | С | 2026 | 0.4 | одна цепь КЛ благоустройство по трассе с учетом восстановления газонов | Приказ № 125/1 | 15.05.2025 | Самарская область | 1 | 1 | 1 | 0.004 | 1 км по трассе | Б2-01-3 | 2622.12 | 1 | 10.4885 | нд
1.2.1.1 | Реконструкция КТП У 202 10/0,4/250 кВА с заменой КТП 10/0,4/250 кВА Шигонский район Самарская область | P_0059 | Затраты по УНЦ до 0.03 млн. руб. | УНЦ на проектные и изыскательские работы для отдельных элементов электрических сетей 0.4 кВ | КТП У 202/250 кВА с заменой КТП Шигонский район Самарская область | нд | С | 2026 | 0.4 | Затраты по УНЦ до 0.03 млн. руб. | Приказ № 125/1 | 15.05.2025 | Самарская область | 1 | 1 | 1 | 1 | 1 объект | П6-01 | 4.26 | 1 | 4.26 | нд
1.2.1.1 | Реконструкция КТП У 202 10/0,4/250 кВА с заменой КТП 10/0,4/250 кВА Шигонский район Самарская область | P_0059 | Ппроектные и изыскательские работы | УНЦ на проектные и изыскательские работы для КЛ 0.4 кВ | КТП У 202/250 кВА с заменой КТП Шигонский район Самарская область | нд | С | 2026 | 0.4 | Ппроектные и изыскательские работы | Приказ № 125/1 | 15.05.2025 | Самарская область | 1 | 1 | 1 | 1 | 1 км по трассе | П5-01 | 866.6 | 1 | 866.6 | нд
1.2.1.1 | Реконструкция КТП У 202 10/0,4/250 кВА с заменой КТП 10/0,4/250 кВА Шигонский район Самарская область | P_0059 | две цепи КЛ благоустройство по трассе с учетом восстановления газонов | УНЦ на устройство траншеи КЛ и восстановление благоустройства по трассе 0.4 кВ | КТП У 202/250 кВА с заменой КТП Шигонский район Самарская область | нд | С | 2026 | 0.4 | две цепи КЛ благоустройство по трассе с учетом восстановления газонов | Приказ № 125/1 | 15.05.2025 | Самарская область | 1 | 1 | 2 | 0.002 | 1 км по трассе | Б2-01-4 | 3355.08 | 1 | 13.4203 | нд
1.2.1.1 | Реконструкция КТП У 202 10/0,4/250 кВА с заменой КТП 10/0,4/250 кВА Шигонский район Самарская область | P_0059 | одна цепь КЛ благоустройство по трассе с учетом восстановления газонов | УНЦ на устройство траншеи КЛ с укладкой труб и восстановление благоустройства по трассе 0.4 кВ | КТП У 202/250 кВА с заменой КТП Шигонский район Самарская область | нд | С | 2026 | 0.4 | одна цепь КЛ благоустройство по трассе с учетом восстановления газонов | Приказ № 125/1 | 15.05.2025 | Самарская область | 1 | 1 | 1 | 0.001 | 1 км по трассе | Б2.1-01-3 | 5703.53 | 1 | 5.7035 | нд
1.2.1.1 | Реконструкция КТП У 202 10/0,4/250 кВА с заменой КТП 10/0,4/250 кВА Шигонский район Самарская область | P_0059 | две цепи КЛ благоустройство по трассе с учетом восстановления газонов | УНЦ на устройство траншеи КЛ с укладкой труб и восстановление благоустройства по трассе 0.4 кВ | КТП У 202/250 кВА с заменой КТП Шигонский район Самарская область | нд | С | 2026 | 0.4 | две цепи КЛ благоустройство по трассе с учетом восстановления газонов | Приказ № 125/1 | 15.05.2025 | Самарская область | 1 | 1 | 1 | 0.001 | 1 км по трассе | Б2.1-01-4 | 6436.49 | 1 | 6.4365 | нд
1.2.1.1 | Реконструкция КТП У 202 10/0,4/250 кВА с заменой КТП 10/0,4/250 кВА Шигонский район Самарская область | P_0059 | Диаметр трубы 90-140 мм | УНЦ кабельного сооружения с трубами 0.4 кВ | КТП У 202/250 кВА с заменой КТП Шигонский район Самарская область | нд | С | 2026 | 0.4 | Диаметр трубы 90-140 мм | Приказ № 125/1 | 15.05.2025 | Самарская область | 1 | 1 | 1 | 0.005 | 1 км | Н4-01 | 2672.47 | 1.1 | 14.6986 | нд
1.2.1.1 | Реконструкция КТП У 202 10/0,4/250 кВА с заменой КТП 10/0,4/250 кВА Шигонский район Самарская область | P_0059 | 95 мм2, алюминий, 4 жилы | УНЦ КЛ 0.4 кВ | КТП У 202/250 кВА с заменой КТП Шигонский район Самарская область | нд | С | 2026 | 0.4 | 95 мм2, алюминий, 4 жилы | Приказ № 125/1 | 15.05.2025 | Самарская область | 1.34 | 1 | 1 | 0.052 | 1 км | К3-06-1 | 879.54 | 1.1 | 67.415 | нд
1.2.1.1 | Реконструкция КТП У 202 10/0,4/250 кВА с заменой КТП 10/0,4/250 кВА Шигонский район Самарская область | P_0059 | 16 мм2, алюминий, 4 жилы | УНЦ КЛ 0.4 кВ | КТП У 202/250 кВА с заменой КТП Шигонский район Самарская область | нд | С | 2026 | 0.4 | 16 мм2, алюминий, 4 жилы | Приказ № 125/1 | 15.05.2025 | Самарская область | 1.34 | 1 | 1 | 0.015 | 1 км | К3-01-1 | 432.92 | 1.1 | 9.5719 | нд
1.2.1.1 | Реконструкция КТП У 202 10/0,4/250 кВА с заменой КТП 10/0,4/250 кВА Шигонский район Самарская область | P_0059 | Итого объем финансовых потребностей по инвестиционному проекту, тыс. рублей | нд | нд | нд | нд | нд | нд | нд | нд | нд | нд | нд | нд | нд | нд | нд | нд | нд | нд | 4618.2702 | нд
1.2.2.1 | Реконструкция КВЛ-10 кВ Ф-3 ПС 110/10 кВ Печерский берег (ВЛ 10 кВ 2,973 км, КЛ 10 кВ 0,044 км ) Сызранский район Самарская область | P_0060 | СИП-3, 95 мм2 / - мм2, 1 фазный провод | УНЦ провода СИП ВЛ 10 кВ | ВЛ-10 кВ Ф-3 ПС 110/10 Печерский берег Сызранский район Самарская область | нд | С | 2026 | 10 | СИП-3, 95 мм2 / - мм2, 1 фазный провод | Приказ № 125/1 | 15.05.2025 | Самарская область | 1 | 1 | 1 | 9.874 | 1 км | Л7-05-3 | 1562.5 | 1.02 | 15736.6875 | нд
1.2.2.1 | Реконструкция КВЛ-10 кВ Ф-3 ПС 110/10 кВ Печерский берег (ВЛ 10 кВ 2,973 км, КЛ 10 кВ 0,044 км ) Сызранский район Самарская область | P_0060 | две цепи КЛ благоустройство по трассе с учетом восстановления газонов | УНЦ на устройство траншеи КЛ и восстановление благоустройства по трассе 10 кВ | ВЛ-10 кВ Ф-3 ПС 110/10 Печерский берег Сызранский район Самарская область | нд | С | 2026 | 10 | две цепи КЛ благоустройство по трассе с учетом восстановления газонов | Приказ № 125/1 | 15.05.2025 | Самарская область | 1 | 1 | 1 | 0.011 | 1 км по трассе | Б2-02-4 | 5258.19 | 1 | 57.8401 | нд
1.2.2.1 | Реконструкция КВЛ-10 кВ Ф-3 ПС 110/10 кВ Печерский берег (ВЛ 10 кВ 2,973 км, КЛ 10 кВ 0,044 км ) Сызранский район Самарская область | P_0060 | Диаметр ствола до 11 см, 12 см и более | УНЦ на вырубку (расширение, расчистку) просеки ВЛ (для всех субъектов Российской Федерации). Расчистка кустарников и мелколесья, вырубка деревьев с диаметром ствола до 11 см, 12 см и более 10 кВ | ВЛ-10 кВ Ф-3 ПС 110/10 Печерский берег Сызранский район Самарская область | нд | С | 2026 | 10 | Диаметр ствола до 11 см, 12 см и более | Приказ № 125/1 | 15.05.2025 | Самарская область | 1 | 1 | 1 | 1.6133 | 1 га | Б7-02 | 355.2 | 1 | 573.0442 | нд
1.2.2.1 | Реконструкция КВЛ-10 кВ Ф-3 ПС 110/10 кВ Печерский берег (ВЛ 10 кВ 2,973 км, КЛ 10 кВ 0,044 км ) Сызранский район Самарская область | P_0060 | Демонтаж ВЛ 10 кВ - одна цепь | УНЦ на демонтаж ВЛ 10 кВ | ВЛ-10 кВ Ф-3 ПС 110/10 Печерский берег Сызранский район Самарская область | нд | С | 2026 | 10 | Демонтаж ВЛ 10 кВ - одна цепь | Приказ № 125/1 | 15.05.2025 | Самарская область | 1 | 1 | 1 | 3 | 1 км | М2-02-1 | 484.33 | 1.1 | 1598.289 | нд
1.2.2.1 | Реконструкция КВЛ-10 кВ Ф-3 ПС 110/10 кВ Печерский берег (ВЛ 10 кВ 2,973 км, КЛ 10 кВ 0,044 км ) Сызранский район Самарская область | P_0060 | Однополюсный разъединитель 10 кВ | УНЦ на демонтажные работы ПС 10 кВ | ВЛ-10 кВ Ф-3 ПС 110/10 Печерский берег Сызранский район Самарская область | нд | С | 2026 | 10 | Однополюсный разъединитель 10 кВ | Приказ № 125/1 | 15.05.2025 | Самарская область | 1 | 1 | 1 | 9 | 1 ед. | М6-12-1 | 11.65 | 1.1 | 115.335 | нд
1.2.2.1 | Реконструкция КВЛ-10 кВ Ф-3 ПС 110/10 кВ Печерский берег (ВЛ 10 кВ 2,973 км, КЛ 10 кВ 0,044 км ) Сызранский район Самарская область | P_0060 | 150 мм2, алюминий | УНЦ КЛ 10 кВ (с алюминиевой жилой) | ВЛ-10 кВ Ф-3 ПС 110/10 Печерский берег Сызранский район Самарская область | нд | С | 2026 | 10 | 150 мм2, алюминий | Приказ № 125/1 | 15.05.2025 | Самарская область | 1.34 | 1 | 1 | 0.044 | 1 км | К1-06-2 | 3599.39 | 1.1 | 233.442 | нд
1.2.2.1 | Реконструкция КВЛ-10 кВ Ф-3 ПС 110/10 кВ Печерский берег (ВЛ 10 кВ 2,973 км, КЛ 10 кВ 0,044 км ) Сызранский район Самарская область | P_0060 | все типы опор за исключением многогранных | УНЦ опор ВЛ 10 кВ | ВЛ-10 кВ Ф-3 ПС 110/10 Печерский берег Сызранский район Самарская область | нд | С | 2026 | 10 | все типы опор за исключением многогранных | Приказ № 125/1 | 15.05.2025 | Самарская область | 1 | 1 | 1 | 102.83 | 1 тн опор | Л4-02-1 | 24.86 | 1.02 | 2607.4809 | нд
1.2.2.1 | Реконструкция КВЛ-10 кВ Ф-3 ПС 110/10 кВ Печерский берег (ВЛ 10 кВ 2,973 км, КЛ 10 кВ 0,044 км ) Сызранский район Самарская область | P_0060 | Разъединитель на три полюса | УНЦ элементов ПС без устройства фундаментов. Разъединитель на три полюса. 10 кВ | ВЛ-10 кВ Ф-3 ПС 110/10 Печерский берег Сызранский район Самарская область | нд | С | 2026 | 10 | Разъединитель на три полюса | Приказ № 125/1 | 15.05.2025 | Самарская область | 1 | 1 | 1 | 3 | 1 ед. | И10-06-1 | 373.79 | 1.1 | 1233.507 | нд
1.2.2.1 | Реконструкция КВЛ-10 кВ Ф-3 ПС 110/10 кВ Печерский берег (ВЛ 10 кВ 2,973 км, КЛ 10 кВ 0,044 км ) Сызранский район Самарская область | P_0060 | одноцепная, все типы опор за исключением многогранных | УНЦ ВЛ 10 кВ на строительно-монтажные работы без опор и провода | ВЛ-10 кВ Ф-3 ПС 110/10 Печерский берег Сызранский район Самарская область | нд | С | 2026 | 10 | одноцепная, все типы опор за исключением многогранных | Приказ № 125/1 | 15.05.2025 | Самарская область | 1 | 1 | 1 | 102.83 | 1 тн опор | Л2-02-1 | 37.99 | 1.27 | 4961.2699 | нд
1.2.2.1 | Реконструкция КВЛ-10 кВ Ф-3 ПС 110/10 кВ Печерский берег (ВЛ 10 кВ 2,973 км, КЛ 10 кВ 0,044 км ) Сызранский район Самарская область | P_0060 | Ппроектные и изыскательские работы | УНЦ на проектные и изыскательские работы для КЛ 10 кВ | ВЛ-10 кВ Ф-3 ПС 110/10 Печерский берег Сызранский район Самарская область | нд | С | 2026 | 10 | Ппроектные и изыскательские работы | Приказ № 125/1 | 15.05.2025 | Самарская область | 1 | 1 | 1 | 1 | 1 км по трассе | П5-01 | 866.6 | 1 | 866.6 | нд
1.2.2.1 | Реконструкция КВЛ-10 кВ Ф-3 ПС 110/10 кВ Печерский берег (ВЛ 10 кВ 2,973 км, КЛ 10 кВ 0,044 км ) Сызранский район Самарская область | P_0060 | Протяженность до 6 км | УНЦ на проектные и изыскательские работы по ВЛ 10 кВ | ВЛ-10 кВ Ф-3 ПС 110/10 Печерский берег Сызранский район Самарская область | нд | С | 2026 | 10 | Протяженность до 6 км | Приказ № 125/1 | 15.05.2025 | Самарская область | 1 | 1 | 1 | 1 | 1 ед. | П3-04 | 3289.12 | 1 | 3289.12 | нд
1.2.2.1 | Реконструкция КВЛ-10 кВ Ф-3 ПС 110/10 кВ Печерский берег (ВЛ 10 кВ 2,973 км, КЛ 10 кВ 0,044 км ) Сызранский район Самарская область | P_0060 | Затраты по УНЦ от 1.1 до 6 млн. руб. | УНЦ на проектные и изыскательские работы для отдельных элементов электрических сетей 10 кВ | ВЛ-10 кВ Ф-3 ПС 110/10 Печерский берег Сызранский район Самарская область | нд | С | 2026 | 10 | Затраты по УНЦ от 1.1 до 6 млн. руб. | Приказ № 125/1 | 15.05.2025 | Самарская область | 1 | 1 | 1 | 1 | 1 объект | П6-06 | 425.5 | 1 | 425.5 | нд
1.2.2.1 | Реконструкция КВЛ-10 кВ Ф-3 ПС 110/10 кВ Печерский берег (ВЛ 10 кВ 2,973 км, КЛ 10 кВ 0,044 км ) Сызранский район Самарская область | P_0060 | Итого объем финансовых потребностей по инвестиционному проекту, тыс. рублей | нд | нд | нд | нд | нд | нд | нд | нд | нд | нд | нд | нд | нд | нд | нд | нд | нд | нд | 31698.1155 | нд
1.2.2.1 | Реконструкция отпайки КВЛ-6 кВ от опоры №1100/19 Ф-11 ПС 35/6 кВ Водозабор до КТП-Вз 1119 6/0,4/100 кВА (ВЛ-6 кВ 0,031 км) реконструкция ВЛ-0,4 кВ от КТП-Вз 1119 6/0,4/100 кВА кВ( 2,405 км) с заменой КТП 6/0,4/100 кВА, установка приборов учета (151 т.у.) г.о. Новокуйбышевск Самарская область | P_0061 | КТП 6 кВ мачтового (шкафного, столбового) и киоскового типа | УНЦ на демонтажные работы КТП 6 кВ | КВЛ-6кВ от опоры №1100/19 Ф-11 ПС 35/6кВ Водозабор до КТП-Вз 1119/100кВА, ВЛ-0,4кВ от КТП-Вз 1119/100кВА с заменой КТП го Новокуйбышевск Самарская область | нд | С | 2026 | 6 | КТП 6 кВ мачтового (шкафного, столбового) и киоскового типа | Приказ № 125/1 | 15.05.2025 | Самарская область | 1 | 1 | 1 | 1 | 1 ед. | М6-05-10 | 143.66 | 1.1 | 158.026 | нд
1.2.2.1 | Реконструкция отпайки КВЛ-6 кВ от опоры №1100/19 Ф-11 ПС 35/6 кВ Водозабор до КТП-Вз 1119 6/0,4/100 кВА (ВЛ-6 кВ 0,031 км) реконструкция ВЛ-0,4 кВ от КТП-Вз 1119 6/0,4/100 кВА кВ( 2,405 км) с заменой КТП 6/0,4/100 кВА, установка приборов учета (151 т.у.) г.о. Новокуйбышевск Самарская область | P_0061 | 1 т-р, 100 кВА | УНЦ КТП киоскового типа 6 кВ | КВЛ-6кВ от опоры №1100/19 Ф-11 ПС 35/6кВ Водозабор до КТП-Вз 1119/100кВА, ВЛ-0,4кВ от КТП-Вз 1119/100кВА с заменой КТП го Новокуйбышевск Самарская область | нд | С | 2026 | 6 | 1 т-р, 100 кВА | Приказ № 125/1 | 15.05.2025 | Самарская область | 1 | 1 | 1 | 1 | 1 ед. | Э1-04-1 | 1204.38 | 1.1 | 1324.818 | нд
1.2.2.1 | Реконструкция отпайки КВЛ-6 кВ от опоры №1100/19 Ф-11 ПС 35/6 кВ Водозабор до КТП-Вз 1119 6/0,4/100 кВА (ВЛ-6 кВ 0,031 км) реконструкция ВЛ-0,4 кВ от КТП-Вз 1119 6/0,4/100 кВА кВ( 2,405 км) с заменой КТП 6/0,4/100 кВА, установка приборов учета (151 т.у.) г.о. Новокуйбышевск Самарская область | P_0061 | Многотарифный (многофункциональный) прибор учета | УНЦ ИИК. Установка трехфазного прибора учета в распределительном устройстве 0.4 кВ | КВЛ-6кВ от опоры №1100/19 Ф-11 ПС 35/6кВ Водозабор до КТП-Вз 1119/100кВА, ВЛ-0,4кВ от КТП-Вз 1119/100кВА с заменой КТП го Новокуйбышевск Самарская область | нд | С | 2026 | 0.4 | Многотарифный (многофункциональный) прибор учета | Приказ № 125/1 | 15.05.2025 | Самарская область | 1 | 1 | 1 | 1 | 1 точка учета | А1-16 | 48.65 | 1.1 | 53.515 | нд
1.2.2.1 | Реконструкция отпайки КВЛ-6 кВ от опоры №1100/19 Ф-11 ПС 35/6 кВ Водозабор до КТП-Вз 1119 6/0,4/100 кВА (ВЛ-6 кВ 0,031 км) реконструкция ВЛ-0,4 кВ от КТП-Вз 1119 6/0,4/100 кВА кВ( 2,405 км) с заменой КТП 6/0,4/100 кВА, установка приборов учета (151 т.у.) г.о. Новокуйбышевск Самарская область | P_0061 | Многотарифный (многофункциональный) прибор учета | УНЦ ИИК. Установка трехфазного прибора учета полукосвенного включения с установкой ТТ в распределительном устройстве 0.4 кВ | КВЛ-6кВ от опоры №1100/19 Ф-11 ПС 35/6кВ Водозабор до КТП-Вз 1119/100кВА, ВЛ-0,4кВ от КТП-Вз 1119/100кВА с заменой КТП го Новокуйбышевск Самарская область | нд | С | 2026 | 0.4 | Многотарифный (многофункциональный) прибор учета | Приказ № 125/1 | 15.05.2025 | Самарская область | 1 | 1 | 1 | 7 | 1 точка учета | А1-81 | 94.69 | 1.1 | 729.113 | нд
1.2.2.1 | Реконструкция отпайки КВЛ-6 кВ от опоры №1100/19 Ф-11 ПС 35/6 кВ Водозабор до КТП-Вз 1119 6/0,4/100 кВА (ВЛ-6 кВ 0,031 км) реконструкция ВЛ-0,4 кВ от КТП-Вз 1119 6/0,4/100 кВА кВ( 2,405 км) с заменой КТП 6/0,4/100 кВА, установка приборов учета (151 т.у.) г.о. Новокуйбышевск Самарская область | P_0061 | Ограждения из панелей металлических сетчатых по железобетонным столбам, монолитные фундаменты-столбы, ворота распашные и калитока | УНЦ защитных ограждений ПС. Ограждение предупредительное сетчатое 6 кВ | КВЛ-6кВ от опоры №1100/19 Ф-11 ПС 35/6кВ Водозабор до КТП-Вз 1119/100кВА, ВЛ-0,4кВ от КТП-Вз 1119/100кВА с заменой КТП го Новокуйбышевск Самарская область | нд | С | 2026 | 6 | Ограждения из панелей металлических сетчатых по железобетонным столбам, монолитные фундаменты-столбы, ворота распашные и калитока | Приказ № 125/1 | 15.05.2025 | Самарская область | 1 | 1 | 1 | 34 | 1 м периметра ПС | У4-02 | 9.86 | 1.1 | 368.764 | нд
1.2.2.1 | Реконструкция отпайки КВЛ-6 кВ от опоры №1100/19 Ф-11 ПС 35/6 кВ Водозабор до КТП-Вз 1119 6/0,4/100 кВА (ВЛ-6 кВ 0,031 км) реконструкция ВЛ-0,4 кВ от КТП-Вз 1119 6/0,4/100 кВА кВ( 2,405 км) с заменой КТП 6/0,4/100 кВА, установка приборов учета (151 т.у.) г.о. Новокуйбышевск Самарская область | P_0061 | Затраты по УНЦ от 1.1 до 6 млн. руб. | УНЦ на проектные и изыскательские работы для отдельных элементов электрических сетей 6 кВ | КВЛ-6кВ от опоры №1100/19 Ф-11 ПС 35/6кВ Водозабор до КТП-Вз 1119/100кВА, ВЛ-0,4кВ от КТП-Вз 1119/100кВА с заменой КТП го Новокуйбышевск Самарская область | нд | С | 2026 | 6 | Затраты по УНЦ от 1.1 до 6 млн. руб. | Приказ № 125/1 | 15.05.2025 | Самарская область | 1 | 1 | 1 | 1 | 1 объект | П6-06 | 425.5 | 1 | 425.5 | нд
1.2.2.1 | Реконструкция отпайки КВЛ-6 кВ от опоры №1100/19 Ф-11 ПС 35/6 кВ Водозабор до КТП-Вз 1119 6/0,4/100 кВА (ВЛ-6 кВ 0,031 км) реконструкция ВЛ-0,4 кВ от КТП-Вз 1119 6/0,4/100 кВА кВ( 2,405 км) с заменой КТП 6/0,4/100 кВА, установка приборов учета (151 т.у.) г.о. Новокуйбышевск Самарская область | P_0061 | Однополюсный разъединитель 6 кВ | УНЦ на демонтажные работы ПС 6 кВ | КВЛ-6кВ от опоры №1100/19 Ф-11 ПС 35/6кВ Водозабор до КТП-Вз 1119/100кВА, ВЛ-0,4кВ от КТП-Вз 1119/100кВА с заменой КТП го Новокуйбышевск Самарская область | нд | С | 2026 | 6 | Однополюсный разъединитель 6 кВ | Приказ № 125/1 | 15.05.2025 | Самарская область | 1 | 1 | 1 | 3 | 1 ед. | М6-12-1 | 11.65 | 1.1 | 38.445 | нд
1.2.2.1 | Реконструкция отпайки КВЛ-6 кВ от опоры №1100/19 Ф-11 ПС 35/6 кВ Водозабор до КТП-Вз 1119 6/0,4/100 кВА (ВЛ-6 кВ 0,031 км) реконструкция ВЛ-0,4 кВ от КТП-Вз 1119 6/0,4/100 кВА кВ( 2,405 км) с заменой КТП 6/0,4/100 кВА, установка приборов учета (151 т.у.) г.о. Новокуйбышевск Самарская область | P_0061 | одноцепная, все типы опор за исключением многогранных | УНЦ ВЛ 6 кВ на строительно-монтажные работы без опор и провода | КВЛ-6кВ от опоры №1100/19 Ф-11 ПС 35/6кВ Водозабор до КТП-Вз 1119/100кВА, ВЛ-0,4кВ от КТП-Вз 1119/100кВА с заменой КТП го Новокуйбышевск Самарская область | нд | С | 2026 | 6 | одноцепная, все типы опор за исключением многогранных | Приказ № 125/1 | 15.05.2025 | Самарская область | 1 | 1 | 1 | 1.125 | 1 тн опор | Л2-02-1 | 37.99 | 1.27 | 54.2782 | нд
1.2.2.1 | Реконструкция отпайки КВЛ-6 кВ от опоры №1100/19 Ф-11 ПС 35/6 кВ Водозабор до КТП-Вз 1119 6/0,4/100 кВА (ВЛ-6 кВ 0,031 км) реконструкция ВЛ-0,4 кВ от КТП-Вз 1119 6/0,4/100 кВА кВ( 2,405 км) с заменой КТП 6/0,4/100 кВА, установка приборов учета (151 т.у.) г.о. Новокуйбышевск Самарская область | P_0061 | все типы опор за исключением многогранных | УНЦ опор ВЛ 6 кВ | КВЛ-6кВ от опоры №1100/19 Ф-11 ПС 35/6кВ Водозабор до КТП-Вз 1119/100кВА, ВЛ-0,4кВ от КТП-Вз 1119/100кВА с заменой КТП го Новокуйбышевск Самарская область | нд | С | 2026 | 6 | все типы опор за исключением многогранных | Приказ № 125/1 | 15.05.2025 | Самарская область | 1 | 1 | 1 | 1.125 | 1 тн опор | Л4-02-1 | 24.86 | 1.02 | 28.5268 | нд
1.2.2.1 | Реконструкция отпайки КВЛ-6 кВ от опоры №1100/19 Ф-11 ПС 35/6 кВ Водозабор до КТП-Вз 1119 6/0,4/100 кВА (ВЛ-6 кВ 0,031 км) реконструкция ВЛ-0,4 кВ от КТП-Вз 1119 6/0,4/100 кВА кВ( 2,405 км) с заменой КТП 6/0,4/100 кВА, установка приборов учета (151 т.у.) г.о. Новокуйбышевск Самарская область | P_0061 | СИП-3, 70 мм2 / - мм2, 1 фазный провод | УНЦ провода СИП ВЛ 6 кВ | КВЛ-6кВ от опоры №1100/19 Ф-11 ПС 35/6кВ Водозабор до КТП-Вз 1119/100кВА, ВЛ-0,4кВ от КТП-Вз 1119/100кВА с заменой КТП го Новокуйбышевск Самарская область | нд | С | 2026 | 6 | СИП-3, 70 мм2 / - мм2, 1 фазный провод | Приказ № 125/1 | 15.05.2025 | Самарская область | 1 | 1 | 1 | 0.093 | 1 км | Л7-04-3 | 1529.52 | 1.02 | 145.0903 | нд
1.2.2.1 | Реконструкция отпайки КВЛ-6 кВ от опоры №1100/19 Ф-11 ПС 35/6 кВ Водозабор до КТП-Вз 1119 6/0,4/100 кВА (ВЛ-6 кВ 0,031 км) реконструкция ВЛ-0,4 кВ от КТП-Вз 1119 6/0,4/100 кВА кВ( 2,405 км) с заменой КТП 6/0,4/100 кВА, установка приборов учета (151 т.у.) г.о. Новокуйбышевск Самарская область | P_0061 | Разъединитель на три полюса | УНЦ элементов ПС без устройства фундаментов. Разъединитель на три полюса. 10 кВ | КВЛ-6кВ от опоры №1100/19 Ф-11 ПС 35/6кВ Водозабор до КТП-Вз 1119/100кВА, ВЛ-0,4кВ от КТП-Вз 1119/100кВА с заменой КТП го Новокуйбышевск Самарская область | нд | С | 2026 | 6 | Разъединитель на три полюса | Приказ № 125/1 | 15.05.2025 | Самарская область | 1 | 1 | 1 | 1 | 1 ед. | И10-06-1 | 373.79 | 1.1 | 411.169 | нд
1.2.2.1 | Реконструкция отпайки КВЛ-6 кВ от опоры №1100/19 Ф-11 ПС 35/6 кВ Водозабор до КТП-Вз 1119 6/0,4/100 кВА (ВЛ-6 кВ 0,031 км) реконструкция ВЛ-0,4 кВ от КТП-Вз 1119 6/0,4/100 кВА кВ( 2,405 км) с заменой КТП 6/0,4/100 кВА, установка приборов учета (151 т.у.) г.о. Новокуйбышевск Самарская область | P_0061 | Демонтаж ВЛ 0.4 кВ - одна цепь | УНЦ на демонтаж ВЛ 0.4 кВ | КВЛ-6кВ от опоры №1100/19 Ф-11 ПС 35/6кВ Водозабор до КТП-Вз 1119/100кВА, ВЛ-0,4кВ от КТП-Вз 1119/100кВА с заменой КТП го Новокуйбышевск Самарская область | нд | С | 2026 | 0.4 | Демонтаж ВЛ 0.4 кВ - одна цепь | Приказ № 125/1 | 15.05.2025 | Самарская область | 1 | 1 | 1 | 2.5 | 1 км | М2-01-1 | 300.27 | 1.1 | 825.7425 | нд
1.2.2.1 | Реконструкция отпайки КВЛ-6 кВ от опоры №1100/19 Ф-11 ПС 35/6 кВ Водозабор до КТП-Вз 1119 6/0,4/100 кВА (ВЛ-6 кВ 0,031 км) реконструкция ВЛ-0,4 кВ от КТП-Вз 1119 6/0,4/100 кВА кВ( 2,405 км) с заменой КТП 6/0,4/100 кВА, установка приборов учета (151 т.у.) г.о. Новокуйбышевск Самарская область | P_0061 | двухцепная, все типы опор за исключением многогранных | УНЦ ВЛ 0.4 кВ на строительно-монтажные работы без опор и провода | КВЛ-6кВ от опоры №1100/19 Ф-11 ПС 35/6кВ Водозабор до КТП-Вз 1119/100кВА, ВЛ-0,4кВ от КТП-Вз 1119/100кВА с заменой КТП го Новокуйбышевск Самарская область | нд | С | 2026 | 0.4 | двухцепная, все типы опор за исключением многогранных | Приказ № 125/1 | 15.05.2025 | Самарская область | 1 | 1 | 1 | 11.28 | 1 тн опор | Л2-01-2 | 29.86 | 1.3 | 437.867 | нд
1.2.2.1 | Реконструкция отпайки КВЛ-6 кВ от опоры №1100/19 Ф-11 ПС 35/6 кВ Водозабор до КТП-Вз 1119 6/0,4/100 кВА (ВЛ-6 кВ 0,031 км) реконструкция ВЛ-0,4 кВ от КТП-Вз 1119 6/0,4/100 кВА кВ( 2,405 км) с заменой КТП 6/0,4/100 кВА, установка приборов учета (151 т.у.) г.о. Новокуйбышевск Самарская область | P_0061 | одноцепная, все типы опор за исключением многогранных | УНЦ ВЛ 0.4 кВ на строительно-монтажные работы без опор и провода | КВЛ-6кВ от опоры №1100/19 Ф-11 ПС 35/6кВ Водозабор до КТП-Вз 1119/100кВА, ВЛ-0,4кВ от КТП-Вз 1119/100кВА с заменой КТП го Новокуйбышевск Самарская область | нд | С | 2026 | 0.4 | одноцепная, все типы опор за исключением многогранных | Приказ № 125/1 | 15.05.2025 | Самарская область | 1 | 1 | 1 | 74.13 | 1 тн опор | Л2-01-1 | 21.48 | 1.4 | 2229.2374 | нд
1.2.2.1 | Реконструкция отпайки КВЛ-6 кВ от опоры №1100/19 Ф-11 ПС 35/6 кВ Водозабор до КТП-Вз 1119 6/0,4/100 кВА (ВЛ-6 кВ 0,031 км) реконструкция ВЛ-0,4 кВ от КТП-Вз 1119 6/0,4/100 кВА кВ( 2,405 км) с заменой КТП 6/0,4/100 кВА, установка приборов учета (151 т.у.) г.о. Новокуйбышевск Самарская область | P_0061 | все типы опор за исключением многогранных | УНЦ опор ВЛ 0.4 кВ | КВЛ-6кВ от опоры №1100/19 Ф-11 ПС 35/6кВ Водозабор до КТП-Вз 1119/100кВА, ВЛ-0,4кВ от КТП-Вз 1119/100кВА с заменой КТП го Новокуйбышевск Самарская область | нд | С | 2026 | 0.4 | все типы опор за исключением многогранных | Приказ № 125/1 | 15.05.2025 | Самарская область | 1 | 1 | 1 | 85.41 | 1 тн опор | Л4-01-1 | 21.16 | 1.02 | 1843.4211 | нд
1.2.2.1 | Реконструкция отпайки КВЛ-6 кВ от опоры №1100/19 Ф-11 ПС 35/6 кВ Водозабор до КТП-Вз 1119 6/0,4/100 кВА (ВЛ-6 кВ 0,031 км) реконструкция ВЛ-0,4 кВ от КТП-Вз 1119 6/0,4/100 кВА кВ( 2,405 км) с заменой КТП 6/0,4/100 кВА, установка приборов учета (151 т.у.) г.о. Новокуйбышевск Самарская область | P_0061 | СИП-2, 95 мм2 / 95 мм2, 3 фазных провода | УНЦ провода СИП ВЛ 0.4 кВ | КВЛ-6кВ от опоры №1100/19 Ф-11 ПС 35/6кВ Водозабор до КТП-Вз 1119/100кВА, ВЛ-0,4кВ от КТП-Вз 1119/100кВА с заменой КТП го Новокуйбышевск Самарская область | нд | С | 2026 | 0.4 | СИП-2, 95 мм2 / 95 мм2, 3 фазных провода | Приказ № 125/1 | 15.05.2025 | Самарская область | 1 | 1 | 1 | 2.405 | 1 км | Л7-27-2 | 790.09 | 1.02 | 1938.1698 | нд
1.2.2.1 | Реконструкция отпайки КВЛ-6 кВ от опоры №1100/19 Ф-11 ПС 35/6 кВ Водозабор до КТП-Вз 1119 6/0,4/100 кВА (ВЛ-6 кВ 0,031 км) реконструкция ВЛ-0,4 кВ от КТП-Вз 1119 6/0,4/100 кВА кВ( 2,405 км) с заменой КТП 6/0,4/100 кВА, установка приборов учета (151 т.у.) г.о. Новокуйбышевск Самарская область | P_0061 | Многотарифный (многофункциональный) прибор учета | УНЦ ИИК. Установка однофазного прибора учета в разрыв несущего провода на опоре ВЛ 0.4 кВ с изолированными проводами | КВЛ-6кВ от опоры №1100/19 Ф-11 ПС 35/6кВ Водозабор до КТП-Вз 1119/100кВА, ВЛ-0,4кВ от КТП-Вз 1119/100кВА с заменой КТП го Новокуйбышевск Самарская область | нд | С | 2026 | 0.23 | Многотарифный (многофункциональный) прибор учета | Приказ № 125/1 | 15.05.2025 | Самарская область | 1 | 1 | 1 | 118 | 1 точка учета | А1-02 | 57.24 | 1.1 | 7429.752 | нд
1.2.2.1 | Реконструкция отпайки КВЛ-6 кВ от опоры №1100/19 Ф-11 ПС 35/6 кВ Водозабор до КТП-Вз 1119 6/0,4/100 кВА (ВЛ-6 кВ 0,031 км) реконструкция ВЛ-0,4 кВ от КТП-Вз 1119 6/0,4/100 кВА кВ( 2,405 км) с заменой КТП 6/0,4/100 кВА, установка приборов учета (151 т.у.) г.о. Новокуйбышевск Самарская область | P_0061 | Однофазный ввод от прибора учета | УНЦ ИИК. Организация однофазного ввода от прибора учета, установленного в разрыв несущего провода на опоре ВЛ, к потребителю 0.23 кВ | КВЛ-6кВ от опоры №1100/19 Ф-11 ПС 35/6кВ Водозабор до КТП-Вз 1119/100кВА, ВЛ-0,4кВ от КТП-Вз 1119/100кВА с заменой КТП го Новокуйбышевск Самарская область | нд | С | 2026 | 0.23 | Однофазный ввод от прибора учета | Приказ № 125/1 | 15.05.2025 | Самарская область | 1 | 1 | 1 | 118 | 1 точка учета | А1-59 | 5.77 | 1.1 | 748.946 | нд
1.2.2.1 | Реконструкция отпайки КВЛ-6 кВ от опоры №1100/19 Ф-11 ПС 35/6 кВ Водозабор до КТП-Вз 1119 6/0,4/100 кВА (ВЛ-6 кВ 0,031 км) реконструкция ВЛ-0,4 кВ от КТП-Вз 1119 6/0,4/100 кВА кВ( 2,405 км) с заменой КТП 6/0,4/100 кВА, установка приборов учета (151 т.у.) г.о. Новокуйбышевск Самарская область | P_0061 | Многотарифный (многофункциональный) прибор учета | УНЦ ИИК. Установка трехфазного прибора учета в разрыв несущего провода на опоре ВЛ и подключение к питающей ВЛ 0.4 кВ с изолированными проводами | КВЛ-6кВ от опоры №1100/19 Ф-11 ПС 35/6кВ Водозабор до КТП-Вз 1119/100кВА, ВЛ-0,4кВ от КТП-Вз 1119/100кВА с заменой КТП го Новокуйбышевск Самарская область | нд | С | 2026 | 0.4 | Многотарифный (многофункциональный) прибор учета | Приказ № 125/1 | 15.05.2025 | Самарская область | 1 | 1 | 1 | 25 | 1 точка учета | А1-08 | 62.16 | 1.1 | 1709.4 | нд
1.2.2.1 | Реконструкция отпайки КВЛ-6 кВ от опоры №1100/19 Ф-11 ПС 35/6 кВ Водозабор до КТП-Вз 1119 6/0,4/100 кВА (ВЛ-6 кВ 0,031 км) реконструкция ВЛ-0,4 кВ от КТП-Вз 1119 6/0,4/100 кВА кВ( 2,405 км) с заменой КТП 6/0,4/100 кВА, установка приборов учета (151 т.у.) г.о. Новокуйбышевск Самарская область | P_0061 | Трехфазный ввод от прибора учета | УНЦ ИИК. Организация трехфазного ввода от прибора учета, установленного в разрыв несущего провода на опоре ВЛ, к потребителю 0.4 кВ | КВЛ-6кВ от опоры №1100/19 Ф-11 ПС 35/6кВ Водозабор до КТП-Вз 1119/100кВА, ВЛ-0,4кВ от КТП-Вз 1119/100кВА с заменой КТП го Новокуйбышевск Самарская область | нд | С | 2026 | 0.4 | Трехфазный ввод от прибора учета | Приказ № 125/1 | 15.05.2025 | Самарская область | 1 | 1 | 1 | 25 | 1 точка учета | А1-63 | 7.67 | 1.1 | 210.925 | нд
1.2.2.1 | Реконструкция отпайки КВЛ-6 кВ от опоры №1100/19 Ф-11 ПС 35/6 кВ Водозабор до КТП-Вз 1119 6/0,4/100 кВА (ВЛ-6 кВ 0,031 км) реконструкция ВЛ-0,4 кВ от КТП-Вз 1119 6/0,4/100 кВА кВ( 2,405 км) с заменой КТП 6/0,4/100 кВА, установка приборов учета (151 т.у.) г.о. Новокуйбышевск Самарская область | P_0061 | Протяженность до 2 км | УНЦ на проектные и изыскательские работы по ВЛ 0.4 кВ | КВЛ-6кВ от опоры №1100/19 Ф-11 ПС 35/6кВ Водозабор до КТП-Вз 1119/100кВА, ВЛ-0,4кВ от КТП-Вз 1119/100кВА с заменой КТП го Новокуйбышевск Самарская область | нд | С | 2026 | 0.4 | Протяженность до 2 км | Приказ № 125/1 | 15.05.2025 | Самарская область | 1 | 1 | 1 | 1 | 1 ед. | П3-02 | 795.69 | 1 | 795.69 | нд
1.2.2.1 | Реконструкция отпайки КВЛ-6 кВ от опоры №1100/19 Ф-11 ПС 35/6 кВ Водозабор до КТП-Вз 1119 6/0,4/100 кВА (ВЛ-6 кВ 0,031 км) реконструкция ВЛ-0,4 кВ от КТП-Вз 1119 6/0,4/100 кВА кВ( 2,405 км) с заменой КТП 6/0,4/100 кВА, установка приборов учета (151 т.у.) г.о. Новокуйбышевск Самарская область | P_0061 | Протяженность до 2 км | УНЦ на проектные и изыскательские работы по ВЛ 6 кВ | КВЛ-6кВ от опоры №1100/19 Ф-11 ПС 35/6кВ Водозабор до КТП-Вз 1119/100кВА, ВЛ-0,4кВ от КТП-Вз 1119/100кВА с заменой КТП го Новокуйбышевск Самарская область | нд | С | 2026 | 6 | Протяженность до 2 км | Приказ № 125/1 | 15.05.2025 | Самарская область | 1 | 1 | 1 | 1 | 1 ед. | П3-02 | 795.69 | 1 | 795.69 | нд
1.2.2.1 | Реконструкция отпайки КВЛ-6 кВ от опоры №1100/19 Ф-11 ПС 35/6 кВ Водозабор до КТП-Вз 1119 6/0,4/100 кВА (ВЛ-6 кВ 0,031 км) реконструкция ВЛ-0,4 кВ от КТП-Вз 1119 6/0,4/100 кВА кВ( 2,405 км) с заменой КТП 6/0,4/100 кВА, установка приборов учета (151 т.у.) г.о. Новокуйбышевск Самарская область | P_0061 | Затраты по УНЦ от 6 до 11 млн. руб. | УНЦ на проектные и изыскательские работы для отдельных элементов электрических сетей 0.4 кВ | КВЛ-6кВ от опоры №1100/19 Ф-11 ПС 35/6кВ Водозабор до КТП-Вз 1119/100кВА, ВЛ-0,4кВ от КТП-Вз 1119/100кВА с заменой КТП го Новокуйбышевск Самарская область | нд | С | 2026 | 0.4 | Затраты по УНЦ от 6 до 11 млн. руб. | Приказ № 125/1 | 15.05.2025 | Самарская область | 1 | 1 | 1 | 1 | 1 объект | П6-07 | 709.17 | 1 | 709.17 | нд
1.2.2.1 | Реконструкция отпайки КВЛ-6 кВ от опоры №1100/19 Ф-11 ПС 35/6 кВ Водозабор до КТП-Вз 1119 6/0,4/100 кВА (ВЛ-6 кВ 0,031 км) реконструкция ВЛ-0,4 кВ от КТП-Вз 1119 6/0,4/100 кВА кВ( 2,405 км) с заменой КТП 6/0,4/100 кВА, установка приборов учета (151 т.у.) г.о. Новокуйбышевск Самарская область | P_0061 | Итого объем финансовых потребностей по инвестиционному проекту, тыс. рублей | нд | нд | нд | нд | нд | нд | нд | нд | нд | нд | нд | нд | нд | нд | нд | нд | нд | нд | 23411.2561 | нд
1.2.1.1 | Реконструкция КТП Хв 426 10/0,4/100 кВА с заменой КТП 10/0,4/100 кВА Хворостянский район Самарская область | P_0062 | КТП 6 кВ мачтового (шкафного, столбового) и киоскового типа | УНЦ на демонтажные работы КТП 6 кВ | КТП Хв 426/100 кВА с заменой КТП Хворостянский район Самарская область | нд | С | 2025 | 6 | КТП 6 кВ мачтового (шкафного, столбового) и киоскового типа | Приказ № 125/1 | 15.05.2025 | Самарская область | 1 | 1 | 1 | 1 | 1 ед. | М6-05-10 | 143.66 | 1.1 | 158.026 | нд
1.2.1.1 | Реконструкция КТП Хв 426 10/0,4/100 кВА с заменой КТП 10/0,4/100 кВА Хворостянский район Самарская область | P_0062 | 1 т-р, 100 кВА | УНЦ КТП киоскового типа 10 кВ | КТП Хв 426/100 кВА с заменой КТП Хворостянский район Самарская область | нд | С | 2025 | 10 | 1 т-р, 100 кВА | Приказ № 125/1 | 15.05.2025 | Самарская область | 1 | 1 | 1 | 1 | 1 ед. | Э1-04-1 | 1204.38 | 1.1 | 1324.818 | нд
1.2.1.1 | Реконструкция КТП Хв 426 10/0,4/100 кВА с заменой КТП 10/0,4/100 кВА Хворостянский район Самарская область | P_0062 | Многотарифный (многофункциональный) прибор учета | УНЦ ИИК. Установка однофазного прибора учета в распределительном устройстве 0.4 кВ | КТП Хв 426/100 кВА с заменой КТП Хворостянский район Самарская область | нд | С | 2025 | 0.23 | Многотарифный (многофункциональный) прибор учета | Приказ № 125/1 | 15.05.2025 | Самарская область | 1 | 1 | 1 | 1 | 1 точка учета | А1-15 | 45.31 | 1.1 | 49.841 | нд
1.2.1.1 | Реконструкция КТП Хв 426 10/0,4/100 кВА с заменой КТП 10/0,4/100 кВА Хворостянский район Самарская область | P_0062 | ТТ | УНЦ ИИК. Установка или замена ТТ 0.4 кВ | КТП Хв 426/100 кВА с заменой КТП Хворостянский район Самарская область | нд | С | 2025 | 0.4 | ТТ | Приказ № 125/1 | 15.05.2025 | Самарская область | 1 | 1 | 1 | 1 | 1 точка учета | А1-80 | 17.18 | 1.1 | 18.898 | нд
1.2.1.1 | Реконструкция КТП Хв 426 10/0,4/100 кВА с заменой КТП 10/0,4/100 кВА Хворостянский район Самарская область | P_0062 | Многотарифный (многофункциональный) прибор учета | УНЦ ИИК. Установка трехфазного прибора учета полукосвенного включения с установкой ТТ в распределительном устройстве 0.4 кВ | КТП Хв 426/100 кВА с заменой КТП Хворостянский район Самарская область | нд | С | 2025 | 0.4 | Многотарифный (многофункциональный) прибор учета | Приказ № 125/1 | 15.05.2025 | Самарская область | 1 | 1 | 1 | 6 | 1 точка учета | А1-81 | 94.69 | 1.1 | 624.954 | нд
1.2.1.1 | Реконструкция КТП Хв 426 10/0,4/100 кВА с заменой КТП 10/0,4/100 кВА Хворостянский район Самарская область | P_0062 | Ограждения из панелей металлических сетчатых по железобетонным столбам, монолитные фундаменты-столбы, ворота распашные и калитока | УНЦ защитных ограждений ПС. Ограждение предупредительное сетчатое 10 кВ | КТП Хв 426/100 кВА с заменой КТП Хворостянский район Самарская область | нд | С | 2025 | 10 | Ограждения из панелей металлических сетчатых по железобетонным столбам, монолитные фундаменты-столбы, ворота распашные и калитока | Приказ № 125/1 | 15.05.2025 | Самарская область | 1 | 1 | 1 | 23 | 1 м периметра ПС | У4-02 | 9.86 | 1.1 | 249.458 | нд
1.2.1.1 | Реконструкция КТП Хв 426 10/0,4/100 кВА с заменой КТП 10/0,4/100 кВА Хворостянский район Самарская область | P_0062 | Затраты по УНЦ от 1.1 до 6 млн. руб. | УНЦ на проектные и изыскательские работы для отдельных элементов электрических сетей 10 кВ | КТП Хв 426/100 кВА с заменой КТП Хворостянский район Самарская область | нд | С | 2025 | 10 | Затраты по УНЦ от 1.1 до 6 млн. руб. | Приказ № 125/1 | 15.05.2025 | Самарская область | 1 | 1 | 1 | 1 | 1 объект | П6-06 | 425.5 | 1 | 425.5 | нд
1.2.1.1 | Реконструкция КТП Хв 426 10/0,4/100 кВА с заменой КТП 10/0,4/100 кВА Хворостянский район Самарская область | P_0062 | одноцепная, все типы опор за исключением многогранных | УНЦ ВЛ 10 кВ на строительно-монтажные работы без опор и провода | КТП Хв 426/100 кВА с заменой КТП Хворостянский район Самарская область | нд | С | 2025 | 10 | одноцепная, все типы опор за исключением многогранных | Приказ № 125/1 | 15.05.2025 | Самарская область | 1 | 1 | 1 | 1.125 | 1 тн опор | Л2-02-1 | 37.99 | 1.27 | 54.2782 | нд
1.2.1.1 | Реконструкция КТП Хв 426 10/0,4/100 кВА с заменой КТП 10/0,4/100 кВА Хворостянский район Самарская область | P_0062 | все типы опор за исключением многогранных | УНЦ опор ВЛ 10 кВ | КТП Хв 426/100 кВА с заменой КТП Хворостянский район Самарская область | нд | С | 2025 | 10 | все типы опор за исключением многогранных | Приказ № 125/1 | 15.05.2025 | Самарская область | 1 | 1 | 1 | 1.125 | 1 тн опор | Л4-02-1 | 24.86 | 1.02 | 28.5268 | нд
1.2.1.1 | Реконструкция КТП Хв 426 10/0,4/100 кВА с заменой КТП 10/0,4/100 кВА Хворостянский район Самарская область | P_0062 | СИП-3, 70 мм2 / - мм2, 1 фазный провод | УНЦ провода СИП ВЛ 10 кВ | КТП Хв 426/100 кВА с заменой КТП Хворостянский район Самарская область | нд | С | 2025 | 10 | СИП-3, 70 мм2 / - мм2, 1 фазный провод | Приказ № 125/1 | 15.05.2025 | Самарская область | 1 | 1 | 1 | 0.062 | 1 км | Л7-04-3 | 1529.52 | 1.02 | 96.7268 | нд
1.2.1.1 | Реконструкция КТП Хв 426 10/0,4/100 кВА с заменой КТП 10/0,4/100 кВА Хворостянский район Самарская область | P_0062 | Разъединитель на три полюса | УНЦ элементов ПС без устройства фундаментов. Разъединитель на три полюса. 10 кВ | КТП Хв 426/100 кВА с заменой КТП Хворостянский район Самарская область | нд | С | 2025 | 10 | Разъединитель на три полюса | Приказ № 125/1 | 15.05.2025 | Самарская область | 1 | 1 | 1 | 1 | 1 ед. | И10-06-1 | 373.79 | 1.1 | 411.169 | нд
1.2.1.1 | Реконструкция КТП Хв 426 10/0,4/100 кВА с заменой КТП 10/0,4/100 кВА Хворостянский район Самарская область | P_0062 | до 4 жил включительно | УНЦ арматуры, крепления, защиты от перенапряжений ВЛ 10 кВ. Арматура и устройство крепления провода СИП | КТП Хв 426/100 кВА с заменой КТП Хворостянский район Самарская область | нд | С | 2025 | 10 | до 4 жил включительно | Приказ № 125/1 | 15.05.2025 | Самарская область | 1 | 1 | 1 | 2 | 1 ед. | Л11-01 | 4.95 | 1.02 | 10.098 | нд
1.2.1.1 | Реконструкция КТП Хв 426 10/0,4/100 кВА с заменой КТП 10/0,4/100 кВА Хворостянский район Самарская область | P_0062 | до 4 жил включительно | УНЦ арматуры, крепления, защиты от перенапряжений ВЛ 0.4 кВ. Арматура и устройство крепления провода СИП | КТП Хв 426/100 кВА с заменой КТП Хворостянский район Самарская область | нд | С | 2025 | 0.4 | до 4 жил включительно | Приказ № 125/1 | 15.05.2025 | Самарская область | 1 | 1 | 1 | 8 | 1 ед. | Л11-01 | 4.95 | 1.02 | 40.392 | нд
1.2.1.1 | Реконструкция КТП Хв 426 10/0,4/100 кВА с заменой КТП 10/0,4/100 кВА Хворостянский район Самарская область | P_0062 | Протяженность до 2 км | УНЦ на проектные и изыскательские работы по ВЛ 10 кВ | КТП Хв 426/100 кВА с заменой КТП Хворостянский район Самарская область | нд | С | 2025 | 10 | Протяженность до 2 км | Приказ № 125/1 | 15.05.2025 | Самарская область | 1 | 1 | 1 | 1 | 1 ед. | П3-02 | 795.69 | 1 | 795.69 | нд
1.2.1.1 | Реконструкция КТП Хв 426 10/0,4/100 кВА с заменой КТП 10/0,4/100 кВА Хворостянский район Самарская область | P_0062 | Затраты по УНЦ от 0.2 до 0.6 млн. руб. | УНЦ на проектные и изыскательские работы для отдельных элементов электрических сетей 10 кВ | КТП Хв 426/100 кВА с заменой КТП Хворостянский район Самарская область | нд | С | 2025 | 10 | Затраты по УНЦ от 0.2 до 0.6 млн. руб. | Приказ № 125/1 | 15.05.2025 | Самарская область | 1 | 1 | 1 | 1 | 1 объект | П6-04 | 56.73 | 1 | 56.73 | нд
1.2.1.1 | Реконструкция КТП Хв 426 10/0,4/100 кВА с заменой КТП 10/0,4/100 кВА Хворостянский район Самарская область | P_0062 | Итого объем финансовых потребностей по инвестиционному проекту, тыс. рублей | нд | нд | нд | нд | нд | нд | нд | нд | нд | нд | нд | нд | нд | нд | нд | нд | нд | нд | 4345.1059 | нд
1.2.1.1 | Реконструкция КТП К 205 10/0,4/160 кВА с заменой КТП 10/0,4/160 кВА Шигонский район Самарская область | P_0063 | КТП 10 кВ мачтового (шкафного, столбового) и киоскового типа | УНЦ на демонтажные работы КТП 10 кВ | КТП К 205/160 кВА с заменой КТП Шигонский район Самарская область | нд | С | 2025 | 10 | КТП 10 кВ мачтового (шкафного, столбового) и киоскового типа | Приказ № 125/1 | 15.05.2025 | Самарская область | 1 | 1 | 1 | 1 | 1 ед. | М6-05-10 | 143.66 | 1.1 | 158.026 | нд
1.2.1.1 | Реконструкция КТП К 205 10/0,4/160 кВА с заменой КТП 10/0,4/160 кВА Шигонский район Самарская область | P_0063 | Многотарифный (многофункциональный) прибор учета | УНЦ ИИК. Установка трехфазного прибора учета полукосвенного включения с установкой ТТ в распределительном устройстве 0.4 кВ | КТП К 205/160 кВА с заменой КТП Шигонский район Самарская область | нд | С | 2025 | 0.4 | Многотарифный (многофункциональный) прибор учета | Приказ № 125/1 | 15.05.2025 | Самарская область | 1 | 1 | 1 | 4 | 1 точка учета | А1-81 | 94.69 | 1.1 | 416.636 | нд
1.2.1.1 | Реконструкция КТП К 205 10/0,4/160 кВА с заменой КТП 10/0,4/160 кВА Шигонский район Самарская область | P_0063 | 1 т-р, 160 кВА | УНЦ КТП киоскового типа 10 кВ | КТП К 205/160 кВА с заменой КТП Шигонский район Самарская область | нд | С | 2025 | 10 | 1 т-р, 160 кВА | Приказ № 125/1 | 15.05.2025 | Самарская область | 1 | 1 | 1 | 1 | 1 ед. | Э1-05-1 | 1288.91 | 1.1 | 1417.801 | нд
1.2.1.1 | Реконструкция КТП К 205 10/0,4/160 кВА с заменой КТП 10/0,4/160 кВА Шигонский район Самарская область | P_0063 | Однополюсный разъединитель 10 кВ | УНЦ на демонтажные работы ПС 10 кВ | КТП К 205/160 кВА с заменой КТП Шигонский район Самарская область | нд | С | 2025 | 10 | Однополюсный разъединитель 10 кВ | Приказ № 125/1 | 15.05.2025 | Самарская область | 1 | 3 | 1 | 1 | 1 ед. | М6-12-1 | 11.65 | 1.1 | 38.445 | нд
1.2.1.1 | Реконструкция КТП К 205 10/0,4/160 кВА с заменой КТП 10/0,4/160 кВА Шигонский район Самарская область | P_0063 | ТТ | УНЦ ИИК. Установка или замена ТТ 0.4 кВ | КТП К 205/160 кВА с заменой КТП Шигонский район Самарская область | нд | С | 2025 | 0.4 | ТТ | Приказ № 125/1 | 15.05.2025 | Самарская область | 1 | 1 | 1 | 1 | 1 точка учета | А1-80 | 17.18 | 1.1 | 18.898 | нд
1.2.1.1 | Реконструкция КТП К 205 10/0,4/160 кВА с заменой КТП 10/0,4/160 кВА Шигонский район Самарская область | P_0063 | Многотарифный (многофункциональный) прибор учета | УНЦ ИИК. Установка трехфазного прибора учета в распределительном устройстве 0.4 кВ | КТП К 205/160 кВА с заменой КТП Шигонский район Самарская область | нд | С | 2025 | 0.4 | Многотарифный (многофункциональный) прибор учета | Приказ № 125/1 | 15.05.2025 | Самарская область | 1 | 1 | 1 | 1 | 1 точка учета | А1-16 | 48.65 | 1.1 | 53.515 | нд
1.2.1.1 | Реконструкция КТП К 205 10/0,4/160 кВА с заменой КТП 10/0,4/160 кВА Шигонский район Самарская область | P_0063 | Ограждения из панелей металлических сетчатых по железобетонным столбам, монолитные фундаменты-столбы, ворота распашные и калитока | УНЦ защитных ограждений ПС. Ограждение предупредительное сетчатое 10 кВ | КТП К 205/160 кВА с заменой КТП Шигонский район Самарская область | нд | С | 2025 | 10 | Ограждения из панелей металлических сетчатых по железобетонным столбам, монолитные фундаменты-столбы, ворота распашные и калитока | Приказ № 125/1 | 15.05.2025 | Самарская область | 1 | 1 | 1 | 23 | 1 м периметра ПС | У4-02 | 9.86 | 1.1 | 249.458 | нд
1.2.1.1 | Реконструкция КТП К 205 10/0,4/160 кВА с заменой КТП 10/0,4/160 кВА Шигонский район Самарская область | P_0063 | Разъединитель на три полюса | УНЦ элементов ПС без устройства фундаментов. Разъединитель на три полюса. 10 кВ | КТП К 205/160 кВА с заменой КТП Шигонский район Самарская область | нд | С | 2025 | 10 | Разъединитель на три полюса | Приказ № 125/1 | 15.05.2025 | Самарская область | 1 | 1 | 1 | 1 | 1 ед. | И10-06-1 | 373.79 | 1.1 | 411.169 | нд
1.2.1.1 | Реконструкция КТП К 205 10/0,4/160 кВА с заменой КТП 10/0,4/160 кВА Шигонский район Самарская область | P_0063 | СИП-2, 95 мм2 / 95 мм2, 3 фазных провода | УНЦ провода СИП ВЛ 0.4 кВ | КТП К 205/160 кВА с заменой КТП Шигонский район Самарская область | нд | С | 2025 | 0.4 | СИП-2, 95 мм2 / 95 мм2, 3 фазных провода | Приказ № 125/1 | 15.05.2025 | Самарская область | 1 | 1 | 1 | 0.022 | 1 км | Л7-27-2 | 790.09 | 1.02 | 17.7296 | нд
1.2.1.1 | Реконструкция КТП К 205 10/0,4/160 кВА с заменой КТП 10/0,4/160 кВА Шигонский район Самарская область | P_0063 | до 4 жил включительно | УНЦ арматуры, крепления, защиты от перенапряжений ВЛ 0.4 кВ. Арматура и устройство крепления провода СИП | КТП К 205/160 кВА с заменой КТП Шигонский район Самарская область | нд | С | 2025 | 0.4 | до 4 жил включительно | Приказ № 125/1 | 15.05.2025 | Самарская область | 1 | 1 | 1 | 2 | 1 ед. | Л11-01 | 4.95 | 1.02 | 10.098 | нд
1.2.1.1 | Реконструкция КТП К 205 10/0,4/160 кВА с заменой КТП 10/0,4/160 кВА Шигонский район Самарская область | P_0063 | СИП-3, 95 мм2 / - мм2, 1 фазный провод | УНЦ провода СИП ВЛ 10 кВ | КТП К 205/160 кВА с заменой КТП Шигонский район Самарская область | нд | С | 2025 | 10 | СИП-3, 95 мм2 / - мм2, 1 фазный провод | Приказ № 125/1 | 15.05.2025 | Самарская область | 1 | 1 | 1 | 0.037 | 1 км | Л7-05-3 | 1562.5 | 1.02 | 58.9688 | нд
1.2.1.1 | Реконструкция КТП К 205 10/0,4/160 кВА с заменой КТП 10/0,4/160 кВА Шигонский район Самарская область | P_0063 | до 4 жил включительно | УНЦ арматуры, крепления, защиты от перенапряжений ВЛ 10 кВ. Арматура и устройство крепления провода СИП | КТП К 205/160 кВА с заменой КТП Шигонский район Самарская область | нд | С | 2025 | 10 | до 4 жил включительно | Приказ № 125/1 | 15.05.2025 | Самарская область | 1 | 1 | 1 | 2 | 1 ед. | Л11-01 | 4.95 | 1.02 | 10.098 | нд
1.2.1.1 | Реконструкция КТП К 205 10/0,4/160 кВА с заменой КТП 10/0,4/160 кВА Шигонский район Самарская область | P_0063 | на 1 фазу | УНЦ арматуры, крепления, защиты от перенапряжений ВЛ 10 кВ. Устройство защиты от перенапряжений ВЛ 10 кВ | КТП К 205/160 кВА с заменой КТП Шигонский район Самарская область | нд | С | 2025 | 10 | на 1 фазу | Приказ № 125/1 | 15.05.2025 | Самарская область | 1 | 1 | 1 | 3 | 1 ед. | Л11-03 | 12.24 | 1.02 | 37.4544 | нд
1.2.1.1 | Реконструкция КТП К 205 10/0,4/160 кВА с заменой КТП 10/0,4/160 кВА Шигонский район Самарская область | P_0063 | Затраты по УНЦ от 1.1 до 6 млн. руб. | УНЦ на проектные и изыскательские работы для отдельных элементов электрических сетей 10 кВ | КТП К 205/160 кВА с заменой КТП Шигонский район Самарская область | нд | С | 2025 | 10 | Затраты по УНЦ от 1.1 до 6 млн. руб. | Приказ № 125/1 | 15.05.2025 | Самарская область | 1 | 1 | 1 | 1 | 1 объект | П6-06 | 425.5 | 1 | 425.5 | нд
1.2.1.1 | Реконструкция КТП К 205 10/0,4/160 кВА с заменой КТП 10/0,4/160 кВА Шигонский район Самарская область | P_0063 | Итого объем финансовых потребностей по инвестиционному проекту, тыс. рублей | нд | нд | нд | нд | нд | нд | нд | нд | нд | нд | нд | нд | нд | нд | нд | нд | нд | нд | 3323.7968 | нд
1.2.1.1 | Реконструкция КТП Ш 615 10/0,4/100 кВА с заменой КТП 10/0,4/100 кВА Шигонский район Самарская область | P_0064 | 1 т-р, 100 кВА | УНЦ КТП киоскового типа 10 кВ | КТП Ш 615/100 кВА с заменой КТП Шигонский район Самарская область | нд | С | 2026 | 10 | 1 т-р, 100 кВА | Приказ № 125/1 | 15.05.2025 | Самарская область | 1 | 1 | 1 | 1 | 1 ед. | Э1-04-1 | 1204.38 | 1.1 | 1324.818 | нд
1.2.1.1 | Реконструкция КТП Ш 615 10/0,4/100 кВА с заменой КТП 10/0,4/100 кВА Шигонский район Самарская область | P_0064 | Однополюсный разъединитель 10 кВ | УНЦ на демонтажные работы ПС 10 кВ | КТП Ш 615/100 кВА с заменой КТП Шигонский район Самарская область | нд | С | 2026 | 10 | Однополюсный разъединитель 10 кВ | Приказ № 125/1 | 15.05.2025 | Самарская область | 1 | 3 | 1 | 1 | 1 ед. | М6-12-1 | 11.65 | 1.1 | 38.445 | нд
1.2.1.1 | Реконструкция КТП Ш 615 10/0,4/100 кВА с заменой КТП 10/0,4/100 кВА Шигонский район Самарская область | P_0064 | КТП 10 кВ мачтового (шкафного, столбового) и киоскового типа | УНЦ на демонтажные работы КТП 10 кВ | КТП Ш 615/100 кВА с заменой КТП Шигонский район Самарская область | нд | С | 2026 | 10 | КТП 10 кВ мачтового (шкафного, столбового) и киоскового типа | Приказ № 125/1 | 15.05.2025 | Самарская область | 1 | 1 | 1 | 1 | 1 ед. | М6-05-10 | 143.66 | 1.1 | 158.026 | нд
1.2.1.1 | Реконструкция КТП Ш 615 10/0,4/100 кВА с заменой КТП 10/0,4/100 кВА Шигонский район Самарская область | P_0064 | ТТ | УНЦ ИИК. Установка или замена ТТ 0.4 кВ | КТП Ш 615/100 кВА с заменой КТП Шигонский район Самарская область | нд | С | 2026 | 0.4 | ТТ | Приказ № 125/1 | 15.05.2025 | Самарская область | 1 | 1 | 1 | 1 | 1 точка учета | А1-80 | 17.18 | 1.1 | 18.898 | нд
1.2.1.1 | Реконструкция КТП Ш 615 10/0,4/100 кВА с заменой КТП 10/0,4/100 кВА Шигонский район Самарская область | P_0064 | Многотарифный (многофункциональный) прибор учета | УНЦ ИИК. Установка трехфазного прибора учета полукосвенного включения с установкой ТТ в распределительном устройстве 0.4 кВ | КТП Ш 615/100 кВА с заменой КТП Шигонский район Самарская область | нд | С | 2026 | 0.4 | Многотарифный (многофункциональный) прибор учета | Приказ № 125/1 | 15.05.2025 | Самарская область | 1 | 1 | 1 | 5 | 1 точка учета | А1-81 | 94.69 | 1.1 | 520.795 | нд
1.2.1.1 | Реконструкция КТП Ш 615 10/0,4/100 кВА с заменой КТП 10/0,4/100 кВА Шигонский район Самарская область | P_0064 | Ограждения из панелей металлических сетчатых по железобетонным столбам, монолитные фундаменты-столбы, ворота распашные и калитока | УНЦ защитных ограждений ПС. Ограждение предупредительное сетчатое 10 кВ | КТП Ш 615/100 кВА с заменой КТП Шигонский район Самарская область | нд | С | 2026 | 10 | Ограждения из панелей металлических сетчатых по железобетонным столбам, монолитные фундаменты-столбы, ворота распашные и калитока | Приказ № 125/1 | 15.05.2025 | Самарская область | 1 | 1 | 1 | 23 | 1 м периметра ПС | У4-02 | 9.86 | 1.1 | 249.458 | нд
1.2.1.1 | Реконструкция КТП Ш 615 10/0,4/100 кВА с заменой КТП 10/0,4/100 кВА Шигонский район Самарская область | P_0064 | Разъединитель на три полюса | УНЦ элементов ПС без устройства фундаментов. Разъединитель на три полюса. 10 кВ | КТП Ш 615/100 кВА с заменой КТП Шигонский район Самарская область | нд | С | 2026 | 10 | Разъединитель на три полюса | Приказ № 125/1 | 15.05.2025 | Самарская область | 1 | 1 | 1 | 1 | 1 ед. | И10-06-1 | 373.79 | 1.1 | 411.169 | нд
1.2.1.1 | Реконструкция КТП Ш 615 10/0,4/100 кВА с заменой КТП 10/0,4/100 кВА Шигонский район Самарская область | P_0064 | СИП-3, 95 мм2 / - мм2, 1 фазный провод | УНЦ провода СИП ВЛ 10 кВ | КТП Ш 615/100 кВА с заменой КТП Шигонский район Самарская область | нд | С | 2026 | 10 | СИП-3, 95 мм2 / - мм2, 1 фазный провод | Приказ № 125/1 | 15.05.2025 | Самарская область | 1 | 1 | 1 | 0.044 | 1 км | Л7-05-3 | 1562.5 | 1.02 | 70.125 | нд
1.2.1.1 | Реконструкция КТП Ш 615 10/0,4/100 кВА с заменой КТП 10/0,4/100 кВА Шигонский район Самарская область | P_0064 | до 4 жил включительно | УНЦ арматуры, крепления, защиты от перенапряжений ВЛ 10 кВ. Арматура и устройство крепления провода СИП | КТП Ш 615/100 кВА с заменой КТП Шигонский район Самарская область | нд | С | 2026 | 10 | до 4 жил включительно | Приказ № 125/1 | 15.05.2025 | Самарская область | 1 | 1 | 1 | 2 | 1 ед. | Л11-01 | 4.95 | 1.02 | 10.098 | нд
1.2.1.1 | Реконструкция КТП Ш 615 10/0,4/100 кВА с заменой КТП 10/0,4/100 кВА Шигонский район Самарская область | P_0064 | на 1 фазу | УНЦ арматуры, крепления, защиты от перенапряжений ВЛ 10 кВ. Устройство защиты от перенапряжений ВЛ 10 кВ | КТП Ш 615/100 кВА с заменой КТП Шигонский район Самарская область | нд | С | 2026 | 10 | на 1 фазу | Приказ № 125/1 | 15.05.2025 | Самарская область | 1 | 1 | 1 | 3 | 1 ед. | Л11-03 | 12.24 | 1.02 | 37.4544 | нд
1.2.1.1 | Реконструкция КТП Ш 615 10/0,4/100 кВА с заменой КТП 10/0,4/100 кВА Шигонский район Самарская область | P_0064 | СИП-2, 95 мм2 / 95 мм2, 3 фазных провода | УНЦ провода СИП ВЛ 0.4 кВ | КТП Ш 615/100 кВА с заменой КТП Шигонский район Самарская область | нд | С | 2026 | 0.4 | СИП-2, 95 мм2 / 95 мм2, 3 фазных провода | Приказ № 125/1 | 15.05.2025 | Самарская область | 1 | 1 | 1 | 0.034 | 1 км | Л7-27-2 | 790.09 | 1.02 | 27.4003 | нд
1.2.1.1 | Реконструкция КТП Ш 615 10/0,4/100 кВА с заменой КТП 10/0,4/100 кВА Шигонский район Самарская область | P_0064 | до 4 жил включительно | УНЦ арматуры, крепления, защиты от перенапряжений ВЛ 0.4 кВ. Арматура и устройство крепления провода СИП | КТП Ш 615/100 кВА с заменой КТП Шигонский район Самарская область | нд | С | 2026 | 0.4 | до 4 жил включительно | Приказ № 125/1 | 15.05.2025 | Самарская область | 1 | 1 | 1 | 4 | 1 ед. | Л11-01 | 4.95 | 1.02 | 20.196 | нд
1.2.1.1 | Реконструкция КТП Ш 615 10/0,4/100 кВА с заменой КТП 10/0,4/100 кВА Шигонский район Самарская область | P_0064 | одна цепь КЛ благоустройство по трассе с учетом восстановления газонов | УНЦ на устройство траншеи КЛ и восстановление благоустройства по трассе 0.4 кВ | КТП Ш 615/100 кВА с заменой КТП Шигонский район Самарская область | нд | С | 2026 | 0.4 | одна цепь КЛ благоустройство по трассе с учетом восстановления газонов | Приказ № 125/1 | 15.05.2025 | Самарская область | 1 | 1 | 1 | 0.003 | 1 км по трассе | Б2-01-3 | 2622.12 | 1 | 7.8664 | нд
1.2.1.1 | Реконструкция КТП Ш 615 10/0,4/100 кВА с заменой КТП 10/0,4/100 кВА Шигонский район Самарская область | P_0064 | одна цепь КЛ благоустройство по трассе с учетом восстановления газонов | УНЦ на устройство траншеи КЛ с укладкой труб и восстановление благоустройства по трассе 0.4 кВ | КТП Ш 615/100 кВА с заменой КТП Шигонский район Самарская область | нд | С | 2026 | 0.4 | одна цепь КЛ благоустройство по трассе с учетом восстановления газонов | Приказ № 125/1 | 15.05.2025 | Самарская область | 1 | 1 | 1 | 0.001 | 1 км по трассе | Б2.1-01-3 | 5703.53 | 1 | 5.7035 | нд
1.2.1.1 | Реконструкция КТП Ш 615 10/0,4/100 кВА с заменой КТП 10/0,4/100 кВА Шигонский район Самарская область | P_0064 | Диаметр трубы 90-140 мм | УНЦ кабельного сооружения с трубами 0.4 кВ | КТП Ш 615/100 кВА с заменой КТП Шигонский район Самарская область | нд | С | 2026 | 0.4 | Диаметр трубы 90-140 мм | Приказ № 125/1 | 15.05.2025 | Самарская область | 1 | 1 | 1 | 0.001 | 1 км | Н4-01 | 2672.47 | 1.1 | 2.9397 | нд
1.2.1.1 | Реконструкция КТП Ш 615 10/0,4/100 кВА с заменой КТП 10/0,4/100 кВА Шигонский район Самарская область | P_0064 | 50 мм2, алюминий, 4 жилы | УНЦ КЛ 0.4 кВ | КТП Ш 615/100 кВА с заменой КТП Шигонский район Самарская область | нд | С | 2026 | 0.4 | 50 мм2, алюминий, 4 жилы | Приказ № 125/1 | 15.05.2025 | Самарская область | 1.34 | 1 | 0.86577 | 0.014 | 1 км | К3-04-1 | 658.18 | 1.1 | 11.759 | нд
1.2.1.1 | Реконструкция КТП Ш 615 10/0,4/100 кВА с заменой КТП 10/0,4/100 кВА Шигонский район Самарская область | P_0064 | Ппроектные и изыскательские работы | УНЦ на проектные и изыскательские работы для КЛ 0.4 кВ | КТП Ш 615/100 кВА с заменой КТП Шигонский район Самарская область | нд | С | 2026 | 0.4 | Ппроектные и изыскательские работы | Приказ № 125/1 | 15.05.2025 | Самарская область | 1 | 1 | 1 | 1 | 1 км по трассе | П5-01 | 866.6 | 1 | 866.6 | нд
1.2.1.1 | Реконструкция КТП Ш 615 10/0,4/100 кВА с заменой КТП 10/0,4/100 кВА Шигонский район Самарская область | P_0064 | Ппроектные и изыскательские работы | УНЦ на проектные и изыскательские работы для КЛ 0.4 кВ | КТП Ш 615/100 кВА с заменой КТП Шигонский район Самарская область | нд | С | 2026 | 0.4 | Ппроектные и изыскательские работы | Приказ № 125/1 | 15.05.2025 | Самарская область | 1 | 1 | 1 | 1 | 1 км по трассе | П5-01 | 866.6 | 1 | 866.6 | нд
1.2.1.1 | Реконструкция КТП Ш 615 10/0,4/100 кВА с заменой КТП 10/0,4/100 кВА Шигонский район Самарская область | P_0064 | Затраты по УНЦ от 1.1 до 6 млн. руб. | УНЦ на проектные и изыскательские работы для отдельных элементов электрических сетей 10 кВ | КТП Ш 615/100 кВА с заменой КТП Шигонский район Самарская область | нд | С | 2026 | 10 | Затраты по УНЦ от 1.1 до 6 млн. руб. | Приказ № 125/1 | 15.05.2025 | Самарская область | 1 | 1 | 1 | 1 | 1 объект | П6-06 | 425.5 | 1 | 425.5 | нд
1.2.1.1 | Реконструкция КТП Ш 615 10/0,4/100 кВА с заменой КТП 10/0,4/100 кВА Шигонский район Самарская область | P_0064 | Итого объем финансовых потребностей по инвестиционному проекту, тыс. рублей | нд | нд | нд | нд | нд | нд | нд | нд | нд | нд | нд | нд | нд | нд | нд | нд | нд | нд | 5073.8513 | нд
1.2.1.1 | Реконструкция КТП Ш 521 10/0,4/100 кВА с заменой КТП 10/0,4/100 кВА Шигонский район Самарская область | P_0065 | КТП 10 кВ мачтового (шкафного, столбового) и киоскового типа | УНЦ на демонтажные работы КТП 10 кВ | КТП Ш 521/100 кВА с заменой КТП Шигонский район Самарская область | нд | С | 2026 | 10 | КТП 10 кВ мачтового (шкафного, столбового) и киоскового типа | Приказ № 125/1 | 15.05.2025 | Самарская область | 1 | 1 | 1 | 1 | 1 ед. | М6-05-10 | 143.66 | 1.1 | 158.026 | нд
1.2.1.1 | Реконструкция КТП Ш 521 10/0,4/100 кВА с заменой КТП 10/0,4/100 кВА Шигонский район Самарская область | P_0065 | Однополюсный разъединитель 10 кВ | УНЦ на демонтажные работы ПС 10 кВ | КТП Ш 521/100 кВА с заменой КТП Шигонский район Самарская область | нд | С | 2026 | 10 | Однополюсный разъединитель 10 кВ | Приказ № 125/1 | 15.05.2025 | Самарская область | 1 | 3 | 1 | 1 | 1 ед. | М6-12-1 | 11.65 | 1.1 | 38.445 | нд
1.2.1.1 | Реконструкция КТП Ш 521 10/0,4/100 кВА с заменой КТП 10/0,4/100 кВА Шигонский район Самарская область | P_0065 | 1 т-р, 100 кВА | УНЦ КТП киоскового типа 10 кВ | КТП Ш 521/100 кВА с заменой КТП Шигонский район Самарская область | нд | С | 2026 | 10 | 1 т-р, 100 кВА | Приказ № 125/1 | 15.05.2025 | Самарская область | 1 | 1 | 1 | 1 | 1 ед. | Э1-04-1 | 1204.38 | 1.1 | 1324.818 | нд
1.2.1.1 | Реконструкция КТП Ш 521 10/0,4/100 кВА с заменой КТП 10/0,4/100 кВА Шигонский район Самарская область | P_0065 | Многотарифный (многофункциональный) прибор учета | УНЦ ИИК. Установка трехфазного прибора учета полукосвенного включения с установкой ТТ в распределительном устройстве 0.4 кВ | КТП Ш 521/100 кВА с заменой КТП Шигонский район Самарская область | нд | С | 2026 | 0.4 | Многотарифный (многофункциональный) прибор учета | Приказ № 125/1 | 15.05.2025 | Самарская область | 1 | 1 | 1 | 3 | 1 точка учета | А1-81 | 94.69 | 1.1 | 312.477 | нд
1.2.1.1 | Реконструкция КТП Ш 521 10/0,4/100 кВА с заменой КТП 10/0,4/100 кВА Шигонский район Самарская область | P_0065 | ТТ | УНЦ ИИК. Установка или замена ТТ 0.4 кВ | КТП Ш 521/100 кВА с заменой КТП Шигонский район Самарская область | нд | С | 2026 | 0.4 | ТТ | Приказ № 125/1 | 15.05.2025 | Самарская область | 1 | 1 | 1 | 1 | 1 точка учета | А1-80 | 17.18 | 1.1 | 18.898 | нд
1.2.1.1 | Реконструкция КТП Ш 521 10/0,4/100 кВА с заменой КТП 10/0,4/100 кВА Шигонский район Самарская область | P_0065 | Ограждения из панелей металлических сетчатых по железобетонным столбам, монолитные фундаменты-столбы, ворота распашные и калитока | УНЦ защитных ограждений ПС. Ограждение предупредительное сетчатое 10 кВ | КТП Ш 521/100 кВА с заменой КТП Шигонский район Самарская область | нд | С | 2026 | 10 | Ограждения из панелей металлических сетчатых по железобетонным столбам, монолитные фундаменты-столбы, ворота распашные и калитока | Приказ № 125/1 | 15.05.2025 | Самарская область | 1 | 1 | 1 | 27.6 | 1 м периметра ПС | У4-02 | 9.86 | 1.1 | 299.3496 | нд
1.2.1.1 | Реконструкция КТП Ш 521 10/0,4/100 кВА с заменой КТП 10/0,4/100 кВА Шигонский район Самарская область | P_0065 | Разъединитель на три полюса | УНЦ элементов ПС без устройства фундаментов. Разъединитель на три полюса. 10 кВ | КТП Ш 521/100 кВА с заменой КТП Шигонский район Самарская область | нд | С | 2026 | 10 | Разъединитель на три полюса | Приказ № 125/1 | 15.05.2025 | Самарская область | 1 | 1 | 1 | 1 | 1 ед. | И10-06-1 | 373.79 | 1.1 | 411.169 | нд
1.2.1.1 | Реконструкция КТП Ш 521 10/0,4/100 кВА с заменой КТП 10/0,4/100 кВА Шигонский район Самарская область | P_0065 | до 4 жил включительно | УНЦ арматуры, крепления, защиты от перенапряжений ВЛ 0.4 кВ. Арматура и устройство крепления провода СИП | КТП Ш 521/100 кВА с заменой КТП Шигонский район Самарская область | нд | С | 2026 | 0.4 | до 4 жил включительно | Приказ № 125/1 | 15.05.2025 | Самарская область | 1 | 1 | 1 | 4 | 1 ед. | Л11-01 | 4.95 | 1.02 | 20.196 | нд
1.2.1.1 | Реконструкция КТП Ш 521 10/0,4/100 кВА с заменой КТП 10/0,4/100 кВА Шигонский район Самарская область | P_0065 | до 4 жил включительно | УНЦ арматуры, крепления, защиты от перенапряжений ВЛ 6 кВ. Арматура и устройство крепления провода СИП | КТП Ш 521/100 кВА с заменой КТП Шигонский район Самарская область | нд | С | 2026 | 6 | до 4 жил включительно | Приказ № 125/1 | 15.05.2025 | Самарская область | 1 | 1 | 1 | 3 | 1 ед. | Л11-01 | 4.95 | 1.02 | 15.147 | нд
1.2.1.1 | Реконструкция КТП Ш 521 10/0,4/100 кВА с заменой КТП 10/0,4/100 кВА Шигонский район Самарская область | P_0065 | на 1 фазу | УНЦ арматуры, крепления, защиты от перенапряжений ВЛ 6 кВ. Устройство защиты от перенапряжений ВЛ 6 кВ | КТП Ш 521/100 кВА с заменой КТП Шигонский район Самарская область | нд | С | 2026 | 6 | на 1 фазу | Приказ № 125/1 | 15.05.2025 | Самарская область | 1 | 1 | 1 | 3 | 1 ед. | Л11-03 | 12.24 | 1.02 | 37.4544 | нд
1.2.1.1 | Реконструкция КТП Ш 521 10/0,4/100 кВА с заменой КТП 10/0,4/100 кВА Шигонский район Самарская область | P_0065 | СИП-3, 50 мм2 / - мм2, 1 фазный провод | УНЦ провода СИП ВЛ 6 кВ | КТП Ш 521/100 кВА с заменой КТП Шигонский район Самарская область | нд | С | 2026 | 6 | СИП-3, 50 мм2 / - мм2, 1 фазный провод | Приказ № 125/1 | 15.05.2025 | Самарская область | 1 | 1 | 1 | 0.06 | 1 км | Л7-03-3 | 1502.12 | 1.02 | 91.9297 | нд
1.2.1.1 | Реконструкция КТП Ш 521 10/0,4/100 кВА с заменой КТП 10/0,4/100 кВА Шигонский район Самарская область | P_0065 | СИП-2, 50 мм2 / 50 мм2, 3 фазных провода | УНЦ провода СИП ВЛ 0.4 кВ | КТП Ш 521/100 кВА с заменой КТП Шигонский район Самарская область | нд | С | 2026 | 0.4 | СИП-2, 50 мм2 / 50 мм2, 3 фазных провода | Приказ № 125/1 | 15.05.2025 | Самарская область | 1 | 1 | 1 | 0.038 | 1 км | Л7-20-2 | 559.37 | 1.02 | 21.6812 | нд
1.2.1.1 | Реконструкция КТП Ш 521 10/0,4/100 кВА с заменой КТП 10/0,4/100 кВА Шигонский район Самарская область | P_0065 | СИП-4, 16 мм2 / - мм2, 2 фазных провода | УНЦ провода СИП ВЛ 0.23 кВ | КТП Ш 521/100 кВА с заменой КТП Шигонский район Самарская область | нд | С | 2026 | 0.23 | СИП-4, 16 мм2 / - мм2, 2 фазных провода | Приказ № 125/1 | 15.05.2025 | Самарская область | 1 | 1 | 1 | 0.003 | 1 км | Л7-11-4 | 359.9 | 1.02 | 1.1013 | нд
1.2.1.1 | Реконструкция КТП Ш 521 10/0,4/100 кВА с заменой КТП 10/0,4/100 кВА Шигонский район Самарская область | P_0065 | Затраты по УНЦ от 1.1 до 6 млн. руб. | УНЦ на проектные и изыскательские работы для отдельных элементов электрических сетей 10 кВ | КТП Ш 521/100 кВА с заменой КТП Шигонский район Самарская область | нд | С | 2026 | 10 | Затраты по УНЦ от 1.1 до 6 млн. руб. | Приказ № 125/1 | 15.05.2025 | Самарская область | 1 | 1 | 1 | 1 | 1 объект | П6-06 | 425.5 | 1 | 425.5 | нд
1.2.1.1 | Реконструкция КТП Ш 521 10/0,4/100 кВА с заменой КТП 10/0,4/100 кВА Шигонский район Самарская область | P_0065 | Итого объем финансовых потребностей по инвестиционному проекту, тыс. рублей | нд | нд | нд | нд | нд | нд | нд | нд | нд | нд | нд | нд | нд | нд | нд | нд | нд | нд | 3176.1922 | нд
1.2.1.1 | Реконструкция РУ-0,4 кВ ЗТП НО 3209/400+630 кВА (ЩО-70 8 шт.) г.о. Отрадный Самарская область | P_0066 | Промежуточная панель с ключами, стойка | УНЦ РЗА и прочие шкафы (панели). Прочий шкаф (панель) 6 кВ | ЗТП НО 3209/400+630 кВА | нд | С | 2026 | 6 | Промежуточная панель с ключами, стойка | Приказ № 125/1 | 15.05.2025 | Самарская область | 1 | 1 | 1 | 8 | 1 ед. | И12-06 | 262.53 | 1.1 | 2310.264 | нд
1.2.1.1 | Реконструкция РУ-0,4 кВ ЗТП НО 3209/400+630 кВА (ЩО-70 8 шт.) г.о. Отрадный Самарская область | P_0066 | Многотарифный (многофункциональный) прибор учета | УНЦ ИИК. Установка трехфазного прибора учета полукосвенного включения с установкой ТТ в распределительном устройстве 0.4 кВ | ЗТП НО 3209/400+630 кВА | нд | С | 2026 | 0.4 | Многотарифный (многофункциональный) прибор учета | Приказ № 125/1 | 15.05.2025 | Самарская область | 1 | 1 | 1 | 20 | 1 точка учета | А1-81 | 94.69 | 1.1 | 2083.18 | нд
1.2.1.1 | Реконструкция РУ-0,4 кВ ЗТП НО 3209/400+630 кВА (ЩО-70 8 шт.) г.о. Отрадный Самарская область | P_0066 | ТТ | УНЦ ИИК. Установка или замена ТТ 0.4 кВ | ЗТП НО 3209/400+630 кВА | нд | С | 2026 | 0.4 | ТТ | Приказ № 125/1 | 15.05.2025 | Самарская область | 1 | 1 | 1 | 2 | 1 точка учета | А1-80 | 17.18 | 1.1 | 37.796 | нд
1.2.1.1 | Реконструкция РУ-0,4 кВ ЗТП НО 3209/400+630 кВА (ЩО-70 8 шт.) г.о. Отрадный Самарская область | P_0066 | Шкафы с разъединителем, ИБП | УНЦ РЗА и прочие шкафы (панели). Прочее устройство (аппаратура) 6 кВ | ЗТП НО 3209/400+630 кВА | нд | С | 2026 | 6 | Шкафы с разъединителем, ИБП | Приказ № 125/1 | 15.05.2025 | Самарская область | 1 | 1 | 1 | 1 | 1 ед. | И12-08 | 85.79 | 1.1 | 94.369 | нд
1.2.1.1 | Реконструкция РУ-0,4 кВ ЗТП НО 3209/400+630 кВА (ЩО-70 8 шт.) г.о. Отрадный Самарская область | P_0066 | Затраты по УНЦ от 1.1 до 6 млн. руб. | УНЦ на проектные и изыскательские работы для отдельных элементов электрических сетей 6 кВ | ЗТП НО 3209/400+630 кВА | нд | С | 2026 | 6 | Затраты по УНЦ от 1.1 до 6 млн. руб. | Приказ № 125/1 | 15.05.2025 | Самарская область | 1 | 1 | 1 | 1 | 1 объект | П6-06 | 425.5 | 1 | 425.5 | нд
1.2.1.1 | Реконструкция РУ-0,4 кВ ЗТП НО 3209/400+630 кВА (ЩО-70 8 шт.) г.о. Отрадный Самарская область | P_0066 | Итого объем финансовых потребностей по инвестиционному проекту, тыс. рублей | нд | нд | нд | нд | нд | нд | нд | нд | нд | нд | нд | нд | нд | нд | нд | нд | нд | нд | 4951.109 | нд
1.2.1.1 | Реконструкция оборудования ЗТП-33 с заменой силовых трансформаторов (замена двух ТМГ 200 кВА и 320 кВА на ТМГ 6/0,4/400 кВА 2 шт.) г.о. Новокуйбышевск Самарская область | P_0067 | Ячейка двухобмоточного трансформатора 6 кВ/НН до 1 МВА | УНЦ на демонтажные работы ПС 6 кВ | ЗТП-33 | нд | С | 2025 | 6 | Ячейка двухобмоточного трансформатора 6 кВ/НН до 1 МВА | Приказ № 125/1 | 15.05.2025 | Самарская область | 1 | 1 | 1 | 2 | 1 ед. | М6-05-1 | 886.06 | 1.1 | 1949.332 | нд
1.2.1.1 | Реконструкция оборудования ЗТП-33 с заменой силовых трансформаторов (замена двух ТМГ 200 кВА и 320 кВА на ТМГ 6/0,4/400 кВА 2 шт.) г.о. Новокуйбышевск Самарская область | P_0067 | Затраты по УНЦ от 1.1 до 6 млн. руб. | УНЦ на проектные и изыскательские работы для отдельных элементов электрических сетей 6 кВ | ЗТП-33 | нд | С | 2025 | 6 | Затраты по УНЦ от 1.1 до 6 млн. руб. | Приказ № 125/1 | 15.05.2025 | Самарская область | 1 | 1 | 1 | 1 | 1 объект | П6-06 | 425.5 | 1 | 425.5 | нд
1.2.1.1 | Реконструкция оборудования ЗТП-33 с заменой силовых трансформаторов (замена двух ТМГ 200 кВА и 320 кВА на ТМГ 6/0,4/400 кВА 2 шт.) г.о. Новокуйбышевск Самарская область | P_0067 | масляный Т 6/НН, 400 кВА | УНЦ ячейки двухобмоточного трансформатора 6 кВ | ЗТП-33 | нд | С | 2025 | 6 | масляный Т 6/НН, 400 кВА | Приказ № 125/1 | 15.05.2025 | Самарская область | 1 | 1 | 1 | 2 | 1 ячейка | Т5-14-1 | 780.72 | 1.1 | 1717.584 | нд
1.2.1.1 | Реконструкция оборудования ЗТП-33 с заменой силовых трансформаторов (замена двух ТМГ 200 кВА и 320 кВА на ТМГ 6/0,4/400 кВА 2 шт.) г.о. Новокуйбышевск Самарская область | P_0067 | Затраты по УНЦ от 1.1 до 6 млн. руб. | УНЦ на проектные и изыскательские работы для отдельных элементов электрических сетей 6 кВ | ЗТП-33 | нд | С | 2025 | 6 | Затраты по УНЦ от 1.1 до 6 млн. руб. | Приказ № 125/1 | 15.05.2025 | Самарская область | 1 | 1 | 1 | 1 | 1 объект | П6-06 | 425.5 | 1 | 425.5 | нд
1.2.1.1 | Реконструкция оборудования ЗТП-33 с заменой силовых трансформаторов (замена двух ТМГ 200 кВА и 320 кВА на ТМГ 6/0,4/400 кВА 2 шт.) г.о. Новокуйбышевск Самарская область | P_0067 | Итого объем финансовых потребностей по инвестиционному проекту, тыс. рублей | нд | нд | нд | нд | нд | нд | нд | нд | нд | нд | нд | нд | нд | нд | нд | нд | нд | нд | 4517.916 | нд
1.2.2.1 | Реконструкция КЛ-0,4 кВ от ТП-224 до д.7 по бульвару Ленина (0,494 км.) г.о. Тольятти Самарская область | P_0068 | Затраты по УНЦ от 6 до 11 млн. руб. | УНЦ на проектные и изыскательские работы для отдельных элементов электрических сетей 0.4 кВ | КЛ-0,4 кВ от ТП-224 до д7 по бульвару Ленина г Тольятти Самарская область | нд | С | 2026 | 0.4 | Затраты по УНЦ от 6 до 11 млн. руб. | Приказ № 125/1 | 15.05.2025 | Самарская область | 1 | 1 | 1 | 1 | 1 объект | П6-07 | 709.17 | 1 | 709.17 | нд
1.2.2.1 | Реконструкция КЛ-0,4 кВ от ТП-224 до д.7 по бульвару Ленина (0,494 км.) г.о. Тольятти Самарская область | P_0068 | две цепи КЛ благоустройство по трассе с учетом восстановления газонов | УНЦ на устройство траншеи КЛ и восстановление благоустройства по трассе 0.4 кВ | КЛ-0,4 кВ от ТП-224 до д7 по бульвару Ленина г Тольятти Самарская область | нд | С | 2026 | 0.4 | две цепи КЛ благоустройство по трассе с учетом восстановления газонов | Приказ № 125/1 | 15.05.2025 | Самарская область | 1 | 1 | 1 | 0.1 | 1 км по трассе | Б2-01-4 | 3355.08 | 1 | 335.508 | нд
1.2.2.1 | Реконструкция КЛ-0,4 кВ от ТП-224 до д.7 по бульвару Ленина (0,494 км.) г.о. Тольятти Самарская область | P_0068 | Ппроектные и изыскательские работы | УНЦ на проектные и изыскательские работы для КЛ 0.4 кВ | КЛ-0,4 кВ от ТП-224 до д7 по бульвару Ленина г Тольятти Самарская область | нд | С | 2026 | 0.4 | Ппроектные и изыскательские работы | Приказ № 125/1 | 15.05.2025 | Самарская область | 1 | 1 | 1 | 1 | 1 км по трассе | П5-01 | 866.6 | 1 | 866.6 | нд
1.2.2.1 | Реконструкция КЛ-0,4 кВ от ТП-224 до д.7 по бульвару Ленина (0,494 км.) г.о. Тольятти Самарская область | P_0068 | две цепи КЛ благоустройство по трассе без учета восстановления газонов | УНЦ на устройство траншеи КЛ и восстановление благоустройства по трассе 0.4 кВ | КЛ-0,4 кВ от ТП-224 до д7 по бульвару Ленина г Тольятти Самарская область | нд | С | 2026 | 0.4 | две цепи КЛ благоустройство по трассе без учета восстановления газонов | Приказ № 125/1 | 15.05.2025 | Самарская область | 1 | 1 | 1 | 0.014 | 1 км по трассе | Б2-01-2 | 933.4 | 1 | 13.0676 | нд
1.2.2.1 | Реконструкция КЛ-0,4 кВ от ТП-224 до д.7 по бульвару Ленина (0,494 км.) г.о. Тольятти Самарская область | P_0068 | две цепи КЛ благоустройство по трассе с учетом восстановления газонов | УНЦ на устройство траншеи КЛ с укладкой труб и восстановление благоустройства по трассе 0.4 кВ | КЛ-0,4 кВ от ТП-224 до д7 по бульвару Ленина г Тольятти Самарская область | нд | С | 2026 | 0.4 | две цепи КЛ благоустройство по трассе с учетом восстановления газонов | Приказ № 125/1 | 15.05.2025 | Самарская область | 1 | 1 | 1 | 0.024 | 1 км по трассе | Б2.1-01-4 | 6436.49 | 1 | 154.4758 | нд
1.2.2.1 | Реконструкция КЛ-0,4 кВ от ТП-224 до д.7 по бульвару Ленина (0,494 км.) г.о. Тольятти Самарская область | P_0068 | две цепи КЛ благоустройство по трассе без учета восстановления газонов | УНЦ на устройство траншеи КЛ с укладкой труб и восстановление благоустройства по трассе 0.4 кВ | КЛ-0,4 кВ от ТП-224 до д7 по бульвару Ленина г Тольятти Самарская область | нд | С | 2026 | 0.4 | две цепи КЛ благоустройство по трассе без учета восстановления газонов | Приказ № 125/1 | 15.05.2025 | Самарская область | 1 | 1 | 1 | 0.013 | 1 км по трассе | Б2.1-01-2 | 4014.81 | 1 | 52.1925 | нд
1.2.2.1 | Реконструкция КЛ-0,4 кВ от ТП-224 до д.7 по бульвару Ленина (0,494 км.) г.о. Тольятти Самарская область | P_0068 | Диаметр трубы 160-200 мм | УНЦ кабельного сооружения с трубами 0.4 кВ | КЛ-0,4 кВ от ТП-224 до д7 по бульвару Ленина г Тольятти Самарская область | нд | С | 2026 | 0.4 | Диаметр трубы 160-200 мм | Приказ № 125/1 | 15.05.2025 | Самарская область | 1 | 1 | 1 | 0.074 | 1 км | Н4-02 | 3447.76 | 1.1 | 280.6477 | нд
1.2.2.1 | Реконструкция КЛ-0,4 кВ от ТП-224 до д.7 по бульвару Ленина (0,494 км.) г.о. Тольятти Самарская область | P_0068 | 4 трубы диаметром 160 мм | УНЦ выполнения специального перехода кабельной линии методом ГНБ 0.4 кВ | КЛ-0,4 кВ от ТП-224 до д7 по бульвару Ленина г Тольятти Самарская область | нд | С | 2026 | 0.4 | 4 трубы диаметром 160 мм | Приказ № 125/1 | 15.05.2025 | Самарская область | 1 | 1 | 1 | 0.058 | 1 км | Н1-02-4 | 88715.16 | 1.1 | 5660.0272 | нд
1.2.2.1 | Реконструкция КЛ-0,4 кВ от ТП-224 до д.7 по бульвару Ленина (0,494 км.) г.о. Тольятти Самарская область | P_0068 | 240 мм2, алюминий, 4 жилы | УНЦ КЛ 0.4 кВ | КЛ-0,4 кВ от ТП-224 до д7 по бульвару Ленина г Тольятти Самарская область | нд | С | 2026 | 0.4 | 240 мм2, алюминий, 4 жилы | Приказ № 125/1 | 15.05.2025 | Самарская область | 1 | 1 | 1 | 0.494 | 1 км | К3-10-1 | 1802.74 | 1.1 | 979.6089 | нд
1.2.2.1 | Реконструкция КЛ-0,4 кВ от ТП-224 до д.7 по бульвару Ленина (0,494 км.) г.о. Тольятти Самарская область | P_0068 | Песок, щебень, слой дорожного покрытия | УНЦ на восстановление дорожного покрытия при прокладке кабельной линии (для всех субъектов Российской Федерации). Тротуар 0.4 кВ | КЛ-0,4 кВ от ТП-224 до д7 по бульвару Ленина г Тольятти Самарская область | нд | С | 2026 | 0.4 | Песок, щебень, слой дорожного покрытия | Приказ № 125/1 | 15.05.2025 | Самарская область | 1 | 1 | 1 | 10.4 | 1 м2 | Б4-01 | 2.36 | 1 | 24.544 | нд
1.2.2.1 | Реконструкция КЛ-0,4 кВ от ТП-224 до д.7 по бульвару Ленина (0,494 км.) г.о. Тольятти Самарская область | P_0068 | Песок, щебень, слой дорожного покрытия | УНЦ на восстановление дорожного покрытия при прокладке кабельной линии (для всех субъектов Российской Федерации). Проезжая часть 0.4 кВ | КЛ-0,4 кВ от ТП-224 до д7 по бульвару Ленина г Тольятти Самарская область | нд | С | 2026 | 0.4 | Песок, щебень, слой дорожного покрытия | Приказ № 125/1 | 15.05.2025 | Самарская область | 1 | 1 | 1 | 106.9 | 1 м2 | Б4-02 | 4.4 | 1 | 470.36 | нд
1.2.2.1 | Реконструкция КЛ-0,4 кВ от ТП-224 до д.7 по бульвару Ленина (0,494 км.) г.о. Тольятти Самарская область | P_0068 | Итого объем финансовых потребностей по инвестиционному проекту, тыс. рублей | нд | нд | нд | нд | нд | нд | нд | нд | нд | нд | нд | нд | нд | нд | нд | нд | нд | нд | 9546.2017 | нд
1.2.2.1 | Реконструкция двух КЛ-6 кВ Ф-6, Ф-22 ПС 110/6 кВ Портовая до РЯ-100, РЯ-101 (2х5,031 км) г.о. Тольятти Самарская область | P_0069 | две цепи КЛ благоустройство по трассе с учетом восстановления газонов | УНЦ на устройство траншеи КЛ и восстановление благоустройства по трассе 6 кВ | КЛ-6 кВ Ф-6, Ф-22 ПС 110/6 кВ Портовая до РЯ-100, РЯ-101 | нд | С | 2026 | 6 | две цепи КЛ благоустройство по трассе с учетом восстановления газонов | Приказ № 125/1 | 15.05.2025 | Самарская область | 1 | 1 | 1 | 5.031 | 1 км по трассе | Б2-02-4 | 5258.19 | 1 | 26453.9539 | нд
1.2.2.1 | Реконструкция двух КЛ-6 кВ Ф-6, Ф-22 ПС 110/6 кВ Портовая до РЯ-100, РЯ-101 (2х5,031 км) г.о. Тольятти Самарская область | P_0069 | одна цепь КЛ благоустройство по трассе с учетом восстановления газонов | УНЦ на устройство траншеи КЛ и восстановление благоустройства по трассе 6 кВ | КЛ-6 кВ Ф-6, Ф-22 ПС 110/6 кВ Портовая до РЯ-100, РЯ-101 | нд | С | 2026 | 6 | одна цепь КЛ благоустройство по трассе с учетом восстановления газонов | Приказ № 125/1 | 15.05.2025 | Самарская область | 1 | 1 | 1 | 0.0235 | 1 км по трассе | Б2-02-3 | 4525.23 | 1 | 106.3429 | нд
1.2.2.1 | Реконструкция двух КЛ-6 кВ Ф-6, Ф-22 ПС 110/6 кВ Портовая до РЯ-100, РЯ-101 (2х5,031 км) г.о. Тольятти Самарская область | P_0069 | Ппроектные и изыскательские работы | УНЦ на проектные и изыскательские работы для КЛ 6 кВ | КЛ-6 кВ Ф-6, Ф-22 ПС 110/6 кВ Портовая до РЯ-100, РЯ-101 | нд | С | 2026 | 6 | Ппроектные и изыскательские работы | Приказ № 125/1 | 15.05.2025 | Самарская область | 1 | 1 | 1 | 5.031 | 1 км по трассе | П5-01 | 866.6 | 1 | 4359.8646 | нд
1.2.2.1 | Реконструкция двух КЛ-6 кВ Ф-6, Ф-22 ПС 110/6 кВ Портовая до РЯ-100, РЯ-101 (2х5,031 км) г.о. Тольятти Самарская область | P_0069 | одна цепь КЛ благоустройство по трассе с учетом восстановления газонов | УНЦ на устройство траншеи КЛ с укладкой труб и восстановление благоустройства по трассе 6 кВ | КЛ-6 кВ Ф-6, Ф-22 ПС 110/6 кВ Портовая до РЯ-100, РЯ-101 | нд | С | 2026 | 6 | одна цепь КЛ благоустройство по трассе с учетом восстановления газонов | Приказ № 125/1 | 15.05.2025 | Самарская область | 1 | 1 | 1 | 0.028 | 1 км по трассе | Б2.1-02-3 | 7606.64 | 1 | 212.9859 | нд
1.2.2.1 | Реконструкция двух КЛ-6 кВ Ф-6, Ф-22 ПС 110/6 кВ Портовая до РЯ-100, РЯ-101 (2х5,031 км) г.о. Тольятти Самарская область | P_0069 | Диаметр ствола до 11 см, 12 см и более | УНЦ на вырубку (расширение, расчистку) просеки ВЛ (для всех субъектов Российской Федерации). Расчистка кустарников и мелколесья, вырубка деревьев с диаметром ствола до 11 см, 12 см и более 6 кВ | КЛ-6 кВ Ф-6, Ф-22 ПС 110/6 кВ Портовая до РЯ-100, РЯ-101 | нд | С | 2026 | 6 | Диаметр ствола до 11 см, 12 см и более | Приказ № 125/1 | 15.05.2025 | Самарская область | 1 | 1 | 1 | 0.50835 | 1 га | Б7-02 | 355.2 | 1 | 180.5659 | нд
1.2.2.1 | Реконструкция двух КЛ-6 кВ Ф-6, Ф-22 ПС 110/6 кВ Портовая до РЯ-100, РЯ-101 (2х5,031 км) г.о. Тольятти Самарская область | P_0069 | две цепи КЛ благоустройство по трассе с учетом восстановления газонов | УНЦ на устройство траншеи КЛ с укладкой труб и восстановление благоустройства по трассе 6 кВ | КЛ-6 кВ Ф-6, Ф-22 ПС 110/6 кВ Портовая до РЯ-100, РЯ-101 | нд | С | 2026 | 6 | две цепи КЛ благоустройство по трассе с учетом восстановления газонов | Приказ № 125/1 | 15.05.2025 | Самарская область | 1 | 1 | 1 | 2.621 | 1 км по трассе | Б2.1-02-4 | 8339.6 | 1 | 21858.0916 | нд
1.2.2.1 | Реконструкция двух КЛ-6 кВ Ф-6, Ф-22 ПС 110/6 кВ Портовая до РЯ-100, РЯ-101 (2х5,031 км) г.о. Тольятти Самарская область | P_0069 | Диаметр трубы 160-200 мм | УНЦ кабельного сооружения с трубами 6 кВ | КЛ-6 кВ Ф-6, Ф-22 ПС 110/6 кВ Портовая до РЯ-100, РЯ-101 | нд | С | 2026 | 6 | Диаметр трубы 160-200 мм | Приказ № 125/1 | 15.05.2025 | Самарская область | 1 | 1 | 1 | 4.87 | 1 км | Н4-02 | 3447.76 | 1.1 | 18469.6503 | нд
1.2.2.1 | Реконструкция двух КЛ-6 кВ Ф-6, Ф-22 ПС 110/6 кВ Портовая до РЯ-100, РЯ-101 (2х5,031 км) г.о. Тольятти Самарская область | P_0069 | 4 трубы диаметром 160 мм | УНЦ выполнения специального перехода кабельной линии методом ГНБ 6 кВ | КЛ-6 кВ Ф-6, Ф-22 ПС 110/6 кВ Портовая до РЯ-100, РЯ-101 | нд | С | 2026 | 6 | 4 трубы диаметром 160 мм | Приказ № 125/1 | 15.05.2025 | Самарская область | 1 | 1 | 1 | 0.024 | 1 км | Н1-02-4 | 88715.16 | 1.1 | 2342.0802 | нд
1.2.2.1 | Реконструкция двух КЛ-6 кВ Ф-6, Ф-22 ПС 110/6 кВ Портовая до РЯ-100, РЯ-101 (2х5,031 км) г.о. Тольятти Самарская область | P_0069 | 240 мм2, алюминий | УНЦ КЛ 6 кВ (с алюминиевой жилой) | КЛ-6 кВ Ф-6, Ф-22 ПС 110/6 кВ Портовая до РЯ-100, РЯ-101 | нд | С | 2026 | 6 | 240 мм2, алюминий | Приказ № 125/1 | 15.05.2025 | Самарская область | 1 | 1 | 1 | 33.54 | 1 км | К1-08-1 | 4753.14 | 1.1 | 175362.3472 | нд
1.2.2.1 | Реконструкция двух КЛ-6 кВ Ф-6, Ф-22 ПС 110/6 кВ Портовая до РЯ-100, РЯ-101 (2х5,031 км) г.о. Тольятти Самарская область | P_0069 | Итого объем финансовых потребностей по инвестиционному проекту, тыс. рублей | нд | нд | нд | нд | нд | нд | нд | нд | нд | нд | нд | нд | нд | нд | нд | нд | нд | нд | 249345.8825 | нд
1.2.1.1 | Реконструкция КТП У 203 10/0,4/100 кВА с заменой КТП 10/0,4/100 кВА Шигонский район Самарская область | P_0070 | 1 т-р, 100 кВА | УНЦ КТП киоскового типа 10 кВ | КТП У 203/100 кВА с заменой КТП Шигонский район Самарская область | нд | С | 2025 | 10 | 1 т-р, 100 кВА | Приказ № 125/1 | 15.05.2025 | Самарская область | 1 | 1 | 1 | 1 | 1 ед. | Э1-04-1 | 1204.38 | 1.1 | 1324.818 | нд
1.2.1.1 | Реконструкция КТП У 203 10/0,4/100 кВА с заменой КТП 10/0,4/100 кВА Шигонский район Самарская область | P_0070 | Многотарифный (многофункциональный) прибор учета | УНЦ ИИК. Установка трехфазного прибора учета в распределительном устройстве 0.4 кВ | КТП У 203/100 кВА с заменой КТП Шигонский район Самарская область | нд | С | 2025 | 0.4 | Многотарифный (многофункциональный) прибор учета | Приказ № 125/1 | 15.05.2025 | Самарская область | 1 | 1 | 1 | 1 | 1 точка учета | А1-16 | 48.65 | 1.1 | 53.515 | нд
1.2.1.1 | Реконструкция КТП У 203 10/0,4/100 кВА с заменой КТП 10/0,4/100 кВА Шигонский район Самарская область | P_0070 | Разъединитель на три полюса | УНЦ элементов ПС без устройства фундаментов. Разъединитель на три полюса. 10 кВ | КТП У 203/100 кВА с заменой КТП Шигонский район Самарская область | нд | С | 2025 | 10 | Разъединитель на три полюса | Приказ № 125/1 | 15.05.2025 | Самарская область | 1 | 1 | 1 | 1 | 1 ед. | И10-06-1 | 373.79 | 1.1 | 411.169 | нд
1.2.1.1 | Реконструкция КТП У 203 10/0,4/100 кВА с заменой КТП 10/0,4/100 кВА Шигонский район Самарская область | P_0070 | КТП 6 кВ мачтового (шкафного, столбового) и киоскового типа | УНЦ на демонтажные работы КТП 6 кВ | КТП У 203/100 кВА с заменой КТП Шигонский район Самарская область | нд | С | 2025 | 6 | КТП 6 кВ мачтового (шкафного, столбового) и киоскового типа | Приказ № 125/1 | 15.05.2025 | Самарская область | 1 | 1 | 1 | 1 | 1 ед. | М6-05-10 | 143.66 | 1.1 | 158.026 | нд
1.2.1.1 | Реконструкция КТП У 203 10/0,4/100 кВА с заменой КТП 10/0,4/100 кВА Шигонский район Самарская область | P_0070 | ТТ | УНЦ ИИК. Установка или замена ТТ 0.4 кВ | КТП У 203/100 кВА с заменой КТП Шигонский район Самарская область | нд | С | 2025 | 0.4 | ТТ | Приказ № 125/1 | 15.05.2025 | Самарская область | 1 | 1 | 1 | 1 | 1 точка учета | А1-80 | 17.18 | 1.1 | 18.898 | нд
1.2.1.1 | Реконструкция КТП У 203 10/0,4/100 кВА с заменой КТП 10/0,4/100 кВА Шигонский район Самарская область | P_0070 | СИП-3, 95 мм2 / - мм2, 1 фазный провод | УНЦ провода СИП ВЛ 10 кВ | КТП У 203/100 кВА с заменой КТП Шигонский район Самарская область | нд | С | 2025 | 10 | СИП-3, 95 мм2 / - мм2, 1 фазный провод | Приказ № 125/1 | 15.05.2025 | Самарская область | 1 | 1 | 1 | 0.057 | 1 км | Л7-05-3 | 1562.5 | 1.02 | 90.8438 | нд
1.2.1.1 | Реконструкция КТП У 203 10/0,4/100 кВА с заменой КТП 10/0,4/100 кВА Шигонский район Самарская область | P_0070 | до 4 жил включительно | УНЦ арматуры, крепления, защиты от перенапряжений ВЛ 0.4 кВ. Арматура и устройство крепления провода СИП | КТП У 203/100 кВА с заменой КТП Шигонский район Самарская область | нд | С | 2025 | 0.4 | до 4 жил включительно | Приказ № 125/1 | 15.05.2025 | Самарская область | 1 | 1 | 1 | 4 | 1 ед. | Л11-01 | 4.95 | 1.02 | 20.196 | нд
1.2.1.1 | Реконструкция КТП У 203 10/0,4/100 кВА с заменой КТП 10/0,4/100 кВА Шигонский район Самарская область | P_0070 | Многотарифный (многофункциональный) прибор учета | УНЦ ИИК. Установка трехфазного прибора учета полукосвенного включения с установкой ТТ в распределительном устройстве 0.4 кВ | КТП У 203/100 кВА с заменой КТП Шигонский район Самарская область | нд | С | 2025 | 0.4 | Многотарифный (многофункциональный) прибор учета | Приказ № 125/1 | 15.05.2025 | Самарская область | 1 | 1 | 1 | 5 | 1 точка учета | А1-81 | 94.69 | 1.1 | 520.795 | нд
1.2.1.1 | Реконструкция КТП У 203 10/0,4/100 кВА с заменой КТП 10/0,4/100 кВА Шигонский район Самарская область | P_0070 | СИП-4, 16 мм2 / - мм2, 2 фазных провода | УНЦ провода СИП ВЛ 0.23 кВ | КТП У 203/100 кВА с заменой КТП Шигонский район Самарская область | нд | С | 2025 | 0.23 | СИП-4, 16 мм2 / - мм2, 2 фазных провода | Приказ № 125/1 | 15.05.2025 | Самарская область | 1 | 1 | 1 | 0.002 | 1 км | Л7-11-4 | 359.9 | 1.02 | 0.7342 | нд
1.2.1.1 | Реконструкция КТП У 203 10/0,4/100 кВА с заменой КТП 10/0,4/100 кВА Шигонский район Самарская область | P_0070 | Демонтаж ВЛ 0.4 кВ - одна цепь | УНЦ на демонтаж ВЛ 0.4 кВ | КТП У 203/100 кВА с заменой КТП Шигонский район Самарская область | нд | С | 2025 | 0.4 | Демонтаж ВЛ 0.4 кВ - одна цепь | Приказ № 125/1 | 15.05.2025 | Самарская область | 1 | 1 | 1 | 0.02 | 1 км | М2-01-1 | 300.27 | 1.1 | 6.6059 | нд
1.2.1.1 | Реконструкция КТП У 203 10/0,4/100 кВА с заменой КТП 10/0,4/100 кВА Шигонский район Самарская область | P_0070 | 35 мм2, алюминий, 4 жилы | УНЦ КЛ 0.4 кВ | КТП У 203/100 кВА с заменой КТП Шигонский район Самарская область | нд | С | 2025 | 0.4 | 35 мм2, алюминий, 4 жилы | Приказ № 125/1 | 15.05.2025 | Самарская область | 1.34 | 1 | 1 | 0.012 | 1 км | К3-03-1 | 568.06 | 1.1 | 10.0478 | нд
1.2.1.1 | Реконструкция КТП У 203 10/0,4/100 кВА с заменой КТП 10/0,4/100 кВА Шигонский район Самарская область | P_0070 | одна цепь КЛ благоустройство по трассе с учетом восстановления газонов | УНЦ на устройство траншеи КЛ и восстановление благоустройства по трассе 0.4 кВ | КТП У 203/100 кВА с заменой КТП Шигонский район Самарская область | нд | С | 2025 | 0.4 | одна цепь КЛ благоустройство по трассе с учетом восстановления газонов | Приказ № 125/1 | 15.05.2025 | Самарская область | 1 | 1 | 1 | 0.003 | 1 км по трассе | Б2-01-3 | 2622.12 | 1 | 7.8664 | нд
1.2.1.1 | Реконструкция КТП У 203 10/0,4/100 кВА с заменой КТП 10/0,4/100 кВА Шигонский район Самарская область | P_0070 | Демонтаж ВЛ 10 кВ - одна цепь | УНЦ на демонтаж ВЛ 10 кВ | КТП У 203/100 кВА с заменой КТП Шигонский район Самарская область | нд | С | 2025 | 10 | Демонтаж ВЛ 10 кВ - одна цепь | Приказ № 125/1 | 15.05.2025 | Самарская область | 1 | 1 | 1 | 0.03 | 1 км | М2-02-1 | 484.33 | 1.1 | 15.9829 | нд
1.2.1.1 | Реконструкция КТП У 203 10/0,4/100 кВА с заменой КТП 10/0,4/100 кВА Шигонский район Самарская область | P_0070 | Однополюсный разъединитель 10 кВ | УНЦ на демонтажные работы ПС 10 кВ | КТП У 203/100 кВА с заменой КТП Шигонский район Самарская область | нд | С | 2025 | 10 | Однополюсный разъединитель 10 кВ | Приказ № 125/1 | 15.05.2025 | Самарская область | 1 | 1 | 1 | 3 | 1 ед. | М6-12-1 | 11.65 | 1.1 | 38.445 | нд
1.2.1.1 | Реконструкция КТП У 203 10/0,4/100 кВА с заменой КТП 10/0,4/100 кВА Шигонский район Самарская область | P_0070 | СИП-1, 95 мм2 /95 мм2, 3 фазных провода | УНЦ провода СИП ВЛ 0.4 кВ | КТП У 203/100 кВА с заменой КТП Шигонский район Самарская область | нд | С | 2025 | 0.4 | СИП-1, 95 мм2 /95 мм2, 3 фазных провода | Приказ № 125/1 | 15.05.2025 | Самарская область | 1 | 1 | 1 | 0.031 | 1 км | Л7-27-1 | 769.84 | 1.02 | 24.3423 | нд
1.2.1.1 | Реконструкция КТП У 203 10/0,4/100 кВА с заменой КТП 10/0,4/100 кВА Шигонский район Самарская область | P_0070 | до 4 жил включительно | УНЦ арматуры, крепления, защиты от перенапряжений ВЛ 10 кВ. Арматура и устройство крепления провода СИП | КТП У 203/100 кВА с заменой КТП Шигонский район Самарская область | нд | С | 2025 | 10 | до 4 жил включительно | Приказ № 125/1 | 15.05.2025 | Самарская область | 1 | 1 | 1 | 2 | 1 ед. | Л11-01 | 4.95 | 1.02 | 10.098 | нд
1.2.1.1 | Реконструкция КТП У 203 10/0,4/100 кВА с заменой КТП 10/0,4/100 кВА Шигонский район Самарская область | P_0070 | Ограждения из панелей металлических сетчатых по железобетонным столбам, монолитные фундаменты-столбы, ворота распашные и калитока | УНЦ защитных ограждений ПС. Ограждение предупредительное сетчатое 10 кВ | КТП У 203/100 кВА с заменой КТП Шигонский район Самарская область | нд | С | 2025 | 10 | Ограждения из панелей металлических сетчатых по железобетонным столбам, монолитные фундаменты-столбы, ворота распашные и калитока | Приказ № 125/1 | 15.05.2025 | Самарская область | 1 | 1 | 1 | 23 | 1 м периметра ПС | У4-02 | 9.86 | 1.1 | 249.458 | нд
1.2.1.1 | Реконструкция КТП У 203 10/0,4/100 кВА с заменой КТП 10/0,4/100 кВА Шигонский район Самарская область | P_0070 | Ппроектные и изыскательские работы | УНЦ на проектные и изыскательские работы для КЛ 0.4 кВ | КТП У 203/100 кВА с заменой КТП Шигонский район Самарская область | нд | С | 2025 | 0.4 | Ппроектные и изыскательские работы | Приказ № 125/1 | 15.05.2025 | Самарская область | 1 | 1 | 1 | 1 | 1 км по трассе | П5-01 | 866.6 | 1 | 866.6 | нд
1.2.1.1 | Реконструкция КТП У 203 10/0,4/100 кВА с заменой КТП 10/0,4/100 кВА Шигонский район Самарская область | P_0070 | Затраты по УНЦ от 1.1 до 6 млн. руб. | УНЦ на проектные и изыскательские работы для отдельных элементов электрических сетей 10 кВ | КТП У 203/100 кВА с заменой КТП Шигонский район Самарская область | нд | С | 2025 | 10 | Затраты по УНЦ от 1.1 до 6 млн. руб. | Приказ № 125/1 | 15.05.2025 | Самарская область | 1 | 1 | 1 | 1 | 1 объект | П6-06 | 425.5 | 1 | 425.5 | нд
1.2.1.1 | Реконструкция КТП У 203 10/0,4/100 кВА с заменой КТП 10/0,4/100 кВА Шигонский район Самарская область | P_0070 | Итого объем финансовых потребностей по инвестиционному проекту, тыс. рублей | нд | нд | нд | нд | нд | нд | нд | нд | нд | нд | нд | нд | нд | нд | нд | нд | нд | нд | 4253.9413 | нд
1.2.2.1 | Реконструкция ВЛ-6 кВ Ф-28 ПС 110/6 кВ ГПП-1 Тяжмаш (ВЛ-6 кВ 4,043 км, совместым подвесом ВЛ-0,4 0,306 км) г.о. Сызрань Самарская область | P_0071 | Разъединитель на три полюса | УНЦ элементов ПС с устройством фундаментов. Разъединитель на три полюса. 10 кВ | ВЛ-6 кВ Ф-28 ПС 110/6 кВ ГПП-1 Тяжмаш го Сызрань Самарская область | нд | С | 2026 | 15 | Разъединитель на три полюса | Приказ № 125/1 | 15.05.2025 | Самарская область | 1 | 1 | 1 | 11 | 1 ед. | И5-06-1 | 370.87 | 1.1 | 4487.527 | нд
1.2.2.1 | Реконструкция ВЛ-6 кВ Ф-28 ПС 110/6 кВ ГПП-1 Тяжмаш (ВЛ-6 кВ 4,043 км, совместым подвесом ВЛ-0,4 0,306 км) г.о. Сызрань Самарская область | P_0071 | Затраты по УНЦ от 1.1 до 6 млн. руб. | УНЦ на проектные и изыскательские работы для отдельных элементов электрических сетей 15 кВ | ВЛ-6 кВ Ф-28 ПС 110/6 кВ ГПП-1 Тяжмаш го Сызрань Самарская область | нд | С | 2026 | 15 | Затраты по УНЦ от 1.1 до 6 млн. руб. | Приказ № 125/1 | 15.05.2025 | Самарская область | 1 | 1 | 1 | 1 | 1 объект | П6-06 | 425.5 | 1 | 425.5 | нд
1.2.2.1 | Реконструкция ВЛ-6 кВ Ф-28 ПС 110/6 кВ ГПП-1 Тяжмаш (ВЛ-6 кВ 4,043 км, совместым подвесом ВЛ-0,4 0,306 км) г.о. Сызрань Самарская область | P_0071 | Диаметр ствола до 11 см, 12 см и более | УНЦ на вырубку (расширение, расчистку) просеки ВЛ (для всех субъектов Российской Федерации). Расчистка кустарников и мелколесья, вырубка деревьев с диаметром ствола до 11 см, 12 см и более 6 кВ | ВЛ-6 кВ Ф-28 ПС 110/6 кВ ГПП-1 Тяжмаш го Сызрань Самарская область | нд | С | 2026 | 6 | Диаметр ствола до 11 см, 12 см и более | Приказ № 125/1 | 15.05.2025 | Самарская область | 1 | 1 | 1 | 1.9945 | 1 га | Б7-02 | 355.2 | 1 | 708.4464 | нд
1.2.2.1 | Реконструкция ВЛ-6 кВ Ф-28 ПС 110/6 кВ ГПП-1 Тяжмаш (ВЛ-6 кВ 4,043 км, совместым подвесом ВЛ-0,4 0,306 км) г.о. Сызрань Самарская область | P_0071 | Демонтаж ВЛ 6 кВ - одна цепь | УНЦ на демонтаж ВЛ 6 кВ | ВЛ-6 кВ Ф-28 ПС 110/6 кВ ГПП-1 Тяжмаш го Сызрань Самарская область | нд | С | 2026 | 6 | Демонтаж ВЛ 6 кВ - одна цепь | Приказ № 125/1 | 15.05.2025 | Самарская область | 1 | 1 | 1 | 3.8 | 1 км | М2-02-1 | 484.33 | 1.1 | 2024.4994 | нд
1.2.2.1 | Реконструкция ВЛ-6 кВ Ф-28 ПС 110/6 кВ ГПП-1 Тяжмаш (ВЛ-6 кВ 4,043 км, совместым подвесом ВЛ-0,4 0,306 км) г.о. Сызрань Самарская область | P_0071 | Однополюсный разъединитель 6 кВ | УНЦ на демонтажные работы ПС 6 кВ | ВЛ-6 кВ Ф-28 ПС 110/6 кВ ГПП-1 Тяжмаш го Сызрань Самарская область | нд | С | 2026 | 6 | Однополюсный разъединитель 6 кВ | Приказ № 125/1 | 15.05.2025 | Самарская область | 1 | 1 | 1 | 24 | 1 ед. | М6-12-1 | 11.65 | 1.1 | 307.56 | нд
1.2.2.1 | Реконструкция ВЛ-6 кВ Ф-28 ПС 110/6 кВ ГПП-1 Тяжмаш (ВЛ-6 кВ 4,043 км, совместым подвесом ВЛ-0,4 0,306 км) г.о. Сызрань Самарская область | P_0071 | двухцепная, все типы опор за исключением многогранных | УНЦ ВЛ 6 кВ на строительно-монтажные работы без опор и провода | ВЛ-6 кВ Ф-28 ПС 110/6 кВ ГПП-1 Тяжмаш го Сызрань Самарская область | нд | С | 2026 | 6 | двухцепная, все типы опор за исключением многогранных | Приказ № 125/1 | 15.05.2025 | Самарская область | 1 | 1 | 1 | 18.03 | 1 тн опор | Л2-02-2 | 63.85 | 1.21 | 1392.9708 | нд
1.2.2.1 | Реконструкция ВЛ-6 кВ Ф-28 ПС 110/6 кВ ГПП-1 Тяжмаш (ВЛ-6 кВ 4,043 км, совместым подвесом ВЛ-0,4 0,306 км) г.о. Сызрань Самарская область | P_0071 | Разъединитель на три полюса | УНЦ элементов ПС без устройства фундаментов. Разъединитель на три полюса. 10 кВ | ВЛ-6 кВ Ф-28 ПС 110/6 кВ ГПП-1 Тяжмаш го Сызрань Самарская область | нд | С | 2026 | 6 | Разъединитель на три полюса | Приказ № 125/1 | 15.05.2025 | Самарская область | 1 | 1 | 1 | 8 | 1 ед. | И10-06-1 | 373.79 | 1.1 | 3289.352 | нд
1.2.2.1 | Реконструкция ВЛ-6 кВ Ф-28 ПС 110/6 кВ ГПП-1 Тяжмаш (ВЛ-6 кВ 4,043 км, совместым подвесом ВЛ-0,4 0,306 км) г.о. Сызрань Самарская область | P_0071 | все типы опор за исключением многогранных | УНЦ опор ВЛ 6 кВ | ВЛ-6 кВ Ф-28 ПС 110/6 кВ ГПП-1 Тяжмаш го Сызрань Самарская область | нд | С | 2026 | 6 | все типы опор за исключением многогранных | Приказ № 125/1 | 15.05.2025 | Самарская область | 1 | 1 | 1 | 196.46 | 1 тн опор | Л4-02-1 | 24.86 | 1.02 | 4981.6755 | нд
1.2.2.1 | Реконструкция ВЛ-6 кВ Ф-28 ПС 110/6 кВ ГПП-1 Тяжмаш (ВЛ-6 кВ 4,043 км, совместым подвесом ВЛ-0,4 0,306 км) г.о. Сызрань Самарская область | P_0071 | СИП-4, 95 мм2 / - мм2, 4 фазных провода | УНЦ провода СИП ВЛ 0.4 кВ | ВЛ-6 кВ Ф-28 ПС 110/6 кВ ГПП-1 Тяжмаш го Сызрань Самарская область | нд | С | 2026 | 0.4 | СИП-4, 95 мм2 / - мм2, 4 фазных провода | Приказ № 125/1 | 15.05.2025 | Самарская область | 1 | 1 | 1 | 0.306 | 1 км | Л7-39-4 | 761.97 | 1.02 | 237.8261 | нд
1.2.2.1 | Реконструкция ВЛ-6 кВ Ф-28 ПС 110/6 кВ ГПП-1 Тяжмаш (ВЛ-6 кВ 4,043 км, совместым подвесом ВЛ-0,4 0,306 км) г.о. Сызрань Самарская область | P_0071 | СИП-3, 95 мм2 / - мм2, 1 фазный провод | УНЦ провода СИП ВЛ 6 кВ | ВЛ-6 кВ Ф-28 ПС 110/6 кВ ГПП-1 Тяжмаш го Сызрань Самарская область | нд | С | 2026 | 6 | СИП-3, 95 мм2 / - мм2, 1 фазный провод | Приказ № 125/1 | 15.05.2025 | Самарская область | 1 | 1 | 1 | 13.288 | 1 км | Л7-05-3 | 1562.5 | 1.02 | 21177.75 | нд
1.2.2.1 | Реконструкция ВЛ-6 кВ Ф-28 ПС 110/6 кВ ГПП-1 Тяжмаш (ВЛ-6 кВ 4,043 км, совместым подвесом ВЛ-0,4 0,306 км) г.о. Сызрань Самарская область | P_0071 | одноцепная, все типы опор за исключением многогранных | УНЦ ВЛ 6 кВ на строительно-монтажные работы без опор и провода | ВЛ-6 кВ Ф-28 ПС 110/6 кВ ГПП-1 Тяжмаш го Сызрань Самарская область | нд | С | 2026 | 6 | одноцепная, все типы опор за исключением многогранных | Приказ № 125/1 | 15.05.2025 | Самарская область | 1 | 1 | 1 | 178.43 | 1 тн опор | Л2-02-1 | 37.99 | 1.27 | 8608.7657 | нд
1.2.2.1 | Реконструкция ВЛ-6 кВ Ф-28 ПС 110/6 кВ ГПП-1 Тяжмаш (ВЛ-6 кВ 4,043 км, совместым подвесом ВЛ-0,4 0,306 км) г.о. Сызрань Самарская область | P_0071 | до 4 жил включительно | УНЦ арматуры, крепления, защиты от перенапряжений ВЛ 0.4 кВ. Арматура и устройство крепления провода СИП | ВЛ-6 кВ Ф-28 ПС 110/6 кВ ГПП-1 Тяжмаш го Сызрань Самарская область | нд | С | 2026 | 0.4 | до 4 жил включительно | Приказ № 125/1 | 15.05.2025 | Самарская область | 1 | 1 | 1 | 11 | 1 ед. | Л11-01 | 4.95 | 1.02 | 55.539 | нд
1.2.2.1 | Реконструкция ВЛ-6 кВ Ф-28 ПС 110/6 кВ ГПП-1 Тяжмаш (ВЛ-6 кВ 4,043 км, совместым подвесом ВЛ-0,4 0,306 км) г.о. Сызрань Самарская область | P_0071 | Протяженность до 6 км | УНЦ на проектные и изыскательские работы по ВЛ 6 кВ | ВЛ-6 кВ Ф-28 ПС 110/6 кВ ГПП-1 Тяжмаш го Сызрань Самарская область | нд | С | 2026 | 6 | Протяженность до 6 км | Приказ № 125/1 | 15.05.2025 | Самарская область | 1 | 1 | 1 | 1 | 1 ед. | П3-04 | 3289.12 | 1 | 3289.12 | нд
1.2.2.1 | Реконструкция ВЛ-6 кВ Ф-28 ПС 110/6 кВ ГПП-1 Тяжмаш (ВЛ-6 кВ 4,043 км, совместым подвесом ВЛ-0,4 0,306 км) г.о. Сызрань Самарская область | P_0071 | Затраты по УНЦ от 1.1 до 6 млн. руб. | УНЦ на проектные и изыскательские работы для отдельных элементов электрических сетей 6 кВ | ВЛ-6 кВ Ф-28 ПС 110/6 кВ ГПП-1 Тяжмаш го Сызрань Самарская область | нд | С | 2026 | 6 | Затраты по УНЦ от 1.1 до 6 млн. руб. | Приказ № 125/1 | 15.05.2025 | Самарская область | 1 | 1 | 1 | 1 | 1 объект | П6-06 | 425.5 | 1 | 425.5 | нд
1.2.2.1 | Реконструкция ВЛ-6 кВ Ф-28 ПС 110/6 кВ ГПП-1 Тяжмаш (ВЛ-6 кВ 4,043 км, совместым подвесом ВЛ-0,4 0,306 км) г.о. Сызрань Самарская область | P_0071 | Итого объем финансовых потребностей по инвестиционному проекту, тыс. рублей | нд | нд | нд | нд | нд | нд | нд | нд | нд | нд | нд | нд | нд | нд | нд | нд | нд | нд | 51412.0319 | нд
1.2.1.1 | Реконструкция оборудования ЗТП-19 с заменой силовых трансформаторов (замена двух ТМГ 180 кВА на ТМГ 6/0,4/400 кВА 2 шт.) г.о. Новокуйбышевск Самарская область | P_0072 | Ячейка двухобмоточного трансформатора 6 кВ/НН до 1 МВА | УНЦ на демонтажные работы ПС 6 кВ | ЗТП-19 | нд | С | 2025 | 6 | Ячейка двухобмоточного трансформатора 6 кВ/НН до 1 МВА | Приказ № 125/1 | 15.05.2025 | Самарская область | 1 | 1 | 1 | 2 | 1 ед. | М6-05-1 | 886.06 | 1.1 | 1949.332 | нд
1.2.1.1 | Реконструкция оборудования ЗТП-19 с заменой силовых трансформаторов (замена двух ТМГ 180 кВА на ТМГ 6/0,4/400 кВА 2 шт.) г.о. Новокуйбышевск Самарская область | P_0072 | Затраты по УНЦ от 1.1 до 6 млн. руб. | УНЦ на проектные и изыскательские работы для отдельных элементов электрических сетей 6 кВ | ЗТП-19 | нд | С | 2025 | 6 | Затраты по УНЦ от 1.1 до 6 млн. руб. | Приказ № 125/1 | 15.05.2025 | Самарская область | 1 | 1 | 1 | 1 | 1 объект | П6-06 | 425.5 | 1 | 425.5 | нд
1.2.1.1 | Реконструкция оборудования ЗТП-19 с заменой силовых трансформаторов (замена двух ТМГ 180 кВА на ТМГ 6/0,4/400 кВА 2 шт.) г.о. Новокуйбышевск Самарская область | P_0072 | масляный Т 6/НН, 400 кВА | УНЦ ячейки двухобмоточного трансформатора 6 кВ | ЗТП-19 | нд | С | 2025 | 6 | масляный Т 6/НН, 400 кВА | Приказ № 125/1 | 15.05.2025 | Самарская область | 1 | 1 | 1 | 2 | 1 ячейка | Т5-14-1 | 780.72 | 1.1 | 1717.584 | нд
1.2.1.1 | Реконструкция оборудования ЗТП-19 с заменой силовых трансформаторов (замена двух ТМГ 180 кВА на ТМГ 6/0,4/400 кВА 2 шт.) г.о. Новокуйбышевск Самарская область | P_0072 | Затраты по УНЦ от 1.1 до 6 млн. руб. | УНЦ на проектные и изыскательские работы для отдельных элементов электрических сетей 6 кВ | ЗТП-19 | нд | С | 2025 | 6 | Затраты по УНЦ от 1.1 до 6 млн. руб. | Приказ № 125/1 | 15.05.2025 | Самарская область | 1 | 1 | 1 | 1 | 1 объект | П6-06 | 425.5 | 1 | 425.5 | нд
1.2.1.1 | Реконструкция оборудования ЗТП-19 с заменой силовых трансформаторов (замена двух ТМГ 180 кВА на ТМГ 6/0,4/400 кВА 2 шт.) г.о. Новокуйбышевск Самарская область | P_0072 | Итого объем финансовых потребностей по инвестиционному проекту, тыс. рублей | нд | нд | нд | нд | нд | нд | нд | нд | нд | нд | нд | нд | нд | нд | нд | нд | нд | нд | 4517.916 | нд
1.2.1.1 | Реконструкция оборудования РУ-10 кВ ТП-16 (КСО-298 1 шт.) г.о. Чапаевск Самарская область | P_0073 | Iном 1000 А, Iоткл 20 кА | УНЦ ячейки выключателя КРУ 10 кВ | ТП-16 | нд | С | 2025 | 6 | Iном 1000 А, Iоткл 20 кА | Приказ № 125/1 | 15.05.2025 | Самарская область | 1 | 1 | 1 | 1 | 1 ячейка | В3-01-1 | 2222.1 | 1.1 | 2444.31 | нд
1.2.1.1 | Реконструкция оборудования РУ-10 кВ ТП-16 (КСО-298 1 шт.) г.о. Чапаевск Самарская область | P_0073 | Затраты по УНЦ от 1.1 до 6 млн. руб. | УНЦ на проектные и изыскательские работы для отдельных элементов электрических сетей 6 кВ | ТП-16 | нд | С | 2025 | 6 | Затраты по УНЦ от 1.1 до 6 млн. руб. | Приказ № 125/1 | 15.05.2025 | Самарская область | 1 | 1 | 1 | 1 | 1 объект | П6-06 | 425.5 | 1 | 425.5 | нд
1.2.1.1 | Реконструкция оборудования РУ-10 кВ ТП-16 (КСО-298 1 шт.) г.о. Чапаевск Самарская область | P_0073 | Итого объем финансовых потребностей по инвестиционному проекту, тыс. рублей | нд | нд | нд | нд | нд | нд | нд | нд | нд | нд | нд | нд | нд | нд | нд | нд | нд | нд | 2869.81 | нд
1.2.2.1 | Реконструкция ВЛ-0,4 кВ Ф-2, Ф-12 от КТП-43 (торсада) (0,41 км), установка приборов учёта 13 т.у. в г.о. Тольятти Самарская область | P_0074 | Однофазный ввод от прибора учета | УНЦ ИИК. Организация однофазного ввода от прибора учета, установленного в разрыв несущего провода на опоре ВЛ, к потребителю 0.23 кВ | ВЛ-0,4 кВ Ф-2, Ф-12 от КТП-43 (торсада) г Тольятти Самарская область | нд | С | 2026 | 0.23 | Однофазный ввод от прибора учета | Приказ № 125/1 | 15.05.2025 | Самарская область | 1 | 1 | 1 | 3 | 1 точка учета | А1-59 | 5.77 | 1.1 | 19.041 | нд
1.2.2.1 | Реконструкция ВЛ-0,4 кВ Ф-2, Ф-12 от КТП-43 (торсада) (0,41 км), установка приборов учёта 13 т.у. в г.о. Тольятти Самарская область | P_0074 | СИП-2, 95 мм2 / 95 мм2, 3 фазных провода | УНЦ провода СИП ВЛ 0.4 кВ | ВЛ-0,4 кВ Ф-2, Ф-12 от КТП-43 (торсада) г Тольятти Самарская область | нд | С | 2026 | 0.4 | СИП-2, 95 мм2 / 95 мм2, 3 фазных провода | Приказ № 125/1 | 15.05.2025 | Самарская область | 1 | 1 | 1 | 0.41 | 1 км | Л7-27-2 | 790.09 | 1.02 | 330.4156 | нд
1.2.2.1 | Реконструкция ВЛ-0,4 кВ Ф-2, Ф-12 от КТП-43 (торсада) (0,41 км), установка приборов учёта 13 т.у. в г.о. Тольятти Самарская область | P_0074 | Демонтаж ВЛ 0.4 кВ - одна цепь | УНЦ на демонтаж ВЛ 0.4 кВ | ВЛ-0,4 кВ Ф-2, Ф-12 от КТП-43 (торсада) г Тольятти Самарская область | нд | С | 2026 | 0.4 | Демонтаж ВЛ 0.4 кВ - одна цепь | Приказ № 125/1 | 15.05.2025 | Самарская область | 1 | 1 | 1 | 0.41 | 1 км | М2-01-1 | 300.27 | 1.1 | 135.4218 | нд
1.2.2.1 | Реконструкция ВЛ-0,4 кВ Ф-2, Ф-12 от КТП-43 (торсада) (0,41 км), установка приборов учёта 13 т.у. в г.о. Тольятти Самарская область | P_0074 | Многотарифный (многофункциональный) прибор учета | УНЦ ИИК. Установка однофазного прибора учета в разрыв несущего провода на опоре ВЛ 0.4 кВ с изолированными проводами | ВЛ-0,4 кВ Ф-2, Ф-12 от КТП-43 (торсада) г Тольятти Самарская область | нд | С | 2026 | 0.23 | Многотарифный (многофункциональный) прибор учета | Приказ № 125/1 | 15.05.2025 | Самарская область | 1 | 1 | 1 | 3 | 1 точка учета | А1-02 | 57.24 | 1.1 | 188.892 | нд
1.2.2.1 | Реконструкция ВЛ-0,4 кВ Ф-2, Ф-12 от КТП-43 (торсада) (0,41 км), установка приборов учёта 13 т.у. в г.о. Тольятти Самарская область | P_0074 | Многотарифный (многофункциональный) прибор учета | УНЦ ИИК. Установка трехфазного прибора учета в разрыв несущего провода на опоре ВЛ и подключение к питающей ВЛ 0.4 кВ с изолированными проводами | ВЛ-0,4 кВ Ф-2, Ф-12 от КТП-43 (торсада) г Тольятти Самарская область | нд | С | 2026 | 0.4 | Многотарифный (многофункциональный) прибор учета | Приказ № 125/1 | 15.05.2025 | Самарская область | 1 | 1 | 1 | 1 | 1 точка учета | А1-08 | 62.16 | 1.1 | 68.376 | нд
1.2.2.1 | Реконструкция ВЛ-0,4 кВ Ф-2, Ф-12 от КТП-43 (торсада) (0,41 км), установка приборов учёта 13 т.у. в г.о. Тольятти Самарская область | P_0074 | Трехфазный ввод от прибора учета | УНЦ ИИК. Организация трехфазного ввода от прибора учета, установленного в разрыв несущего провода на опоре ВЛ, к потребителю 0.4 кВ | ВЛ-0,4 кВ Ф-2, Ф-12 от КТП-43 (торсада) г Тольятти Самарская область | нд | С | 2026 | 0.4 | Трехфазный ввод от прибора учета | Приказ № 125/1 | 15.05.2025 | Самарская область | 1 | 1 | 1 | 1 | 1 точка учета | А1-63 | 7.67 | 1.1 | 8.437 | нд
1.2.2.1 | Реконструкция ВЛ-0,4 кВ Ф-2, Ф-12 от КТП-43 (торсада) (0,41 км), установка приборов учёта 13 т.у. в г.о. Тольятти Самарская область | P_0074 | Шкафы с разъединителем, ИБП | УНЦ РЗА и прочие шкафы (панели). Прочее устройство (аппаратура) 0.4 кВ | ВЛ-0,4 кВ Ф-2, Ф-12 от КТП-43 (торсада) г Тольятти Самарская область | нд | С | 2026 | 0.4 | Шкафы с разъединителем, ИБП | Приказ № 125/1 | 15.05.2025 | Самарская область | 1 | 1 | 1 | 2 | 1 ед. | И12-08 | 85.79 | 1.1 | 188.738 | нд
1.2.2.1 | Реконструкция ВЛ-0,4 кВ Ф-2, Ф-12 от КТП-43 (торсада) (0,41 км), установка приборов учёта 13 т.у. в г.о. Тольятти Самарская область | P_0074 | Трехфазный ввод от питающей ВЛ | УНЦ ИИК. Организация трехфазного ввода от шкафа учета, устанавливаемого на опоре ВЛ, к потребителю 0.4 кВ | ВЛ-0,4 кВ Ф-2, Ф-12 от КТП-43 (торсада) г Тольятти Самарская область | нд | С | 2026 | 0.4 | Трехфазный ввод от питающей ВЛ | Приказ № 125/1 | 15.05.2025 | Самарская область | 1 | 1 | 1 | 9 | 1 точка учета | А1-64 | 10.3 | 1.1 | 101.97 | нд
1.2.2.1 | Реконструкция ВЛ-0,4 кВ Ф-2, Ф-12 от КТП-43 (торсада) (0,41 км), установка приборов учёта 13 т.у. в г.о. Тольятти Самарская область | P_0074 | Многотарифный (многофункциональный) прибор учета | УНЦ ИИК. Установка шкафа с трехфазным прибором учета на опоре ВЛ и подключение к питающей ВЛ 0.4 кВ с изолированными проводами | ВЛ-0,4 кВ Ф-2, Ф-12 от КТП-43 (торсада) г Тольятти Самарская область | нд | С | 2026 | 0.4 | Многотарифный (многофункциональный) прибор учета | Приказ № 125/1 | 15.05.2025 | Самарская область | 1 | 1 | 1 | 9 | 1 точка учета | А1-13 | 60.16 | 1.1 | 595.584 | нд
1.2.2.1 | Реконструкция ВЛ-0,4 кВ Ф-2, Ф-12 от КТП-43 (торсада) (0,41 км), установка приборов учёта 13 т.у. в г.о. Тольятти Самарская область | P_0074 | Протяженность до 1 км | УНЦ на проектные и изыскательские работы по ВЛ 0.4 кВ | ВЛ-0,4 кВ Ф-2, Ф-12 от КТП-43 (торсада) г Тольятти Самарская область | нд | С | 2026 | 0.4 | Протяженность до 1 км | Приказ № 125/1 | 15.05.2025 | Самарская область | 1 | 1 | 1 | 1 | 1 ед. | П3-01 | 234.03 | 1 | 234.03 | нд
1.2.2.1 | Реконструкция ВЛ-0,4 кВ Ф-2, Ф-12 от КТП-43 (торсада) (0,41 км), установка приборов учёта 13 т.у. в г.о. Тольятти Самарская область | P_0074 | Затраты по УНЦ от 6 до 11 млн. руб. | УНЦ на проектные и изыскательские работы для отдельных элементов электрических сетей 0.4 кВ | ВЛ-0,4 кВ Ф-2, Ф-12 от КТП-43 (торсада) г Тольятти Самарская область | нд | С | 2026 | 0.4 | Затраты по УНЦ от 6 до 11 млн. руб. | Приказ № 125/1 | 15.05.2025 | Самарская область | 1 | 1 | 1 | 1 | 1 объект | П6-07 | 709.17 | 1 | 709.17 | нд
1.2.2.1 | Реконструкция ВЛ-0,4 кВ Ф-2, Ф-12 от КТП-43 (торсада) (0,41 км), установка приборов учёта 13 т.у. в г.о. Тольятти Самарская область | P_0074 | одноцепная, все типы опор за исключением многогранных | УНЦ ВЛ 0.4 кВ на строительно-монтажные работы без опор и провода | ВЛ-0,4 кВ Ф-2, Ф-12 от КТП-43 (торсада) г Тольятти Самарская область | нд | С | 2026 | 0.4 | одноцепная, все типы опор за исключением многогранных | Приказ № 125/1 | 15.05.2025 | Самарская область | 1 | 1 | 1 | 0.41 | 1 км | Л1-01-1 | 963.68 | 1.4 | 553.1523 | нд
1.2.2.1 | Реконструкция ВЛ-0,4 кВ Ф-2, Ф-12 от КТП-43 (торсада) (0,41 км), установка приборов учёта 13 т.у. в г.о. Тольятти Самарская область | P_0074 | одноцепная, все типы опор за исключением многогранных | УНЦ опор ВЛ 0.4 кВ | ВЛ-0,4 кВ Ф-2, Ф-12 от КТП-43 (торсада) г Тольятти Самарская область | нд | С | 2026 | 0.4 | одноцепная, все типы опор за исключением многогранных | Приказ № 125/1 | 15.05.2025 | Самарская область | 1 | 1 | 1 | 0.41 | 1 км | Л3-01-1 | 949.02 | 1.02 | 396.8802 | нд
1.2.2.1 | Реконструкция ВЛ-0,4 кВ Ф-2, Ф-12 от КТП-43 (торсада) (0,41 км), установка приборов учёта 13 т.у. в г.о. Тольятти Самарская область | P_0074 | Итого объем финансовых потребностей по инвестиционному проекту, тыс. рублей | нд | нд | нд | нд | нд | нд | нд | нд | нд | нд | нд | нд | нд | нд | нд | нд | нд | нд | 3530.1079 | нд
1.2.2.1 | Реконструкция ВЛ-0,4 кВ Ф-2, Ф-3 от ТП 212/630 кВА (1,473 км), установка приборов учета (60т.у.) Кинельский район Самарская область | P_0075 | Диаметр ствола до 11 см, 12 см и более | УНЦ на вырубку (расширение, расчистку) просеки ВЛ (для всех субъектов Российской Федерации). Расчистка кустарников и мелколесья, вырубка деревьев с диаметром ствола до 11 см, 12 см и более 0.4 кВ | ВЛ-0,4кВ Ф-2, Ф-3 от ТП 212/630 кВА Кинельский район Самарская область | нд | С | 2025 | 0.4 | Диаметр ствола до 11 см, 12 см и более | Приказ № 125/1 | 15.05.2025 | Самарская область | 1 | 1 | 1 | 0.0068 | 1 га | Б7-02 | 355.2 | 1 | 2.4154 | нд
1.2.2.1 | Реконструкция ВЛ-0,4 кВ Ф-2, Ф-3 от ТП 212/630 кВА (1,473 км), установка приборов учета (60т.у.) Кинельский район Самарская область | P_0075 | двухцепная, все типы опор за исключением многогранных | УНЦ ВЛ 0.4 кВ на строительно-монтажные работы без опор и провода | ВЛ-0,4кВ Ф-2, Ф-3 от ТП 212/630 кВА Кинельский район Самарская область | нд | С | 2025 | 0.4 | двухцепная, все типы опор за исключением многогранных | Приказ № 125/1 | 15.05.2025 | Самарская область | 1 | 1 | 1 | 1.47 | 1 тн опор | Л2-01-2 | 29.86 | 1.3 | 57.0625 | нд
1.2.2.1 | Реконструкция ВЛ-0,4 кВ Ф-2, Ф-3 от ТП 212/630 кВА (1,473 км), установка приборов учета (60т.у.) Кинельский район Самарская область | P_0075 | Демонтаж ВЛ 0.4 кВ - одна цепь | УНЦ на демонтаж ВЛ 0.4 кВ | ВЛ-0,4кВ Ф-2, Ф-3 от ТП 212/630 кВА Кинельский район Самарская область | нд | С | 2025 | 0.4 | Демонтаж ВЛ 0.4 кВ - одна цепь | Приказ № 125/1 | 15.05.2025 | Самарская область | 1 | 1 | 1 | 1.74 | 1 км | М2-01-1 | 300.27 | 1.1 | 574.7168 | нд
1.2.2.1 | Реконструкция ВЛ-0,4 кВ Ф-2, Ф-3 от ТП 212/630 кВА (1,473 км), установка приборов учета (60т.у.) Кинельский район Самарская область | P_0075 | одноцепная, все типы опор за исключением многогранных | УНЦ ВЛ 0.4 кВ на строительно-монтажные работы без опор и провода | ВЛ-0,4кВ Ф-2, Ф-3 от ТП 212/630 кВА Кинельский район Самарская область | нд | С | 2025 | 0.4 | одноцепная, все типы опор за исключением многогранных | Приказ № 125/1 | 15.05.2025 | Самарская область | 1 | 1 | 1 | 72 | 1 тн опор | Л2-01-1 | 21.48 | 1.4 | 2165.184 | нд
1.2.2.1 | Реконструкция ВЛ-0,4 кВ Ф-2, Ф-3 от ТП 212/630 кВА (1,473 км), установка приборов учета (60т.у.) Кинельский район Самарская область | P_0075 | все типы опор за исключением многогранных | УНЦ опор ВЛ 0.4 кВ | ВЛ-0,4кВ Ф-2, Ф-3 от ТП 212/630 кВА Кинельский район Самарская область | нд | С | 2025 | 0.4 | все типы опор за исключением многогранных | Приказ № 125/1 | 15.05.2025 | Самарская область | 1 | 1 | 1 | 73.47 | 1 тн опор | Л4-01-1 | 21.16 | 1.02 | 1585.7177 | нд
1.2.2.1 | Реконструкция ВЛ-0,4 кВ Ф-2, Ф-3 от ТП 212/630 кВА (1,473 км), установка приборов учета (60т.у.) Кинельский район Самарская область | P_0075 | СИП-2, 95 мм2 / 95 мм2, 3 фазных провода | УНЦ провода СИП ВЛ 0.4 кВ | ВЛ-0,4кВ Ф-2, Ф-3 от ТП 212/630 кВА Кинельский район Самарская область | нд | С | 2025 | 0.4 | СИП-2, 95 мм2 / 95 мм2, 3 фазных провода | Приказ № 125/1 | 15.05.2025 | Самарская область | 1 | 1 | 1 | 1.63 | 1 км | Л7-27-2 | 790.09 | 1.02 | 1313.6036 | нд
1.2.2.1 | Реконструкция ВЛ-0,4 кВ Ф-2, Ф-3 от ТП 212/630 кВА (1,473 км), установка приборов учета (60т.у.) Кинельский район Самарская область | P_0075 | Однофазный ввод от прибора учета | УНЦ ИИК. Организация однофазного ввода от прибора учета, установленного в разрыв несущего провода на опоре ВЛ, к потребителю 0.23 кВ | ВЛ-0,4кВ Ф-2, Ф-3 от ТП 212/630 кВА Кинельский район Самарская область | нд | С | 2025 | 0.23 | Однофазный ввод от прибора учета | Приказ № 125/1 | 15.05.2025 | Самарская область | 1 | 1 | 1 | 44 | 1 точка учета | А1-59 | 5.77 | 1.1 | 279.268 | нд
1.2.2.1 | Реконструкция ВЛ-0,4 кВ Ф-2, Ф-3 от ТП 212/630 кВА (1,473 км), установка приборов учета (60т.у.) Кинельский район Самарская область | P_0075 | Многотарифный (многофункциональный) прибор учета | УНЦ ИИК. Установка однофазного прибора учета в разрыв несущего провода на опоре ВЛ 0.4 кВ с изолированными проводами | ВЛ-0,4кВ Ф-2, Ф-3 от ТП 212/630 кВА Кинельский район Самарская область | нд | С | 2025 | 0.23 | Многотарифный (многофункциональный) прибор учета | Приказ № 125/1 | 15.05.2025 | Самарская область | 1 | 1 | 1 | 44 | 1 точка учета | А1-02 | 57.24 | 1.1 | 2770.416 | нд
1.2.2.1 | Реконструкция ВЛ-0,4 кВ Ф-2, Ф-3 от ТП 212/630 кВА (1,473 км), установка приборов учета (60т.у.) Кинельский район Самарская область | P_0075 | Многотарифный (многофункциональный) прибор учета | УНЦ ИИК. Установка трехфазного прибора учета в разрыв несущего провода на опоре ВЛ и подключение к питающей ВЛ 0.4 кВ с изолированными проводами | ВЛ-0,4кВ Ф-2, Ф-3 от ТП 212/630 кВА Кинельский район Самарская область | нд | С | 2025 | 0.4 | Многотарифный (многофункциональный) прибор учета | Приказ № 125/1 | 15.05.2025 | Самарская область | 1 | 1 | 1 | 16 | 1 точка учета | А1-08 | 62.16 | 1.1 | 1094.016 | нд
1.2.2.1 | Реконструкция ВЛ-0,4 кВ Ф-2, Ф-3 от ТП 212/630 кВА (1,473 км), установка приборов учета (60т.у.) Кинельский район Самарская область | P_0075 | Трехфазный ввод от прибора учета | УНЦ ИИК. Организация трехфазного ввода от прибора учета, установленного в разрыв несущего провода на опоре ВЛ, к потребителю 750 кВ | ВЛ-0,4кВ Ф-2, Ф-3 от ТП 212/630 кВА Кинельский район Самарская область | нд | С | 2025 | 750 | Трехфазный ввод от прибора учета | Приказ № 125/1 | 15.05.2025 | Самарская область | 1 | 1 | 1 | 16 | 1 точка учета | А1-63 | 7.67 | 1.1 | 134.992 | нд
1.2.2.1 | Реконструкция ВЛ-0,4 кВ Ф-2, Ф-3 от ТП 212/630 кВА (1,473 км), установка приборов учета (60т.у.) Кинельский район Самарская область | P_0075 | Протяженность до 1 км | УНЦ на проектные и изыскательские работы по ВЛ 0.4 кВ | ВЛ-0,4кВ Ф-2, Ф-3 от ТП 212/630 кВА Кинельский район Самарская область | нд | С | 2025 | 0.4 | Протяженность до 1 км | Приказ № 125/1 | 15.05.2025 | Самарская область | 1 | 2.512 | 1 | 1 | 1 ед. | П3-01 | 234.03 | 1 | 587.8758 | нд
1.2.2.1 | Реконструкция ВЛ-0,4 кВ Ф-2, Ф-3 от ТП 212/630 кВА (1,473 км), установка приборов учета (60т.у.) Кинельский район Самарская область | P_0075 | Затраты по УНЦ от 1.1 до 6 млн. руб. | УНЦ на проектные и изыскательские работы для отдельных элементов электрических сетей 750 кВ | ВЛ-0,4кВ Ф-2, Ф-3 от ТП 212/630 кВА Кинельский район Самарская область | нд | С | 2025 | 750 | Затраты по УНЦ от 1.1 до 6 млн. руб. | Приказ № 125/1 | 15.05.2025 | Самарская область | 1 | 1 | 1 | 1 | 1 объект | П6-06 | 425.5 | 1 | 425.5 | нд
1.2.2.1 | Реконструкция ВЛ-0,4 кВ Ф-2, Ф-3 от ТП 212/630 кВА (1,473 км), установка приборов учета (60т.у.) Кинельский район Самарская область | P_0075 | Итого объем финансовых потребностей по инвестиционному проекту, тыс. рублей | нд | нд | нд | нд | нд | нд | нд | нд | нд | нд | нд | нд | нд | нд | нд | нд | нд | нд | 10990.7677 | нд
1.2.2.1 | Реконструкция КЛ-10 кВ Ф-29 ПС 110/10/6 кВ Центральная-2 до РП-250 I c. (2х1,808 км) г.о. Самара Самарская область | P_0076 | ТТ на три фазы | УНЦ элементов ПС без устройства фундаментов. ТТ на три фазы. 10 кВ | КЛ-10 кВ ПС 110/10/6кВ Центральная-2 до РП-250 I с го Самара Самарская область | нд | С | 2026 | 10 | ТТ на три фазы | Приказ № 125/1 | 15.05.2025 | Самарская область | 1 | 1 | 1 | 4 | 1 ед. | И10-01-1 | 320.38 | 1.1 | 1409.672 | нд
1.2.2.1 | Реконструкция КЛ-10 кВ Ф-29 ПС 110/10/6 кВ Центральная-2 до РП-250 I c. (2х1,808 км) г.о. Самара Самарская область | P_0076 | Затраты по УНЦ от 1.1 до 6 млн. руб. | УНЦ на проектные и изыскательские работы для отдельных элементов электрических сетей 10 кВ | КЛ-10 кВ ПС 110/10/6кВ Центральная-2 до РП-250 I с го Самара Самарская область | нд | С | 2026 | 10 | Затраты по УНЦ от 1.1 до 6 млн. руб. | Приказ № 125/1 | 15.05.2025 | Самарская область | 1 | 1 | 1 | 1 | 1 объект | П6-06 | 425.5 | 1 | 425.5 | нд
1.2.2.1 | Реконструкция КЛ-10 кВ Ф-29 ПС 110/10/6 кВ Центральная-2 до РП-250 I c. (2х1,808 км) г.о. Самара Самарская область | P_0076 | две цепи КЛ благоустройство по трассе без учета восстановления газонов | УНЦ на устройство траншеи КЛ и восстановление благоустройства по трассе 15 кВ | КЛ-10 кВ ПС 110/10/6кВ Центральная-2 до РП-250 I с го Самара Самарская область | нд | С | 2026 | 15 | две цепи КЛ благоустройство по трассе без учета восстановления газонов | Приказ № 125/1 | 15.05.2025 | Самарская область | 1 | 1 | 1 | 0.636 | 1 км по трассе | Б2-02-2 | 2836.51 | 1 | 1804.0204 | нд
1.2.2.1 | Реконструкция КЛ-10 кВ Ф-29 ПС 110/10/6 кВ Центральная-2 до РП-250 I c. (2х1,808 км) г.о. Самара Самарская область | P_0076 | две цепи КЛ благоустройство по трассе с учетом восстановления газонов | УНЦ на устройство траншеи КЛ и восстановление благоустройства по трассе 15 кВ | КЛ-10 кВ ПС 110/10/6кВ Центральная-2 до РП-250 I с го Самара Самарская область | нд | С | 2026 | 15 | две цепи КЛ благоустройство по трассе с учетом восстановления газонов | Приказ № 125/1 | 15.05.2025 | Самарская область | 1 | 1 | 1 | 0.197 | 1 км по трассе | Б2-02-4 | 5258.19 | 1 | 1035.8634 | нд
1.2.2.1 | Реконструкция КЛ-10 кВ Ф-29 ПС 110/10/6 кВ Центральная-2 до РП-250 I c. (2х1,808 км) г.о. Самара Самарская область | P_0076 | две цепи КЛ благоустройство по трассе с учетом восстановления газонов | УНЦ на устройство траншеи КЛ с укладкой труб и восстановление благоустройства по трассе 15 кВ | КЛ-10 кВ ПС 110/10/6кВ Центральная-2 до РП-250 I с го Самара Самарская область | нд | С | 2026 | 15 | две цепи КЛ благоустройство по трассе с учетом восстановления газонов | Приказ № 125/1 | 15.05.2025 | Самарская область | 1 | 1 | 1 | 0.048 | 1 км по трассе | Б2.1-02-4 | 8339.6 | 1 | 400.3008 | нд
1.2.2.1 | Реконструкция КЛ-10 кВ Ф-29 ПС 110/10/6 кВ Центральная-2 до РП-250 I c. (2х1,808 км) г.о. Самара Самарская область | P_0076 | две цепи КЛ благоустройство по трассе без учета восстановления газонов | УНЦ на устройство траншеи КЛ с укладкой труб и восстановление благоустройства по трассе 15 кВ | КЛ-10 кВ ПС 110/10/6кВ Центральная-2 до РП-250 I с го Самара Самарская область | нд | С | 2026 | 15 | две цепи КЛ благоустройство по трассе без учета восстановления газонов | Приказ № 125/1 | 15.05.2025 | Самарская область | 1 | 1 | 1 | 0.379 | 1 км по трассе | Б2.1-02-2 | 5917.92 | 1 | 2242.8917 | нд
1.2.2.1 | Реконструкция КЛ-10 кВ Ф-29 ПС 110/10/6 кВ Центральная-2 до РП-250 I c. (2х1,808 км) г.о. Самара Самарская область | P_0076 | Диаметр трубы 160-200 мм | УНЦ кабельного сооружения с трубами 10 кВ | КЛ-10 кВ ПС 110/10/6кВ Центральная-2 до РП-250 I с го Самара Самарская область | нд | С | 2026 | 10 | Диаметр трубы 160-200 мм | Приказ № 125/1 | 15.05.2025 | Самарская область | 1 | 1 | 1 | 0.842 | 1 км | Н4-02 | 3447.76 | 1.1 | 3193.3153 | нд
1.2.2.1 | Реконструкция КЛ-10 кВ Ф-29 ПС 110/10/6 кВ Центральная-2 до РП-250 I c. (2х1,808 км) г.о. Самара Самарская область | P_0076 | 4 трубы диаметром 160 мм | УНЦ выполнения специального перехода кабельной линии методом ГНБ 10 кВ | КЛ-10 кВ ПС 110/10/6кВ Центральная-2 до РП-250 I с го Самара Самарская область | нд | С | 2026 | 10 | 4 трубы диаметром 160 мм | Приказ № 125/1 | 15.05.2025 | Самарская область | 1 | 1 | 1 | 0.243 | 1 км | Н1-02-4 | 88715.16 | 1.1 | 23713.5623 | нд
1.2.2.1 | Реконструкция КЛ-10 кВ Ф-29 ПС 110/10/6 кВ Центральная-2 до РП-250 I c. (2х1,808 км) г.о. Самара Самарская область | P_0076 | 2 трубы диаметром 160 мм | УНЦ выполнения специального перехода кабельной линии методом ГНБ 10 кВ | КЛ-10 кВ ПС 110/10/6кВ Центральная-2 до РП-250 I с го Самара Самарская область | нд | С | 2026 | 10 | 2 трубы диаметром 160 мм | Приказ № 125/1 | 15.05.2025 | Самарская область | 1 | 1 | 1 | 0.174 | 1 км | Н1-02-2 | 56445.5 | 1.1 | 10803.6687 | нд
1.2.2.1 | Реконструкция КЛ-10 кВ Ф-29 ПС 110/10/6 кВ Центральная-2 до РП-250 I c. (2х1,808 км) г.о. Самара Самарская область | P_0076 | 240 мм2, алюминий | УНЦ КЛ 10 кВ (с алюминиевой жилой) | КЛ-10 кВ ПС 110/10/6кВ Центральная-2 до РП-250 I с го Самара Самарская область | нд | С | 2026 | 10 | 240 мм2, алюминий | Приказ № 125/1 | 15.05.2025 | Самарская область | 1 | 1 | 1 | 3.616 | 1 км | К1-08-2 | 4928 | 1.1 | 19601.6128 | нд
1.2.2.1 | Реконструкция КЛ-10 кВ Ф-29 ПС 110/10/6 кВ Центральная-2 до РП-250 I c. (2х1,808 км) г.о. Самара Самарская область | P_0076 | Песок, щебень, слой дорожного покрытия | УНЦ на восстановление дорожного покрытия при прокладке кабельной линии (для всех субъектов Российской Федерации). Проезжая часть 10 кВ | КЛ-10 кВ ПС 110/10/6кВ Центральная-2 до РП-250 I с го Самара Самарская область | нд | С | 2026 | 10 | Песок, щебень, слой дорожного покрытия | Приказ № 125/1 | 15.05.2025 | Самарская область | 1 | 1 | 1 | 966 | 1 м2 | Б4-02 | 4.4 | 1 | 4250.4 | нд
1.2.2.1 | Реконструкция КЛ-10 кВ Ф-29 ПС 110/10/6 кВ Центральная-2 до РП-250 I c. (2х1,808 км) г.о. Самара Самарская область | P_0076 | Песок, щебень, слой дорожного покрытия | УНЦ на восстановление дорожного покрытия при прокладке кабельной линии (для всех субъектов Российской Федерации). Тротуар 10 кВ | КЛ-10 кВ ПС 110/10/6кВ Центральная-2 до РП-250 I с го Самара Самарская область | нд | С | 2026 | 10 | Песок, щебень, слой дорожного покрытия | Приказ № 125/1 | 15.05.2025 | Самарская область | 1 | 1 | 1 | 5193 | 1 м2 | Б4-01 | 2.36 | 1 | 12255.48 | нд
1.2.2.1 | Реконструкция КЛ-10 кВ Ф-29 ПС 110/10/6 кВ Центральная-2 до РП-250 I c. (2х1,808 км) г.о. Самара Самарская область | P_0076 | Затраты по УНЦ от 21 до 51 млн. руб. | УНЦ на проектные и изыскательские работы для отдельных элементов электрических сетей 10 кВ | КЛ-10 кВ ПС 110/10/6кВ Центральная-2 до РП-250 I с го Самара Самарская область | нд | С | 2026 | 10 | Затраты по УНЦ от 21 до 51 млн. руб. | Приказ № 125/1 | 15.05.2025 | Самарская область | 1 | 1 | 1 | 1 | 1 объект | П6-09 | 4255.01 | 1 | 4255.01 | нд
1.2.2.1 | Реконструкция КЛ-10 кВ Ф-29 ПС 110/10/6 кВ Центральная-2 до РП-250 I c. (2х1,808 км) г.о. Самара Самарская область | P_0076 | Ппроектные и изыскательские работы | УНЦ на проектные и изыскательские работы для КЛ 20 кВ | КЛ-10 кВ ПС 110/10/6кВ Центральная-2 до РП-250 I с го Самара Самарская область | нд | С | 2026 | 20 | Ппроектные и изыскательские работы | Приказ № 125/1 | 15.05.2025 | Самарская область | 1 | 1 | 1 | 1.6435 | 1 км по трассе | П5-01 | 866.6 | 1 | 1424.2571 | нд
1.2.2.1 | Реконструкция КЛ-10 кВ Ф-29 ПС 110/10/6 кВ Центральная-2 до РП-250 I c. (2х1,808 км) г.о. Самара Самарская область | P_0076 | Итого объем финансовых потребностей по инвестиционному проекту, тыс. рублей | нд | нд | нд | нд | нд | нд | нд | нд | нд | нд | нд | нд | нд | нд | нд | нд | нд | нд | 86815.5544 | нд
1.2.2.1 | Реконструкция ВЛ-6 кВ Ф-26 ПС 35/6 кВ Воскресенская от опоры № 2604/1 до ЗТП 2610/400 кВА ( 0,22 км,в т.ч демонтаж 0,18км ) Волжский район Самарская область | P_0077 | все типы опор за исключением многогранных | УНЦ опор ВЛ 6 кВ | ВЛ-6кВ Ф-26 ПС 35/6 кВ Воскресенская от опоры №2604/1 до ЗТП 2610/400кВА Волжский район Самарская область | нд | С | 2025 | 6 | все типы опор за исключением многогранных | Приказ № 125/1 | 15.05.2025 | Самарская область | 1 | 1 | 1 | 12.1 | 1 тн опор | Л4-02-1 | 24.86 | 1.02 | 306.8221 | нд
1.2.2.1 | Реконструкция ВЛ-6 кВ Ф-26 ПС 35/6 кВ Воскресенская от опоры № 2604/1 до ЗТП 2610/400 кВА ( 0,22 км,в т.ч демонтаж 0,18км ) Волжский район Самарская область | P_0077 | одноцепная, все типы опор за исключением многогранных | УНЦ ВЛ 6 кВ на строительно-монтажные работы без опор и провода | ВЛ-6кВ Ф-26 ПС 35/6 кВ Воскресенская от опоры №2604/1 до ЗТП 2610/400кВА Волжский район Самарская область | нд | С | 2025 | 6 | одноцепная, все типы опор за исключением многогранных | Приказ № 125/1 | 15.05.2025 | Самарская область | 1 | 1 | 1 | 12.1 | 1 тн опор | Л2-02-1 | 37.99 | 1.27 | 583.7923 | нд
1.2.2.1 | Реконструкция ВЛ-6 кВ Ф-26 ПС 35/6 кВ Воскресенская от опоры № 2604/1 до ЗТП 2610/400 кВА ( 0,22 км,в т.ч демонтаж 0,18км ) Волжский район Самарская область | P_0077 | СИП-3, 70 мм2 / - мм2, 1 фазный провод | УНЦ провода СИП ВЛ 6 кВ | ВЛ-6кВ Ф-26 ПС 35/6 кВ Воскресенская от опоры №2604/1 до ЗТП 2610/400кВА Волжский район Самарская область | нд | С | 2025 | 6 | СИП-3, 70 мм2 / - мм2, 1 фазный провод | Приказ № 125/1 | 15.05.2025 | Самарская область | 1 | 1 | 3 | 0.22 | 1 км | Л7-04-3 | 1529.52 | 1.02 | 1029.6729 | нд
1.2.2.1 | Реконструкция ВЛ-6 кВ Ф-26 ПС 35/6 кВ Воскресенская от опоры № 2604/1 до ЗТП 2610/400 кВА ( 0,22 км,в т.ч демонтаж 0,18км ) Волжский район Самарская область | P_0077 | Однополюсный разъединитель 6 кВ | УНЦ на демонтажные работы ПС 6 кВ | ВЛ-6кВ Ф-26 ПС 35/6 кВ Воскресенская от опоры №2604/1 до ЗТП 2610/400кВА Волжский район Самарская область | нд | С | 2025 | 6 | Однополюсный разъединитель 6 кВ | Приказ № 125/1 | 15.05.2025 | Самарская область | 1 | 1 | 3 | 2 | 1 ед. | М6-12-1 | 11.65 | 1.1 | 76.89 | нд
1.2.2.1 | Реконструкция ВЛ-6 кВ Ф-26 ПС 35/6 кВ Воскресенская от опоры № 2604/1 до ЗТП 2610/400 кВА ( 0,22 км,в т.ч демонтаж 0,18км ) Волжский район Самарская область | P_0077 | Демонтаж ВЛ 6 кВ - одна цепь | УНЦ на демонтаж ВЛ 6 кВ | ВЛ-6кВ Ф-26 ПС 35/6 кВ Воскресенская от опоры №2604/1 до ЗТП 2610/400кВА Волжский район Самарская область | нд | С | 2025 | 6 | Демонтаж ВЛ 6 кВ - одна цепь | Приказ № 125/1 | 15.05.2025 | Самарская область | 1 | 1 | 1 | 0.18 | 1 км | М2-02-1 | 484.33 | 1.1 | 95.8973 | нд
1.2.2.1 | Реконструкция ВЛ-6 кВ Ф-26 ПС 35/6 кВ Воскресенская от опоры № 2604/1 до ЗТП 2610/400 кВА ( 0,22 км,в т.ч демонтаж 0,18км ) Волжский район Самарская область | P_0077 | Разъединитель на три полюса | УНЦ элементов ПС без устройства фундаментов. Разъединитель на три полюса. 10 кВ | ВЛ-6кВ Ф-26 ПС 35/6 кВ Воскресенская от опоры №2604/1 до ЗТП 2610/400кВА Волжский район Самарская область | нд | С | 2025 | 6 | Разъединитель на три полюса | Приказ № 125/1 | 15.05.2025 | Самарская область | 1 | 1 | 1 | 2 | 1 ед. | И10-06-1 | 373.79 | 1.1 | 822.338 | нд
1.2.2.1 | Реконструкция ВЛ-6 кВ Ф-26 ПС 35/6 кВ Воскресенская от опоры № 2604/1 до ЗТП 2610/400 кВА ( 0,22 км,в т.ч демонтаж 0,18км ) Волжский район Самарская область | P_0077 | Протяженность до 2 км | УНЦ на проектные и изыскательские работы по ВЛ 6 кВ | ВЛ-6кВ Ф-26 ПС 35/6 кВ Воскресенская от опоры №2604/1 до ЗТП 2610/400кВА Волжский район Самарская область | нд | С | 2025 | 6 | Протяженность до 2 км | Приказ № 125/1 | 15.05.2025 | Самарская область | 1 | 1 | 1 | 1 | 1 ед. | П3-02 | 795.69 | 1 | 795.69 | нд
1.2.2.1 | Реконструкция ВЛ-6 кВ Ф-26 ПС 35/6 кВ Воскресенская от опоры № 2604/1 до ЗТП 2610/400 кВА ( 0,22 км,в т.ч демонтаж 0,18км ) Волжский район Самарская область | P_0077 | Затраты по УНЦ от 0.6 до 1.1 млн. руб. | УНЦ на проектные и изыскательские работы для отдельных элементов электрических сетей 6 кВ | ВЛ-6кВ Ф-26 ПС 35/6 кВ Воскресенская от опоры №2604/1 до ЗТП 2610/400кВА Волжский район Самарская область | нд | С | 2025 | 6 | Затраты по УНЦ от 0.6 до 1.1 млн. руб. | Приказ № 125/1 | 15.05.2025 | Самарская область | 1 | 1 | 1 | 1 | 1 объект | П6-05 | 99.28 | 1 | 99.28 | нд
1.2.2.1 | Реконструкция ВЛ-6 кВ Ф-26 ПС 35/6 кВ Воскресенская от опоры № 2604/1 до ЗТП 2610/400 кВА ( 0,22 км,в т.ч демонтаж 0,18км ) Волжский район Самарская область | P_0077 | Итого объем финансовых потребностей по инвестиционному проекту, тыс. рублей | нд | нд | нд | нд | нд | нд | нд | нд | нд | нд | нд | нд | нд | нд | нд | нд | нд | нд | 3810.3827 | нд
1.2.2.1 | Реконструкция ВЛ-0,4 кВ Ф-1 от КТП-585 (торсада) (1.242 км), установка приборов учета (63 т.у.) г.о. Тольятти Самарская область | P_0078 | одноцепная, все типы опор за исключением многогранных | УНЦ ВЛ 0.4 кВ на строительно-монтажные работы без опор и провода | ВЛ-0,4 кВ Ф-1 от КТП-585 (торсада) г Тольятти Самарская область | нд | С | 2026 | 0.4 | одноцепная, все типы опор за исключением многогранных | Приказ № 125/1 | 15.05.2025 | Самарская область | 1 | 1 | 1 | 44.5 | 1 тн опор | Л2-01-1 | 21.48 | 1.4 | 1338.204 | нд
1.2.2.1 | Реконструкция ВЛ-0,4 кВ Ф-1 от КТП-585 (торсада) (1.242 км), установка приборов учета (63 т.у.) г.о. Тольятти Самарская область | P_0078 | Многотарифный (многофункциональный) прибор учета | УНЦ ИИК. Установка однофазного прибора учета в разрыв несущего провода на опоре ВЛ 0.4 кВ с изолированными проводами | ВЛ-0,4 кВ Ф-1 от КТП-585 (торсада) г Тольятти Самарская область | нд | С | 2026 | 0.23 | Многотарифный (многофункциональный) прибор учета | Приказ № 125/1 | 15.05.2025 | Самарская область | 1 | 1 | 1 | 57 | 1 точка учета | А1-02 | 57.24 | 1.1 | 3588.948 | нд
1.2.2.1 | Реконструкция ВЛ-0,4 кВ Ф-1 от КТП-585 (торсада) (1.242 км), установка приборов учета (63 т.у.) г.о. Тольятти Самарская область | P_0078 | все типы опор за исключением многогранных | УНЦ опор ВЛ 0.4 кВ | ВЛ-0,4 кВ Ф-1 от КТП-585 (торсада) г Тольятти Самарская область | нд | С | 2026 | 0.4 | все типы опор за исключением многогранных | Приказ № 125/1 | 15.05.2025 | Самарская область | 1 | 1 | 1 | 44.5 | 1 тн опор | Л4-01-1 | 21.16 | 1.02 | 960.4524 | нд
1.2.2.1 | Реконструкция ВЛ-0,4 кВ Ф-1 от КТП-585 (торсада) (1.242 км), установка приборов учета (63 т.у.) г.о. Тольятти Самарская область | P_0078 | Демонтаж ВЛ 0.4 кВ - одна цепь | УНЦ на демонтаж ВЛ 0.4 кВ | ВЛ-0,4 кВ Ф-1 от КТП-585 (торсада) г Тольятти Самарская область | нд | С | 2026 | 0.4 | Демонтаж ВЛ 0.4 кВ - одна цепь | Приказ № 125/1 | 15.05.2025 | Самарская область | 1 | 1 | 1 | 1.225 | 1 км | М2-01-1 | 300.27 | 1.1 | 404.6138 | нд
1.2.2.1 | Реконструкция ВЛ-0,4 кВ Ф-1 от КТП-585 (торсада) (1.242 км), установка приборов учета (63 т.у.) г.о. Тольятти Самарская область | P_0078 | СИП-2, 95 мм2 / 95 мм2, 3 фазных провода | УНЦ провода СИП ВЛ 0.4 кВ | ВЛ-0,4 кВ Ф-1 от КТП-585 (торсада) г Тольятти Самарская область | нд | С | 2026 | 0.4 | СИП-2, 95 мм2 / 95 мм2, 3 фазных провода | Приказ № 125/1 | 15.05.2025 | Самарская область | 1 | 1 | 1 | 1.091 | 1 км | Л7-27-2 | 790.09 | 1.02 | 879.228 | нд
1.2.2.1 | Реконструкция ВЛ-0,4 кВ Ф-1 от КТП-585 (торсада) (1.242 км), установка приборов учета (63 т.у.) г.о. Тольятти Самарская область | P_0078 | СИП-4, 25 мм2 / - мм2, 2 фазных провода | УНЦ провода СИП ВЛ 0.23 кВ | ВЛ-0,4 кВ Ф-1 от КТП-585 (торсада) г Тольятти Самарская область | нд | С | 2026 | 0.23 | СИП-4, 25 мм2 / - мм2, 2 фазных провода | Приказ № 125/1 | 15.05.2025 | Самарская область | 1 | 1 | 1 | 0.151 | 1 км | Л7-12-4 | 380.17 | 1.02 | 58.5538 | нд
1.2.2.1 | Реконструкция ВЛ-0,4 кВ Ф-1 от КТП-585 (торсада) (1.242 км), установка приборов учета (63 т.у.) г.о. Тольятти Самарская область | P_0078 | Однофазный ввод от прибора учета | УНЦ ИИК. Организация однофазного ввода от прибора учета, установленного в разрыв несущего провода на опоре ВЛ, к потребителю 0.23 кВ | ВЛ-0,4 кВ Ф-1 от КТП-585 (торсада) г Тольятти Самарская область | нд | С | 2026 | 0.23 | Однофазный ввод от прибора учета | Приказ № 125/1 | 15.05.2025 | Самарская область | 1 | 1 | 1 | 57 | 1 точка учета | А1-59 | 5.77 | 1.1 | 361.779 | нд
1.2.2.1 | Реконструкция ВЛ-0,4 кВ Ф-1 от КТП-585 (торсада) (1.242 км), установка приборов учета (63 т.у.) г.о. Тольятти Самарская область | P_0078 | Многотарифный (многофункциональный) прибор учета | УНЦ ИИК. Установка трехфазного прибора учета в разрыв несущего провода на опоре ВЛ и подключение к питающей ВЛ 0.4 кВ с изолированными проводами | ВЛ-0,4 кВ Ф-1 от КТП-585 (торсада) г Тольятти Самарская область | нд | С | 2026 | 0.4 | Многотарифный (многофункциональный) прибор учета | Приказ № 125/1 | 15.05.2025 | Самарская область | 1 | 1 | 1 | 6 | 1 точка учета | А1-08 | 62.16 | 1.1 | 410.256 | нд
1.2.2.1 | Реконструкция ВЛ-0,4 кВ Ф-1 от КТП-585 (торсада) (1.242 км), установка приборов учета (63 т.у.) г.о. Тольятти Самарская область | P_0078 | Трехфазный ввод от прибора учета | УНЦ ИИК. Организация трехфазного ввода от прибора учета, установленного в разрыв несущего провода на опоре ВЛ, к потребителю 750 кВ | ВЛ-0,4 кВ Ф-1 от КТП-585 (торсада) г Тольятти Самарская область | нд | С | 2026 | 750 | Трехфазный ввод от прибора учета | Приказ № 125/1 | 15.05.2025 | Самарская область | 1 | 1 | 1 | 6 | 1 точка учета | А1-63 | 7.67 | 1.1 | 50.622 | нд
1.2.2.1 | Реконструкция ВЛ-0,4 кВ Ф-1 от КТП-585 (торсада) (1.242 км), установка приборов учета (63 т.у.) г.о. Тольятти Самарская область | P_0078 | Шкафы с разъединителем, ИБП | УНЦ РЗА и прочие шкафы (панели). Прочее устройство (аппаратура) 6 кВ | ВЛ-0,4 кВ Ф-1 от КТП-585 (торсада) г Тольятти Самарская область | нд | С | 2026 | 6 | Шкафы с разъединителем, ИБП | Приказ № 125/1 | 15.05.2025 | Самарская область | 1 | 1 | 1 | 1 | 1 ед. | И12-08 | 85.79 | 1.1 | 94.369 | нд
1.2.2.1 | Реконструкция ВЛ-0,4 кВ Ф-1 от КТП-585 (торсада) (1.242 км), установка приборов учета (63 т.у.) г.о. Тольятти Самарская область | P_0078 | Протяженность до 1 км | УНЦ на проектные и изыскательские работы по ВЛ 0.4 кВ | ВЛ-0,4 кВ Ф-1 от КТП-585 (торсада) г Тольятти Самарская область | нд | С | 2026 | 0.4 | Протяженность до 1 км | Приказ № 125/1 | 15.05.2025 | Самарская область | 1 | 1.2184 | 1 | 1 | 1 ед. | П3-01 | 234.03 | 1 | 285.1411 | нд
1.2.2.1 | Реконструкция ВЛ-0,4 кВ Ф-1 от КТП-585 (торсада) (1.242 км), установка приборов учета (63 т.у.) г.о. Тольятти Самарская область | P_0078 | Протяженность до 1 км | УНЦ на проектные и изыскательские работы по ВЛ 0.4 кВ | ВЛ-0,4 кВ Ф-1 от КТП-585 (торсада) г Тольятти Самарская область | нд | С | 2026 | 0.23 | Протяженность до 1 км | Приказ № 125/1 | 15.05.2025 | Самарская область | 1 | 1 | 1 | 1 | 1 ед. | П3-01 | 234.03 | 1 | 234.03 | нд
1.2.2.1 | Реконструкция ВЛ-0,4 кВ Ф-1 от КТП-585 (торсада) (1.242 км), установка приборов учета (63 т.у.) г.о. Тольятти Самарская область | P_0078 | Затраты по УНЦ от 1.1 до 6 млн. руб. | УНЦ на проектные и изыскательские работы для отдельных элементов электрических сетей 750 кВ | ВЛ-0,4 кВ Ф-1 от КТП-585 (торсада) г Тольятти Самарская область | нд | С | 2026 | 750 | Затраты по УНЦ от 1.1 до 6 млн. руб. | Приказ № 125/1 | 15.05.2025 | Самарская область | 1 | 1 | 1 | 1 | 1 объект | П6-06 | 425.5 | 1 | 425.5 | нд
1.2.2.1 | Реконструкция ВЛ-0,4 кВ Ф-1 от КТП-585 (торсада) (1.242 км), установка приборов учета (63 т.у.) г.о. Тольятти Самарская область | P_0078 | Итого объем финансовых потребностей по инвестиционному проекту, тыс. рублей | нд | нд | нд | нд | нд | нд | нд | нд | нд | нд | нд | нд | нд | нд | нд | нд | нд | нд | 9091.697 | нд
1.2.1.1 | Реконструкция КТП 43 6/0,4/100 кВА с заменой на КТП 10/0,4/400 кВА Кинельский район Самарская область | P_0079 | КТП 6 кВ мачтового (шкафного, столбового) и киоскового типа | УНЦ на демонтажные работы КТП 6 кВ | КТП 43/100 кВА с заменой на КТП 400 кВА Кинельский район Самарская область | нд | С | 2025 | 6 | КТП 6 кВ мачтового (шкафного, столбового) и киоскового типа | Приказ № 125/1 | 15.05.2025 | Самарская область | 1 | 1 | 1 | 1 | 1 ед. | М6-05-10 | 143.66 | 1.1 | 158.026 | нд
1.2.1.1 | Реконструкция КТП 43 6/0,4/100 кВА с заменой на КТП 10/0,4/400 кВА Кинельский район Самарская область | P_0079 | Однополюсный разъединитель 10 кВ | УНЦ на демонтажные работы ПС 10 кВ | КТП 43/100 кВА с заменой на КТП 400 кВА Кинельский район Самарская область | нд | С | 2025 | 10 | Однополюсный разъединитель 10 кВ | Приказ № 125/1 | 15.05.2025 | Самарская область | 1 | 1 | 3 | 1 | 1 ед. | М6-12-1 | 11.65 | 1.1 | 38.445 | нд
1.2.1.1 | Реконструкция КТП 43 6/0,4/100 кВА с заменой на КТП 10/0,4/400 кВА Кинельский район Самарская область | P_0079 | Диаметр ствола до 11 см | УНЦ на вырубку (расширение, расчистку) просеки ВЛ (для всех субъектов Российской Федерации). Расчистка кустарников и мелколесья, вырубка деревьев и корчевка пней с диаметром ствола до 11 см 10 кВ | КТП 43/100 кВА с заменой на КТП 400 кВА Кинельский район Самарская область | нд | С | 2025 | 10 | Диаметр ствола до 11 см | Приказ № 125/1 | 15.05.2025 | Самарская область | 1 | 1 | 1 | 0.006 | 1 га | Б7-01 | 53.93 | 1 | 0.32358 | нд
1.2.1.1 | Реконструкция КТП 43 6/0,4/100 кВА с заменой на КТП 10/0,4/400 кВА Кинельский район Самарская область | P_0079 | 1 т-р, 400 кВА | УНЦ КТП киоскового типа 10 кВ | КТП 43/100 кВА с заменой на КТП 400 кВА Кинельский район Самарская область | нд | С | 2025 | 10 | 1 т-р, 400 кВА | Приказ № 125/1 | 15.05.2025 | Самарская область | 1 | 1 | 1 | 1 | 1 ед. | Э1-07-1 | 1786.74 | 1.1 | 1965.414 | нд
1.2.1.1 | Реконструкция КТП 43 6/0,4/100 кВА с заменой на КТП 10/0,4/400 кВА Кинельский район Самарская область | P_0079 | ТТ | УНЦ ИИК. Установка или замена ТТ 0.4 кВ | КТП 43/100 кВА с заменой на КТП 400 кВА Кинельский район Самарская область | нд | С | 2025 | 0.4 | ТТ | Приказ № 125/1 | 15.05.2025 | Самарская область | 1 | 1 | 1 | 1 | 1 точка учета | А1-80 | 17.18 | 1.1 | 18.898 | нд
1.2.1.1 | Реконструкция КТП 43 6/0,4/100 кВА с заменой на КТП 10/0,4/400 кВА Кинельский район Самарская область | P_0079 | Многотарифный (многофункциональный) прибор учета | УНЦ ИИК. Установка трехфазного прибора учета в распределительном устройстве 0.4 кВ | КТП 43/100 кВА с заменой на КТП 400 кВА Кинельский район Самарская область | нд | С | 2025 | 0.4 | Многотарифный (многофункциональный) прибор учета | Приказ № 125/1 | 15.05.2025 | Самарская область | 1 | 1 | 1 | 1 | 1 точка учета | А1-16 | 48.65 | 1.1 | 53.515 | нд
1.2.1.1 | Реконструкция КТП 43 6/0,4/100 кВА с заменой на КТП 10/0,4/400 кВА Кинельский район Самарская область | P_0079 | Многотарифный (многофункциональный) прибор учета | УНЦ ИИК. Установка трехфазного прибора учета полукосвенного включения с установкой ТТ в распределительном устройстве 0.4 кВ | КТП 43/100 кВА с заменой на КТП 400 кВА Кинельский район Самарская область | нд | С | 2025 | 0.4 | Многотарифный (многофункциональный) прибор учета | Приказ № 125/1 | 15.05.2025 | Самарская область | 1 | 1 | 1 | 7 | 1 точка учета | А1-81 | 94.69 | 1.1 | 729.113 | нд
1.2.1.1 | Реконструкция КТП 43 6/0,4/100 кВА с заменой на КТП 10/0,4/400 кВА Кинельский район Самарская область | P_0079 | Ограждения из панелей металлических сетчатых по железобетонным столбам, монолитные фундаменты-столбы, ворота распашные и калитока | УНЦ защитных ограждений ПС. Ограждение предупредительное сетчатое 10 кВ | КТП 43/100 кВА с заменой на КТП 400 кВА Кинельский район Самарская область | нд | С | 2025 | 10 | Ограждения из панелей металлических сетчатых по железобетонным столбам, монолитные фундаменты-столбы, ворота распашные и калитока | Приказ № 125/1 | 15.05.2025 | Самарская область | 1 | 1 | 1 | 27 | 1 м периметра ПС | У4-02 | 9.86 | 1.1 | 292.842 | нд
1.2.1.1 | Реконструкция КТП 43 6/0,4/100 кВА с заменой на КТП 10/0,4/400 кВА Кинельский район Самарская область | P_0079 | СИП-3, 70 мм2 / - мм2, 1 фазный провод | УНЦ провода СИП ВЛ 10 кВ | КТП 43/100 кВА с заменой на КТП 400 кВА Кинельский район Самарская область | нд | С | 2025 | 10 | СИП-3, 70 мм2 / - мм2, 1 фазный провод | Приказ № 125/1 | 15.05.2025 | Самарская область | 1 | 1 | 1 | 0.023 | 1 км | Л7-04-3 | 1529.52 | 1.02 | 35.8825 | нд
1.2.1.1 | Реконструкция КТП 43 6/0,4/100 кВА с заменой на КТП 10/0,4/400 кВА Кинельский район Самарская область | P_0079 | Разъединитель на три полюса | УНЦ элементов ПС без устройства фундаментов. Разъединитель на три полюса. 10 кВ | КТП 43/100 кВА с заменой на КТП 400 кВА Кинельский район Самарская область | нд | С | 2025 | 10 | Разъединитель на три полюса | Приказ № 125/1 | 15.05.2025 | Самарская область | 1 | 1 | 1 | 1 | 1 ед. | И10-06-1 | 373.79 | 1.1 | 411.169 | нд
1.2.1.1 | Реконструкция КТП 43 6/0,4/100 кВА с заменой на КТП 10/0,4/400 кВА Кинельский район Самарская область | P_0079 | СИП-2, 95 мм2 / 95 мм2, 3 фазных провода | УНЦ провода СИП ВЛ 0.4 кВ | КТП 43/100 кВА с заменой на КТП 400 кВА Кинельский район Самарская область | нд | С | 2025 | 0.4 | СИП-2, 95 мм2 / 95 мм2, 3 фазных провода | Приказ № 125/1 | 15.05.2025 | Самарская область | 1 | 1 | 1 | 0.0508 | 1 км | Л7-27-2 | 790.09 | 1.02 | 40.9393 | нд
1.2.1.1 | Реконструкция КТП 43 6/0,4/100 кВА с заменой на КТП 10/0,4/400 кВА Кинельский район Самарская область | P_0079 | до 4 жил включительно | УНЦ арматуры, крепления, защиты от перенапряжений ВЛ 0.4 кВ. Арматура и устройство крепления провода СИП | КТП 43/100 кВА с заменой на КТП 400 кВА Кинельский район Самарская область | нд | С | 2025 | 0.4 | до 4 жил включительно | Приказ № 125/1 | 15.05.2025 | Самарская область | 1 | 1 | 1 | 5 | 1 ед. | Л11-01 | 4.95 | 1.02 | 25.245 | нд
1.2.1.1 | Реконструкция КТП 43 6/0,4/100 кВА с заменой на КТП 10/0,4/400 кВА Кинельский район Самарская область | P_0079 | Затраты по УНЦ от 1.1 до 6 млн. руб. | УНЦ на проектные и изыскательские работы для отдельных элементов электрических сетей 10 кВ | КТП 43/100 кВА с заменой на КТП 400 кВА Кинельский район Самарская область | нд | С | 2025 | 10 | Затраты по УНЦ от 1.1 до 6 млн. руб. | Приказ № 125/1 | 15.05.2025 | Самарская область | 1 | 1 | 1 | 1 | 1 объект | П6-06 | 425.5 | 1 | 425.5 | нд
1.2.1.1 | Реконструкция КТП 43 6/0,4/100 кВА с заменой на КТП 10/0,4/400 кВА Кинельский район Самарская область | P_0079 | Итого объем финансовых потребностей по инвестиционному проекту, тыс. рублей | нд | нд | нд | нд | нд | нд | нд | нд | нд | нд | нд | нд | нд | нд | нд | нд | нд | нд | 4195.3124 | нд
1.2.2.1 | Реконструкция ВЛ-0,4 кВ Ф-9 от ТП 1/360 кВА (2,497 км, в т.ч. демонтаж 2,24 км), установка приборов учета (126т.у.) Кинельский район Самарская область | P_0080 | двухцепная, все типы опор за исключением многогранных | УНЦ ВЛ 0.4 кВ на строительно-монтажные работы без опор и провода | ВЛ-0,4 кВ Ф-9 от ТП 1/360 кВА Кинельский район Самарская область | нд | С | 2025 | 0.4 | двухцепная, все типы опор за исключением многогранных | Приказ № 125/1 | 15.05.2025 | Самарская область | 1 | 1 | 1 | 13 | 1 тн опор | Л2-01-2 | 29.86 | 1.3 | 504.634 | нд
1.2.2.1 | Реконструкция ВЛ-0,4 кВ Ф-9 от ТП 1/360 кВА (2,497 км, в т.ч. демонтаж 2,24 км), установка приборов учета (126т.у.) Кинельский район Самарская область | P_0080 | Диаметр ствола до 11 см | УНЦ на вырубку (расширение, расчистку) просеки ВЛ (для всех субъектов Российской Федерации). Расчистка кустарников и мелколесья, вырубка деревьев и корчевка пней с диаметром ствола до 11 см 0.4 кВ | ВЛ-0,4 кВ Ф-9 от ТП 1/360 кВА Кинельский район Самарская область | нд | С | 2025 | 0.4 | Диаметр ствола до 11 см | Приказ № 125/1 | 15.05.2025 | Самарская область | 1 | 1 | 1 | 0.0186 | 1 га | Б7-01 | 53.93 | 1 | 1.0031 | нд
1.2.2.1 | Реконструкция ВЛ-0,4 кВ Ф-9 от ТП 1/360 кВА (2,497 км, в т.ч. демонтаж 2,24 км), установка приборов учета (126т.у.) Кинельский район Самарская область | P_0080 | Демонтаж ВЛ 0.4 кВ - одна цепь | УНЦ на демонтаж ВЛ 0.4 кВ | ВЛ-0,4 кВ Ф-9 от ТП 1/360 кВА Кинельский район Самарская область | нд | С | 2025 | 0.4 | Демонтаж ВЛ 0.4 кВ - одна цепь | Приказ № 125/1 | 15.05.2025 | Самарская область | 1 | 1 | 1 | 2.42 | 1 км | М2-01-1 | 300.27 | 1.1 | 799.3187 | нд
1.2.2.1 | Реконструкция ВЛ-0,4 кВ Ф-9 от ТП 1/360 кВА (2,497 км, в т.ч. демонтаж 2,24 км), установка приборов учета (126т.у.) Кинельский район Самарская область | P_0080 | одноцепная, все типы опор за исключением многогранных | УНЦ ВЛ 0.4 кВ на строительно-монтажные работы без опор и провода | ВЛ-0,4 кВ Ф-9 от ТП 1/360 кВА Кинельский район Самарская область | нд | С | 2025 | 0.4 | одноцепная, все типы опор за исключением многогранных | Приказ № 125/1 | 15.05.2025 | Самарская область | 1 | 1 | 1 | 98.5 | 1 тн опор | Л2-01-1 | 21.48 | 1.4 | 2962.092 | нд
1.2.2.1 | Реконструкция ВЛ-0,4 кВ Ф-9 от ТП 1/360 кВА (2,497 км, в т.ч. демонтаж 2,24 км), установка приборов учета (126т.у.) Кинельский район Самарская область | P_0080 | все типы опор за исключением многогранных | УНЦ опор ВЛ 0.4 кВ | ВЛ-0,4 кВ Ф-9 от ТП 1/360 кВА Кинельский район Самарская область | нд | С | 2025 | 0.4 | все типы опор за исключением многогранных | Приказ № 125/1 | 15.05.2025 | Самарская область | 1 | 1 | 1 | 111.5 | 1 тн опор | Л4-01-1 | 21.16 | 1.02 | 2406.5268 | нд
1.2.2.1 | Реконструкция ВЛ-0,4 кВ Ф-9 от ТП 1/360 кВА (2,497 км, в т.ч. демонтаж 2,24 км), установка приборов учета (126т.у.) Кинельский район Самарская область | P_0080 | СИП-2, 95 мм2 / 95 мм2, 3 фазных провода | УНЦ провода СИП ВЛ 0.4 кВ | ВЛ-0,4 кВ Ф-9 от ТП 1/360 кВА Кинельский район Самарская область | нд | С | 2025 | 0.4 | СИП-2, 95 мм2 / 95 мм2, 3 фазных провода | Приказ № 125/1 | 15.05.2025 | Самарская область | 1 | 1 | 1 | 2.497 | 1 км | Л7-27-2 | 790.09 | 1.02 | 2012.3118 | нд
1.2.2.1 | Реконструкция ВЛ-0,4 кВ Ф-9 от ТП 1/360 кВА (2,497 км, в т.ч. демонтаж 2,24 км), установка приборов учета (126т.у.) Кинельский район Самарская область | P_0080 | Однофазный ввод от прибора учета | УНЦ ИИК. Организация однофазного ввода от прибора учета, установленного в разрыв несущего провода на опоре ВЛ, к потребителю 0.23 кВ | ВЛ-0,4 кВ Ф-9 от ТП 1/360 кВА Кинельский район Самарская область | нд | С | 2025 | 0.23 | Однофазный ввод от прибора учета | Приказ № 125/1 | 15.05.2025 | Самарская область | 1 | 1 | 1 | 121 | 1 точка учета | А1-59 | 5.77 | 1.1 | 767.987 | нд
1.2.2.1 | Реконструкция ВЛ-0,4 кВ Ф-9 от ТП 1/360 кВА (2,497 км, в т.ч. демонтаж 2,24 км), установка приборов учета (126т.у.) Кинельский район Самарская область | P_0080 | Многотарифный (многофункциональный) прибор учета | УНЦ ИИК. Установка однофазного прибора учета в разрыв несущего провода на опоре ВЛ 0.4 кВ с изолированными проводами | ВЛ-0,4 кВ Ф-9 от ТП 1/360 кВА Кинельский район Самарская область | нд | С | 2025 | 0.23 | Многотарифный (многофункциональный) прибор учета | Приказ № 125/1 | 15.05.2025 | Самарская область | 1 | 1 | 1 | 121 | 1 точка учета | А1-02 | 57.24 | 1.1 | 7618.644 | нд
1.2.2.1 | Реконструкция ВЛ-0,4 кВ Ф-9 от ТП 1/360 кВА (2,497 км, в т.ч. демонтаж 2,24 км), установка приборов учета (126т.у.) Кинельский район Самарская область | P_0080 | Многотарифный (многофункциональный) прибор учета | УНЦ ИИК. Установка трехфазного прибора учета в разрыв несущего провода на опоре ВЛ и подключение к питающей ВЛ 0.4 кВ с изолированными проводами | ВЛ-0,4 кВ Ф-9 от ТП 1/360 кВА Кинельский район Самарская область | нд | С | 2025 | 0.4 | Многотарифный (многофункциональный) прибор учета | Приказ № 125/1 | 15.05.2025 | Самарская область | 1 | 1 | 1 | 3 | 1 точка учета | А1-08 | 62.16 | 1.1 | 205.128 | нд
1.2.2.1 | Реконструкция ВЛ-0,4 кВ Ф-9 от ТП 1/360 кВА (2,497 км, в т.ч. демонтаж 2,24 км), установка приборов учета (126т.у.) Кинельский район Самарская область | P_0080 | Трехфазный ввод от прибора учета | УНЦ ИИК. Организация трехфазного ввода от прибора учета, установленного в разрыв несущего провода на опоре ВЛ, к потребителю 0.4 кВ | ВЛ-0,4 кВ Ф-9 от ТП 1/360 кВА Кинельский район Самарская область | нд | С | 2025 | 0.4 | Трехфазный ввод от прибора учета | Приказ № 125/1 | 15.05.2025 | Самарская область | 1 | 1 | 1 | 3 | 1 точка учета | А1-63 | 7.67 | 1.1 | 25.311 | нд
1.2.2.1 | Реконструкция ВЛ-0,4 кВ Ф-9 от ТП 1/360 кВА (2,497 км, в т.ч. демонтаж 2,24 км), установка приборов учета (126т.у.) Кинельский район Самарская область | P_0080 | Многотарифный (многофункциональный) прибор учета | УНЦ ИИК. Установка трехфазного прибора учета полукосвенного включения с установкой ТТ в распределительном устройстве 0.4 кВ | ВЛ-0,4 кВ Ф-9 от ТП 1/360 кВА Кинельский район Самарская область | нд | С | 2025 | 0.4 | Многотарифный (многофункциональный) прибор учета | Приказ № 125/1 | 15.05.2025 | Самарская область | 1 | 1 | 1 | 2 | 1 точка учета | А1-81 | 94.69 | 1.1 | 208.318 | нд
1.2.2.1 | Реконструкция ВЛ-0,4 кВ Ф-9 от ТП 1/360 кВА (2,497 км, в т.ч. демонтаж 2,24 км), установка приборов учета (126т.у.) Кинельский район Самарская область | P_0080 | Протяженность до 2 км | УНЦ на проектные и изыскательские работы по ВЛ 0.4 кВ | ВЛ-0,4 кВ Ф-9 от ТП 1/360 кВА Кинельский район Самарская область | нд | С | 2025 | 0.4 | Протяженность до 2 км | Приказ № 125/1 | 15.05.2025 | Самарская область | 1 | 1 | 1 | 1 | 1 ед. | П3-02 | 795.69 | 1 | 795.69 | нд
1.2.2.1 | Реконструкция ВЛ-0,4 кВ Ф-9 от ТП 1/360 кВА (2,497 км, в т.ч. демонтаж 2,24 км), установка приборов учета (126т.у.) Кинельский район Самарская область | P_0080 | Затраты по УНЦ от 6 до 11 млн. руб. | УНЦ на проектные и изыскательские работы для отдельных элементов электрических сетей 0.4 кВ | ВЛ-0,4 кВ Ф-9 от ТП 1/360 кВА Кинельский район Самарская область | нд | С | 2025 | 0.4 | Затраты по УНЦ от 6 до 11 млн. руб. | Приказ № 125/1 | 15.05.2025 | Самарская область | 1 | 1 | 1 | 1 | 1 объект | П6-07 | 709.17 | 1 | 709.17 | нд
1.2.2.1 | Реконструкция ВЛ-0,4 кВ Ф-9 от ТП 1/360 кВА (2,497 км, в т.ч. демонтаж 2,24 км), установка приборов учета (126т.у.) Кинельский район Самарская область | P_0080 | Итого объем финансовых потребностей по инвестиционному проекту, тыс. рублей | нд | нд | нд | нд | нд | нд | нд | нд | нд | нд | нд | нд | нд | нд | нд | нд | нд | нд | 19016.1345 | нд
1.2.2.1 | Реконструкция ВЛ-0,4 кВ от ЗТП 2510/250 кВА (1,318 км, в т.ч. демонтаж 1,1 км), установка приборов учета (43т.у.) Волжский район Самарская область | P_0081 | Многотарифный (многофункциональный) прибор учета | УНЦ ИИК. Установка шкафа с трехфазным прибором учета на классе напряжения 0.4 кВ на стене здания, сооружения | ВЛ-0,4 кВ от ЗТП 2510/250 кВА Волжский район Самарская область | нд | С | 2025 | 0.4 | Многотарифный (многофункциональный) прибор учета | Приказ № 125/1 | 15.05.2025 | Самарская область | 1 | 1 | 1 | 1 | 1 точка учета | А1-14 | 49.19 | 1.1 | 54.109 | нд
1.2.2.1 | Реконструкция ВЛ-0,4 кВ от ЗТП 2510/250 кВА (1,318 км, в т.ч. демонтаж 1,1 км), установка приборов учета (43т.у.) Волжский район Самарская область | P_0081 | все типы опор за исключением многогранных | УНЦ опор ВЛ 0.4 кВ | ВЛ-0,4 кВ от ЗТП 2510/250 кВА Волжский район Самарская область | нд | С | 2025 | 0.4 | все типы опор за исключением многогранных | Приказ № 125/1 | 15.05.2025 | Самарская область | 1 | 1 | 1 | 67.35 | 1 тн опор | Л4-01-1 | 21.16 | 1.02 | 1453.6285 | нд
1.2.2.1 | Реконструкция ВЛ-0,4 кВ от ЗТП 2510/250 кВА (1,318 км, в т.ч. демонтаж 1,1 км), установка приборов учета (43т.у.) Волжский район Самарская область | P_0081 | Демонтаж ВЛ 0.4 кВ - одна цепь | УНЦ на демонтаж ВЛ 0.4 кВ | ВЛ-0,4 кВ от ЗТП 2510/250 кВА Волжский район Самарская область | нд | С | 2025 | 0.4 | Демонтаж ВЛ 0.4 кВ - одна цепь | Приказ № 125/1 | 15.05.2025 | Самарская область | 1 | 1 | 1 | 1.1 | 1 км | М2-01-1 | 300.27 | 1.1 | 363.3267 | нд
1.2.2.1 | Реконструкция ВЛ-0,4 кВ от ЗТП 2510/250 кВА (1,318 км, в т.ч. демонтаж 1,1 км), установка приборов учета (43т.у.) Волжский район Самарская область | P_0081 | двухцепная, все типы опор за исключением многогранных | УНЦ ВЛ 0.4 кВ на строительно-монтажные работы без опор и провода | ВЛ-0,4 кВ от ЗТП 2510/250 кВА Волжский район Самарская область | нд | С | 2025 | 0.4 | двухцепная, все типы опор за исключением многогранных | Приказ № 125/1 | 15.05.2025 | Самарская область | 1 | 1 | 1 | 5.97 | 1 тн опор | Л2-01-2 | 29.86 | 1.3 | 231.7435 | нд
1.2.2.1 | Реконструкция ВЛ-0,4 кВ от ЗТП 2510/250 кВА (1,318 км, в т.ч. демонтаж 1,1 км), установка приборов учета (43т.у.) Волжский район Самарская область | P_0081 | Диаметр ствола до 11 см | УНЦ на вырубку (расширение, расчистку) просеки ВЛ (для всех субъектов Российской Федерации). Расчистка кустарников и мелколесья, вырубка деревьев и корчевка пней с диаметром ствола до 11 см 0.4 кВ | ВЛ-0,4 кВ от ЗТП 2510/250 кВА Волжский район Самарская область | нд | С | 2025 | 0.4 | Диаметр ствола до 11 см | Приказ № 125/1 | 15.05.2025 | Самарская область | 1 | 1 | 1 | 0.0421 | 1 га | Б7-01 | 53.93 | 1 | 2.2705 | нд
1.2.2.1 | Реконструкция ВЛ-0,4 кВ от ЗТП 2510/250 кВА (1,318 км, в т.ч. демонтаж 1,1 км), установка приборов учета (43т.у.) Волжский район Самарская область | P_0081 | Многотарифный (многофункциональный) прибор учета | УНЦ ИИК. Установка трехфазного прибора учета в распределительном устройстве 0.4 кВ | ВЛ-0,4 кВ от ЗТП 2510/250 кВА Волжский район Самарская область | нд | С | 2025 | 0.4 | Многотарифный (многофункциональный) прибор учета | Приказ № 125/1 | 15.05.2025 | Самарская область | 1 | 1 | 1 | 1 | 1 точка учета | А1-16 | 48.65 | 1.1 | 53.515 | нд
1.2.2.1 | Реконструкция ВЛ-0,4 кВ от ЗТП 2510/250 кВА (1,318 км, в т.ч. демонтаж 1,1 км), установка приборов учета (43т.у.) Волжский район Самарская область | P_0081 | одноцепная, все типы опор за исключением многогранных | УНЦ ВЛ 0.4 кВ на строительно-монтажные работы без опор и провода | ВЛ-0,4 кВ от ЗТП 2510/250 кВА Волжский район Самарская область | нд | С | 2025 | 0.4 | одноцепная, все типы опор за исключением многогранных | Приказ № 125/1 | 15.05.2025 | Самарская область | 1 | 1 | 1 | 61.38 | 1 тн опор | Л2-01-1 | 21.48 | 1.4 | 1845.8194 | нд
1.2.2.1 | Реконструкция ВЛ-0,4 кВ от ЗТП 2510/250 кВА (1,318 км, в т.ч. демонтаж 1,1 км), установка приборов учета (43т.у.) Волжский район Самарская область | P_0081 | СИП-2, 95 мм2 / 95 мм2, 3 фазных провода | УНЦ провода СИП ВЛ 0.4 кВ | ВЛ-0,4 кВ от ЗТП 2510/250 кВА Волжский район Самарская область | нд | С | 2025 | 0.4 | СИП-2, 95 мм2 / 95 мм2, 3 фазных провода | Приказ № 125/1 | 15.05.2025 | Самарская область | 1 | 1 | 1 | 1.318 | 1 км | Л7-27-2 | 790.09 | 1.02 | 1062.1654 | нд
1.2.2.1 | Реконструкция ВЛ-0,4 кВ от ЗТП 2510/250 кВА (1,318 км, в т.ч. демонтаж 1,1 км), установка приборов учета (43т.у.) Волжский район Самарская область | P_0081 | Однофазный ввод от прибора учета | УНЦ ИИК. Организация однофазного ввода от прибора учета, установленного в разрыв несущего провода на опоре ВЛ, к потребителю 0.23 кВ | ВЛ-0,4 кВ от ЗТП 2510/250 кВА Волжский район Самарская область | нд | С | 2025 | 0.23 | Однофазный ввод от прибора учета | Приказ № 125/1 | 15.05.2025 | Самарская область | 1 | 1 | 1 | 10 | 1 точка учета | А1-59 | 5.77 | 1.1 | 63.47 | нд
1.2.2.1 | Реконструкция ВЛ-0,4 кВ от ЗТП 2510/250 кВА (1,318 км, в т.ч. демонтаж 1,1 км), установка приборов учета (43т.у.) Волжский район Самарская область | P_0081 | Многотарифный (многофункциональный) прибор учета | УНЦ ИИК. Установка однофазного прибора учета в разрыв несущего провода на опоре ВЛ 0.4 кВ с изолированными проводами | ВЛ-0,4 кВ от ЗТП 2510/250 кВА Волжский район Самарская область | нд | С | 2025 | 0.23 | Многотарифный (многофункциональный) прибор учета | Приказ № 125/1 | 15.05.2025 | Самарская область | 1 | 1 | 1 | 10 | 1 точка учета | А1-02 | 57.24 | 1.1 | 629.64 | нд
1.2.2.1 | Реконструкция ВЛ-0,4 кВ от ЗТП 2510/250 кВА (1,318 км, в т.ч. демонтаж 1,1 км), установка приборов учета (43т.у.) Волжский район Самарская область | P_0081 | Многотарифный (многофункциональный) прибор учета | УНЦ ИИК. Установка трехфазного прибора учета в разрыв несущего провода на опоре ВЛ и подключение к питающей ВЛ 0.4 кВ с изолированными проводами | ВЛ-0,4 кВ от ЗТП 2510/250 кВА Волжский район Самарская область | нд | С | 2025 | 0.4 | Многотарифный (многофункциональный) прибор учета | Приказ № 125/1 | 15.05.2025 | Самарская область | 1 | 1 | 1 | 31 | 1 точка учета | А1-08 | 62.16 | 1.1 | 2119.656 | нд
1.2.2.1 | Реконструкция ВЛ-0,4 кВ от ЗТП 2510/250 кВА (1,318 км, в т.ч. демонтаж 1,1 км), установка приборов учета (43т.у.) Волжский район Самарская область | P_0081 | Трехфазный ввод от прибора учета | УНЦ ИИК. Организация трехфазного ввода от прибора учета, установленного в разрыв несущего провода на опоре ВЛ, к потребителю 0.4 кВ | ВЛ-0,4 кВ от ЗТП 2510/250 кВА Волжский район Самарская область | нд | С | 2025 | 0.4 | Трехфазный ввод от прибора учета | Приказ № 125/1 | 15.05.2025 | Самарская область | 1 | 1 | 1 | 31 | 1 точка учета | А1-63 | 7.67 | 1.1 | 261.547 | нд
1.2.2.1 | Реконструкция ВЛ-0,4 кВ от ЗТП 2510/250 кВА (1,318 км, в т.ч. демонтаж 1,1 км), установка приборов учета (43т.у.) Волжский район Самарская область | P_0081 | Протяженность до 1 км | УНЦ на проектные и изыскательские работы по ВЛ 0.4 кВ | ВЛ-0,4 кВ от ЗТП 2510/250 кВА Волжский район Самарская область | нд | С | 2025 | 0.4 | Протяженность до 1 км | Приказ № 125/1 | 15.05.2025 | Самарская область | 1 | 1.7632 | 1 | 1 | 1 ед. | П3-01 | 234.03 | 1 | 412.6379 | нд
1.2.2.1 | Реконструкция ВЛ-0,4 кВ от ЗТП 2510/250 кВА (1,318 км, в т.ч. демонтаж 1,1 км), установка приборов учета (43т.у.) Волжский район Самарская область | P_0081 | Затраты по УНЦ от 1.1 до 6 млн. руб. | УНЦ на проектные и изыскательские работы для отдельных элементов электрических сетей 0.4 кВ | ВЛ-0,4 кВ от ЗТП 2510/250 кВА Волжский район Самарская область | нд | С | 2025 | 0.4 | Затраты по УНЦ от 1.1 до 6 млн. руб. | Приказ № 125/1 | 15.05.2025 | Самарская область | 1 | 1 | 1 | 1 | 1 объект | П6-06 | 425.5 | 1 | 425.5 | нд
1.2.2.1 | Реконструкция ВЛ-0,4 кВ от ЗТП 2510/250 кВА (1,318 км, в т.ч. демонтаж 1,1 км), установка приборов учета (43т.у.) Волжский район Самарская область | P_0081 | Итого объем финансовых потребностей по инвестиционному проекту, тыс. рублей | нд | нд | нд | нд | нд | нд | нд | нд | нд | нд | нд | нд | нд | нд | нд | нд | нд | нд | 8979.0288 | нд
1.2.2.1 | Реконструкция ВЛ-10 кВ от опоры № 800/129 Ф-19 ПС 110/35/10 кВ Дружба-Тяговая до ТП ДР 830/100 кВА (1,469 км), реконструкция ВЛ-0,4 кВ от ТП ДР 830/100 кВА с заменой на КТП 10/0,4/400 кВА (ВЛ-0,4 кВ 4,703 км) КТП 10/0,4/400 кВА, (КЛ-0,4 кВ 0,2644 км), установка приборов учета (264т.у.) Волжский район Самарская область | P_0082 | Однополюсный разъединитель 10 кВ | УНЦ на демонтажные работы ПС 10 кВ | ВЛ-10 кВ от опоры № 800/129 Ф-19 ПС 110/35/10 кВ Дружба-Тяговая до ТП ДР 830/100 кВА, ВЛ-0,4 кВ от ТП ДР 830/100 кВА с заменой на КТП 400 кВА | нд | С | 2025 | 10 | Однополюсный разъединитель 10 кВ | Приказ № 125/1 | 15.05.2025 | Самарская область | 1 | 1 | 3 | 1 | 1 ед. | М6-12-1 | 11.65 | 1.1 | 38.445 | нд
1.2.2.1 | Реконструкция ВЛ-10 кВ от опоры № 800/129 Ф-19 ПС 110/35/10 кВ Дружба-Тяговая до ТП ДР 830/100 кВА (1,469 км), реконструкция ВЛ-0,4 кВ от ТП ДР 830/100 кВА с заменой на КТП 10/0,4/400 кВА (ВЛ-0,4 кВ 4,703 км) КТП 10/0,4/400 кВА, (КЛ-0,4 кВ 0,2644 км), установка приборов учета (264т.у.) Волжский район Самарская область | P_0082 | КТП 6 кВ мачтового (шкафного, столбового) и киоскового типа | УНЦ на демонтажные работы КТП 6 кВ | ВЛ-10 кВ от опоры № 800/129 Ф-19 ПС 110/35/10 кВ Дружба-Тяговая до ТП ДР 830/100 кВА, ВЛ-0,4 кВ от ТП ДР 830/100 кВА с заменой на КТП 400 кВА | нд | С | 2025 | 6 | КТП 6 кВ мачтового (шкафного, столбового) и киоскового типа | Приказ № 125/1 | 15.05.2025 | Самарская область | 1 | 1 | 1 | 1 | 1 ед. | М6-05-10 | 143.66 | 1.1 | 158.026 | нд
1.2.2.1 | Реконструкция ВЛ-10 кВ от опоры № 800/129 Ф-19 ПС 110/35/10 кВ Дружба-Тяговая до ТП ДР 830/100 кВА (1,469 км), реконструкция ВЛ-0,4 кВ от ТП ДР 830/100 кВА с заменой на КТП 10/0,4/400 кВА (ВЛ-0,4 кВ 4,703 км) КТП 10/0,4/400 кВА, (КЛ-0,4 кВ 0,2644 км), установка приборов учета (264т.у.) Волжский район Самарская область | P_0082 | 1 т-р, 400 кВА | УНЦ КТП киоскового типа 10 кВ | ВЛ-10 кВ от опоры № 800/129 Ф-19 ПС 110/35/10 кВ Дружба-Тяговая до ТП ДР 830/100 кВА, ВЛ-0,4 кВ от ТП ДР 830/100 кВА с заменой на КТП 400 кВА | нд | С | 2025 | 10 | 1 т-р, 400 кВА | Приказ № 125/1 | 15.05.2025 | Самарская область | 1 | 1 | 1 | 1 | 1 ед. | Э1-07-1 | 1786.74 | 1.1 | 1965.414 | нд
1.2.2.1 | Реконструкция ВЛ-10 кВ от опоры № 800/129 Ф-19 ПС 110/35/10 кВ Дружба-Тяговая до ТП ДР 830/100 кВА (1,469 км), реконструкция ВЛ-0,4 кВ от ТП ДР 830/100 кВА с заменой на КТП 10/0,4/400 кВА (ВЛ-0,4 кВ 4,703 км) КТП 10/0,4/400 кВА, (КЛ-0,4 кВ 0,2644 км), установка приборов учета (264т.у.) Волжский район Самарская область | P_0082 | Многотарифный (многофункциональный) прибор учета | УНЦ ИИК. Установка трехфазного прибора учета полукосвенного включения с установкой ТТ в распределительном устройстве 0.4 кВ | ВЛ-10 кВ от опоры № 800/129 Ф-19 ПС 110/35/10 кВ Дружба-Тяговая до ТП ДР 830/100 кВА, ВЛ-0,4 кВ от ТП ДР 830/100 кВА с заменой на КТП 400 кВА | нд | С | 2025 | 0.4 | Многотарифный (многофункциональный) прибор учета | Приказ № 125/1 | 15.05.2025 | Самарская область | 1 | 1 | 1 | 9 | 1 точка учета | А1-81 | 94.69 | 1.1 | 937.431 | нд
1.2.2.1 | Реконструкция ВЛ-10 кВ от опоры № 800/129 Ф-19 ПС 110/35/10 кВ Дружба-Тяговая до ТП ДР 830/100 кВА (1,469 км), реконструкция ВЛ-0,4 кВ от ТП ДР 830/100 кВА с заменой на КТП 10/0,4/400 кВА (ВЛ-0,4 кВ 4,703 км) КТП 10/0,4/400 кВА, (КЛ-0,4 кВ 0,2644 км), установка приборов учета (264т.у.) Волжский район Самарская область | P_0082 | Многотарифный (многофункциональный) прибор учета | УНЦ ИИК. Установка шкафа с трехфазным прибором учета на классе напряжения 0.4 кВ на стене здания, сооружения | ВЛ-10 кВ от опоры № 800/129 Ф-19 ПС 110/35/10 кВ Дружба-Тяговая до ТП ДР 830/100 кВА, ВЛ-0,4 кВ от ТП ДР 830/100 кВА с заменой на КТП 400 кВА | нд | С | 2025 | 0.4 | Многотарифный (многофункциональный) прибор учета | Приказ № 125/1 | 15.05.2025 | Самарская область | 1 | 1 | 1 | 1 | 1 точка учета | А1-14 | 49.19 | 1.1 | 54.109 | нд
1.2.2.1 | Реконструкция ВЛ-10 кВ от опоры № 800/129 Ф-19 ПС 110/35/10 кВ Дружба-Тяговая до ТП ДР 830/100 кВА (1,469 км), реконструкция ВЛ-0,4 кВ от ТП ДР 830/100 кВА с заменой на КТП 10/0,4/400 кВА (ВЛ-0,4 кВ 4,703 км) КТП 10/0,4/400 кВА, (КЛ-0,4 кВ 0,2644 км), установка приборов учета (264т.у.) Волжский район Самарская область | P_0082 | Ограждения из панелей металлических сетчатых по железобетонным столбам, монолитные фундаменты-столбы, ворота распашные и калитока | УНЦ защитных ограждений ПС. Ограждение предупредительное сетчатое 10 кВ | ВЛ-10 кВ от опоры № 800/129 Ф-19 ПС 110/35/10 кВ Дружба-Тяговая до ТП ДР 830/100 кВА, ВЛ-0,4 кВ от ТП ДР 830/100 кВА с заменой на КТП 400 кВА | нд | С | 2025 | 10 | Ограждения из панелей металлических сетчатых по железобетонным столбам, монолитные фундаменты-столбы, ворота распашные и калитока | Приказ № 125/1 | 15.05.2025 | Самарская область | 1 | 1 | 1 | 27.75 | 1 м периметра ПС | У4-02 | 9.86 | 1.1 | 300.9765 | нд
1.2.2.1 | Реконструкция ВЛ-10 кВ от опоры № 800/129 Ф-19 ПС 110/35/10 кВ Дружба-Тяговая до ТП ДР 830/100 кВА (1,469 км), реконструкция ВЛ-0,4 кВ от ТП ДР 830/100 кВА с заменой на КТП 10/0,4/400 кВА (ВЛ-0,4 кВ 4,703 км) КТП 10/0,4/400 кВА, (КЛ-0,4 кВ 0,2644 км), установка приборов учета (264т.у.) Волжский район Самарская область | P_0082 | Разъединитель на три полюса | УНЦ элементов ПС без устройства фундаментов. Разъединитель на три полюса. 10 кВ | ВЛ-10 кВ от опоры № 800/129 Ф-19 ПС 110/35/10 кВ Дружба-Тяговая до ТП ДР 830/100 кВА, ВЛ-0,4 кВ от ТП ДР 830/100 кВА с заменой на КТП 400 кВА | нд | С | 2025 | 10 | Разъединитель на три полюса | Приказ № 125/1 | 15.05.2025 | Самарская область | 1 | 1 | 1 | 1 | 1 ед. | И10-06-1 | 373.79 | 1.1 | 411.169 | нд
1.2.2.1 | Реконструкция ВЛ-10 кВ от опоры № 800/129 Ф-19 ПС 110/35/10 кВ Дружба-Тяговая до ТП ДР 830/100 кВА (1,469 км), реконструкция ВЛ-0,4 кВ от ТП ДР 830/100 кВА с заменой на КТП 10/0,4/400 кВА (ВЛ-0,4 кВ 4,703 км) КТП 10/0,4/400 кВА, (КЛ-0,4 кВ 0,2644 км), установка приборов учета (264т.у.) Волжский район Самарская область | P_0082 | Затраты по УНЦ от 1.1 до 6 млн. руб. | УНЦ на проектные и изыскательские работы для отдельных элементов электрических сетей 10 кВ | ВЛ-10 кВ от опоры № 800/129 Ф-19 ПС 110/35/10 кВ Дружба-Тяговая до ТП ДР 830/100 кВА, ВЛ-0,4 кВ от ТП ДР 830/100 кВА с заменой на КТП 400 кВА | нд | С | 2025 | 10 | Затраты по УНЦ от 1.1 до 6 млн. руб. | Приказ № 125/1 | 15.05.2025 | Самарская область | 1 | 1 | 1 | 1 | 1 объект | П6-06 | 425.5 | 1 | 425.5 | нд
1.2.2.1 | Реконструкция ВЛ-10 кВ от опоры № 800/129 Ф-19 ПС 110/35/10 кВ Дружба-Тяговая до ТП ДР 830/100 кВА (1,469 км), реконструкция ВЛ-0,4 кВ от ТП ДР 830/100 кВА с заменой на КТП 10/0,4/400 кВА (ВЛ-0,4 кВ 4,703 км) КТП 10/0,4/400 кВА, (КЛ-0,4 кВ 0,2644 км), установка приборов учета (264т.у.) Волжский район Самарская область | P_0082 | Диаметр ствола до 11 см | УНЦ на вырубку (расширение, расчистку) просеки ВЛ (для всех субъектов Российской Федерации). Расчистка кустарников и мелколесья, вырубка деревьев и корчевка пней с диаметром ствола до 11 см 0.4 кВ | ВЛ-10 кВ от опоры № 800/129 Ф-19 ПС 110/35/10 кВ Дружба-Тяговая до ТП ДР 830/100 кВА, ВЛ-0,4 кВ от ТП ДР 830/100 кВА с заменой на КТП 400 кВА | нд | С | 2025 | 0.4 | Диаметр ствола до 11 см | Приказ № 125/1 | 15.05.2025 | Самарская область | 1 | 1 | 1 | 0.3891 | 1 га | Б7-01 | 53.93 | 1 | 20.9842 | нд
1.2.2.1 | Реконструкция ВЛ-10 кВ от опоры № 800/129 Ф-19 ПС 110/35/10 кВ Дружба-Тяговая до ТП ДР 830/100 кВА (1,469 км), реконструкция ВЛ-0,4 кВ от ТП ДР 830/100 кВА с заменой на КТП 10/0,4/400 кВА (ВЛ-0,4 кВ 4,703 км) КТП 10/0,4/400 кВА, (КЛ-0,4 кВ 0,2644 км), установка приборов учета (264т.у.) Волжский район Самарская область | P_0082 | СИП-3, 95 мм2 / - мм2, 1 фазный провод | УНЦ провода СИП ВЛ 10 кВ | ВЛ-10 кВ от опоры № 800/129 Ф-19 ПС 110/35/10 кВ Дружба-Тяговая до ТП ДР 830/100 кВА, ВЛ-0,4 кВ от ТП ДР 830/100 кВА с заменой на КТП 400 кВА | нд | С | 2025 | 10 | СИП-3, 95 мм2 / - мм2, 1 фазный провод | Приказ № 125/1 | 15.05.2025 | Самарская область | 1 | 1 | 1 | 4.896 | 1 км | Л7-05-3 | 1562.5 | 1.02 | 7803 | нд
1.2.2.1 | Реконструкция ВЛ-10 кВ от опоры № 800/129 Ф-19 ПС 110/35/10 кВ Дружба-Тяговая до ТП ДР 830/100 кВА (1,469 км), реконструкция ВЛ-0,4 кВ от ТП ДР 830/100 кВА с заменой на КТП 10/0,4/400 кВА (ВЛ-0,4 кВ 4,703 км) КТП 10/0,4/400 кВА, (КЛ-0,4 кВ 0,2644 км), установка приборов учета (264т.у.) Волжский район Самарская область | P_0082 | все типы опор за исключением многогранных | УНЦ опор ВЛ 10 кВ | ВЛ-10 кВ от опоры № 800/129 Ф-19 ПС 110/35/10 кВ Дружба-Тяговая до ТП ДР 830/100 кВА, ВЛ-0,4 кВ от ТП ДР 830/100 кВА с заменой на КТП 400 кВА | нд | С | 2025 | 10 | все типы опор за исключением многогранных | Приказ № 125/1 | 15.05.2025 | Самарская область | 1 | 1 | 1 | 70.03 | 1 тн опор | Л4-02-1 | 24.86 | 1.02 | 1775.7647 | нд
1.2.2.1 | Реконструкция ВЛ-10 кВ от опоры № 800/129 Ф-19 ПС 110/35/10 кВ Дружба-Тяговая до ТП ДР 830/100 кВА (1,469 км), реконструкция ВЛ-0,4 кВ от ТП ДР 830/100 кВА с заменой на КТП 10/0,4/400 кВА (ВЛ-0,4 кВ 4,703 км) КТП 10/0,4/400 кВА, (КЛ-0,4 кВ 0,2644 км), установка приборов учета (264т.у.) Волжский район Самарская область | P_0082 | Разъединитель на три полюса | УНЦ элементов ПС без устройства фундаментов. Разъединитель на три полюса. 10 кВ | ВЛ-10 кВ от опоры № 800/129 Ф-19 ПС 110/35/10 кВ Дружба-Тяговая до ТП ДР 830/100 кВА, ВЛ-0,4 кВ от ТП ДР 830/100 кВА с заменой на КТП 400 кВА | нд | С | 2025 | 6 | Разъединитель на три полюса | Приказ № 125/1 | 15.05.2025 | Самарская область | 1 | 1 | 1 | 2 | 1 ед. | И10-06-1 | 373.79 | 1.1 | 822.338 | нд
1.2.2.1 | Реконструкция ВЛ-10 кВ от опоры № 800/129 Ф-19 ПС 110/35/10 кВ Дружба-Тяговая до ТП ДР 830/100 кВА (1,469 км), реконструкция ВЛ-0,4 кВ от ТП ДР 830/100 кВА с заменой на КТП 10/0,4/400 кВА (ВЛ-0,4 кВ 4,703 км) КТП 10/0,4/400 кВА, (КЛ-0,4 кВ 0,2644 км), установка приборов учета (264т.у.) Волжский район Самарская область | P_0082 | одноцепная, все типы опор за исключением многогранных | УНЦ ВЛ 10 кВ на строительно-монтажные работы без опор и провода | ВЛ-10 кВ от опоры № 800/129 Ф-19 ПС 110/35/10 кВ Дружба-Тяговая до ТП ДР 830/100 кВА, ВЛ-0,4 кВ от ТП ДР 830/100 кВА с заменой на КТП 400 кВА | нд | С | 2025 | 10 | одноцепная, все типы опор за исключением многогранных | Приказ № 125/1 | 15.05.2025 | Самарская область | 1 | 1 | 1 | 70.03 | 1 тн опор | Л2-02-1 | 37.99 | 1.27 | 3378.7584 | нд
1.2.2.1 | Реконструкция ВЛ-10 кВ от опоры № 800/129 Ф-19 ПС 110/35/10 кВ Дружба-Тяговая до ТП ДР 830/100 кВА (1,469 км), реконструкция ВЛ-0,4 кВ от ТП ДР 830/100 кВА с заменой на КТП 10/0,4/400 кВА (ВЛ-0,4 кВ 4,703 км) КТП 10/0,4/400 кВА, (КЛ-0,4 кВ 0,2644 км), установка приборов учета (264т.у.) Волжский район Самарская область | P_0082 | Демонтаж ВЛ 10 кВ - одна цепь | УНЦ на демонтаж ВЛ 10 кВ | ВЛ-10 кВ от опоры № 800/129 Ф-19 ПС 110/35/10 кВ Дружба-Тяговая до ТП ДР 830/100 кВА, ВЛ-0,4 кВ от ТП ДР 830/100 кВА с заменой на КТП 400 кВА | нд | С | 2025 | 10 | Демонтаж ВЛ 10 кВ - одна цепь | Приказ № 125/1 | 15.05.2025 | Самарская область | 1 | 1 | 1 | 0.75 | 1 км | М2-02-1 | 484.33 | 1.1 | 399.5722 | нд
1.2.2.1 | Реконструкция ВЛ-10 кВ от опоры № 800/129 Ф-19 ПС 110/35/10 кВ Дружба-Тяговая до ТП ДР 830/100 кВА (1,469 км), реконструкция ВЛ-0,4 кВ от ТП ДР 830/100 кВА с заменой на КТП 10/0,4/400 кВА (ВЛ-0,4 кВ 4,703 км) КТП 10/0,4/400 кВА, (КЛ-0,4 кВ 0,2644 км), установка приборов учета (264т.у.) Волжский район Самарская область | P_0082 | Демонтаж ВЛ 0.4 кВ - одна цепь | УНЦ на демонтаж ВЛ 0.4 кВ | ВЛ-10 кВ от опоры № 800/129 Ф-19 ПС 110/35/10 кВ Дружба-Тяговая до ТП ДР 830/100 кВА, ВЛ-0,4 кВ от ТП ДР 830/100 кВА с заменой на КТП 400 кВА | нд | С | 2025 | 0.4 | Демонтаж ВЛ 0.4 кВ - одна цепь | Приказ № 125/1 | 15.05.2025 | Самарская область | 1 | 1 | 1 | 9.23 | 1 км | М2-01-1 | 300.27 | 1.1 | 3048.6413 | нд
1.2.2.1 | Реконструкция ВЛ-10 кВ от опоры № 800/129 Ф-19 ПС 110/35/10 кВ Дружба-Тяговая до ТП ДР 830/100 кВА (1,469 км), реконструкция ВЛ-0,4 кВ от ТП ДР 830/100 кВА с заменой на КТП 10/0,4/400 кВА (ВЛ-0,4 кВ 4,703 км) КТП 10/0,4/400 кВА, (КЛ-0,4 кВ 0,2644 км), установка приборов учета (264т.у.) Волжский район Самарская область | P_0082 | до 4 жил включительно | УНЦ арматуры, крепления, защиты от перенапряжений ВЛ 0.4 кВ. Арматура и устройство крепления провода СИП | ВЛ-10 кВ от опоры № 800/129 Ф-19 ПС 110/35/10 кВ Дружба-Тяговая до ТП ДР 830/100 кВА, ВЛ-0,4 кВ от ТП ДР 830/100 кВА с заменой на КТП 400 кВА | нд | С | 2025 | 0.4 | до 4 жил включительно | Приказ № 125/1 | 15.05.2025 | Самарская область | 1 | 1 | 1 | 28 | 1 ед. | Л11-01 | 4.95 | 1.02 | 141.372 | нд
1.2.2.1 | Реконструкция ВЛ-10 кВ от опоры № 800/129 Ф-19 ПС 110/35/10 кВ Дружба-Тяговая до ТП ДР 830/100 кВА (1,469 км), реконструкция ВЛ-0,4 кВ от ТП ДР 830/100 кВА с заменой на КТП 10/0,4/400 кВА (ВЛ-0,4 кВ 4,703 км) КТП 10/0,4/400 кВА, (КЛ-0,4 кВ 0,2644 км), установка приборов учета (264т.у.) Волжский район Самарская область | P_0082 | двухцепная, все типы опор за исключением многогранных | УНЦ ВЛ 0.4 кВ на строительно-монтажные работы без опор и провода | ВЛ-10 кВ от опоры № 800/129 Ф-19 ПС 110/35/10 кВ Дружба-Тяговая до ТП ДР 830/100 кВА, ВЛ-0,4 кВ от ТП ДР 830/100 кВА с заменой на КТП 400 кВА | нд | С | 2025 | 0.4 | двухцепная, все типы опор за исключением многогранных | Приказ № 125/1 | 15.05.2025 | Самарская область | 1 | 1 | 1 | 21.6 | 1 тн опор | Л2-01-2 | 29.86 | 1.3 | 838.4688 | нд
1.2.2.1 | Реконструкция ВЛ-10 кВ от опоры № 800/129 Ф-19 ПС 110/35/10 кВ Дружба-Тяговая до ТП ДР 830/100 кВА (1,469 км), реконструкция ВЛ-0,4 кВ от ТП ДР 830/100 кВА с заменой на КТП 10/0,4/400 кВА (ВЛ-0,4 кВ 4,703 км) КТП 10/0,4/400 кВА, (КЛ-0,4 кВ 0,2644 км), установка приборов учета (264т.у.) Волжский район Самарская область | P_0082 | одноцепная, все типы опор за исключением многогранных | УНЦ ВЛ 0.4 кВ на строительно-монтажные работы без опор и провода | ВЛ-10 кВ от опоры № 800/129 Ф-19 ПС 110/35/10 кВ Дружба-Тяговая до ТП ДР 830/100 кВА, ВЛ-0,4 кВ от ТП ДР 830/100 кВА с заменой на КТП 400 кВА | нд | С | 2025 | 0.4 | одноцепная, все типы опор за исключением многогранных | Приказ № 125/1 | 15.05.2025 | Самарская область | 1 | 1 | 1 | 114.9 | 1 тн опор | Л2-01-1 | 21.48 | 1.4 | 3455.2728 | нд
1.2.2.1 | Реконструкция ВЛ-10 кВ от опоры № 800/129 Ф-19 ПС 110/35/10 кВ Дружба-Тяговая до ТП ДР 830/100 кВА (1,469 км), реконструкция ВЛ-0,4 кВ от ТП ДР 830/100 кВА с заменой на КТП 10/0,4/400 кВА (ВЛ-0,4 кВ 4,703 км) КТП 10/0,4/400 кВА, (КЛ-0,4 кВ 0,2644 км), установка приборов учета (264т.у.) Волжский район Самарская область | P_0082 | все типы опор за исключением многогранных | УНЦ опор ВЛ 0.4 кВ | ВЛ-10 кВ от опоры № 800/129 Ф-19 ПС 110/35/10 кВ Дружба-Тяговая до ТП ДР 830/100 кВА, ВЛ-0,4 кВ от ТП ДР 830/100 кВА с заменой на КТП 400 кВА | нд | С | 2025 | 0.4 | все типы опор за исключением многогранных | Приказ № 125/1 | 15.05.2025 | Самарская область | 1 | 1 | 1 | 136.5 | 1 тн опор | Л4-01-1 | 21.16 | 1.02 | 2946.1068 | нд
1.2.2.1 | Реконструкция ВЛ-10 кВ от опоры № 800/129 Ф-19 ПС 110/35/10 кВ Дружба-Тяговая до ТП ДР 830/100 кВА (1,469 км), реконструкция ВЛ-0,4 кВ от ТП ДР 830/100 кВА с заменой на КТП 10/0,4/400 кВА (ВЛ-0,4 кВ 4,703 км) КТП 10/0,4/400 кВА, (КЛ-0,4 кВ 0,2644 км), установка приборов учета (264т.у.) Волжский район Самарская область | P_0082 | СИП-2, 95 мм2 / 95 мм2, 3 фазных провода | УНЦ провода СИП ВЛ 0.4 кВ | ВЛ-10 кВ от опоры № 800/129 Ф-19 ПС 110/35/10 кВ Дружба-Тяговая до ТП ДР 830/100 кВА, ВЛ-0,4 кВ от ТП ДР 830/100 кВА с заменой на КТП 400 кВА | нд | С | 2025 | 0.4 | СИП-2, 95 мм2 / 95 мм2, 3 фазных провода | Приказ № 125/1 | 15.05.2025 | Самарская область | 1 | 1 | 1 | 5.208 | 1 км | Л7-27-2 | 790.09 | 1.02 | 4197.0845 | нд
1.2.2.1 | Реконструкция ВЛ-10 кВ от опоры № 800/129 Ф-19 ПС 110/35/10 кВ Дружба-Тяговая до ТП ДР 830/100 кВА (1,469 км), реконструкция ВЛ-0,4 кВ от ТП ДР 830/100 кВА с заменой на КТП 10/0,4/400 кВА (ВЛ-0,4 кВ 4,703 км) КТП 10/0,4/400 кВА, (КЛ-0,4 кВ 0,2644 км), установка приборов учета (264т.у.) Волжский район Самарская область | P_0082 | Многотарифный (многофункциональный) прибор учета | УНЦ ИИК. Установка однофазного прибора учета в разрыв несущего провода на опоре ВЛ 0.4 кВ с изолированными проводами | ВЛ-10 кВ от опоры № 800/129 Ф-19 ПС 110/35/10 кВ Дружба-Тяговая до ТП ДР 830/100 кВА, ВЛ-0,4 кВ от ТП ДР 830/100 кВА с заменой на КТП 400 кВА | нд | С | 2025 | 0.23 | Многотарифный (многофункциональный) прибор учета | Приказ № 125/1 | 15.05.2025 | Самарская область | 1 | 1 | 1 | 254 | 1 точка учета | А1-02 | 57.24 | 1.1 | 15992.856 | нд
1.2.2.1 | Реконструкция ВЛ-10 кВ от опоры № 800/129 Ф-19 ПС 110/35/10 кВ Дружба-Тяговая до ТП ДР 830/100 кВА (1,469 км), реконструкция ВЛ-0,4 кВ от ТП ДР 830/100 кВА с заменой на КТП 10/0,4/400 кВА (ВЛ-0,4 кВ 4,703 км) КТП 10/0,4/400 кВА, (КЛ-0,4 кВ 0,2644 км), установка приборов учета (264т.у.) Волжский район Самарская область | P_0082 | Однофазный ввод от прибора учета | УНЦ ИИК. Организация однофазного ввода от прибора учета, установленного в разрыв несущего провода на опоре ВЛ, к потребителю 0.23 кВ | ВЛ-10 кВ от опоры № 800/129 Ф-19 ПС 110/35/10 кВ Дружба-Тяговая до ТП ДР 830/100 кВА, ВЛ-0,4 кВ от ТП ДР 830/100 кВА с заменой на КТП 400 кВА | нд | С | 2025 | 0.23 | Однофазный ввод от прибора учета | Приказ № 125/1 | 15.05.2025 | Самарская область | 1 | 1 | 1 | 254 | 1 точка учета | А1-59 | 5.77 | 1.1 | 1612.138 | нд
1.2.2.1 | Реконструкция ВЛ-10 кВ от опоры № 800/129 Ф-19 ПС 110/35/10 кВ Дружба-Тяговая до ТП ДР 830/100 кВА (1,469 км), реконструкция ВЛ-0,4 кВ от ТП ДР 830/100 кВА с заменой на КТП 10/0,4/400 кВА (ВЛ-0,4 кВ 4,703 км) КТП 10/0,4/400 кВА, (КЛ-0,4 кВ 0,2644 км), установка приборов учета (264т.у.) Волжский район Самарская область | P_0082 | Протяженность до 5 км | УНЦ на проектные и изыскательские работы по ВЛ 0.4 кВ | ВЛ-10 кВ от опоры № 800/129 Ф-19 ПС 110/35/10 кВ Дружба-Тяговая до ТП ДР 830/100 кВА, ВЛ-0,4 кВ от ТП ДР 830/100 кВА с заменой на КТП 400 кВА | нд | С | 2025 | 0.4 | Протяженность до 5 км | Приказ № 125/1 | 15.05.2025 | Самарская область | 1 | 1.6518 | 1 | 1 | 1 ед. | П3-03 | 795.69 | 1 | 1314.3234 | нд
1.2.2.1 | Реконструкция ВЛ-10 кВ от опоры № 800/129 Ф-19 ПС 110/35/10 кВ Дружба-Тяговая до ТП ДР 830/100 кВА (1,469 км), реконструкция ВЛ-0,4 кВ от ТП ДР 830/100 кВА с заменой на КТП 10/0,4/400 кВА (ВЛ-0,4 кВ 4,703 км) КТП 10/0,4/400 кВА, (КЛ-0,4 кВ 0,2644 км), установка приборов учета (264т.у.) Волжский район Самарская область | P_0082 | Протяженность до 2 км | УНЦ на проектные и изыскательские работы по ВЛ 10 кВ | ВЛ-10 кВ от опоры № 800/129 Ф-19 ПС 110/35/10 кВ Дружба-Тяговая до ТП ДР 830/100 кВА, ВЛ-0,4 кВ от ТП ДР 830/100 кВА с заменой на КТП 400 кВА | нд | С | 2025 | 10 | Протяженность до 2 км | Приказ № 125/1 | 15.05.2025 | Самарская область | 1 | 1 | 1 | 1 | 1 ед. | П3-02 | 795.69 | 1 | 795.69 | нд
1.2.2.1 | Реконструкция ВЛ-10 кВ от опоры № 800/129 Ф-19 ПС 110/35/10 кВ Дружба-Тяговая до ТП ДР 830/100 кВА (1,469 км), реконструкция ВЛ-0,4 кВ от ТП ДР 830/100 кВА с заменой на КТП 10/0,4/400 кВА (ВЛ-0,4 кВ 4,703 км) КТП 10/0,4/400 кВА, (КЛ-0,4 кВ 0,2644 км), установка приборов учета (264т.у.) Волжский район Самарская область | P_0082 | Затраты по УНЦ от 11 до 21 млн. руб. | УНЦ на проектные и изыскательские работы для отдельных элементов электрических сетей 6 кВ | ВЛ-10 кВ от опоры № 800/129 Ф-19 ПС 110/35/10 кВ Дружба-Тяговая до ТП ДР 830/100 кВА, ВЛ-0,4 кВ от ТП ДР 830/100 кВА с заменой на КТП 400 кВА | нд | С | 2025 | 6 | Затраты по УНЦ от 11 до 21 млн. руб. | Приказ № 125/1 | 15.05.2025 | Самарская область | 1 | 1 | 1 | 1 | 1 объект | П6-08 | 2127.51 | 1 | 2127.51 | нд
1.2.2.1 | Реконструкция ВЛ-10 кВ от опоры № 800/129 Ф-19 ПС 110/35/10 кВ Дружба-Тяговая до ТП ДР 830/100 кВА (1,469 км), реконструкция ВЛ-0,4 кВ от ТП ДР 830/100 кВА с заменой на КТП 10/0,4/400 кВА (ВЛ-0,4 кВ 4,703 км) КТП 10/0,4/400 кВА, (КЛ-0,4 кВ 0,2644 км), установка приборов учета (264т.у.) Волжский район Самарская область | P_0082 | 3 трубы диаметром 110 мм | УНЦ выполнения специального перехода кабельной линии методом ГНБ 10 кВ | ВЛ-10 кВ от опоры № 800/129 Ф-19 ПС 110/35/10 кВ Дружба-Тяговая до ТП ДР 830/100 кВА, ВЛ-0,4 кВ от ТП ДР 830/100 кВА с заменой на КТП 400 кВА | нд | С | 2025 | 10 | 3 трубы диаметром 110 мм | Приказ № 125/1 | 15.05.2025 | Самарская область | 1 | 1 | 1 | 0.115 | 1 км | Н1-01-3 | 42200.72 | 1.1 | 5338.3911 | нд
1.2.2.1 | Реконструкция ВЛ-10 кВ от опоры № 800/129 Ф-19 ПС 110/35/10 кВ Дружба-Тяговая до ТП ДР 830/100 кВА (1,469 км), реконструкция ВЛ-0,4 кВ от ТП ДР 830/100 кВА с заменой на КТП 10/0,4/400 кВА (ВЛ-0,4 кВ 4,703 км) КТП 10/0,4/400 кВА, (КЛ-0,4 кВ 0,2644 км), установка приборов учета (264т.у.) Волжский район Самарская область | P_0082 | 120 мм2, алюминий | УНЦ КЛ 10 кВ (с алюминиевой жилой) | ВЛ-10 кВ от опоры № 800/129 Ф-19 ПС 110/35/10 кВ Дружба-Тяговая до ТП ДР 830/100 кВА, ВЛ-0,4 кВ от ТП ДР 830/100 кВА с заменой на КТП 400 кВА | нд | С | 2025 | 10 | 120 мм2, алюминий | Приказ № 125/1 | 15.05.2025 | Самарская область | 1 | 1 | 1 | 0.2644 | 1 км | К1-05-2 | 3411.85 | 1.1 | 992.3025 | нд
1.2.2.1 | Реконструкция ВЛ-10 кВ от опоры № 800/129 Ф-19 ПС 110/35/10 кВ Дружба-Тяговая до ТП ДР 830/100 кВА (1,469 км), реконструкция ВЛ-0,4 кВ от ТП ДР 830/100 кВА с заменой на КТП 10/0,4/400 кВА (ВЛ-0,4 кВ 4,703 км) КТП 10/0,4/400 кВА, (КЛ-0,4 кВ 0,2644 км), установка приборов учета (264т.у.) Волжский район Самарская область | P_0082 | Затраты по УНЦ от 6 до 11 млн. руб. | УНЦ на проектные и изыскательские работы для отдельных элементов электрических сетей 10 кВ | ВЛ-10 кВ от опоры № 800/129 Ф-19 ПС 110/35/10 кВ Дружба-Тяговая до ТП ДР 830/100 кВА, ВЛ-0,4 кВ от ТП ДР 830/100 кВА с заменой на КТП 400 кВА | нд | С | 2025 | 10 | Затраты по УНЦ от 6 до 11 млн. руб. | Приказ № 125/1 | 15.05.2025 | Самарская область | 1 | 1 | 1 | 1 | 1 объект | П6-07 | 709.17 | 1 | 709.17 | нд
1.2.2.1 | Реконструкция ВЛ-10 кВ от опоры № 800/129 Ф-19 ПС 110/35/10 кВ Дружба-Тяговая до ТП ДР 830/100 кВА (1,469 км), реконструкция ВЛ-0,4 кВ от ТП ДР 830/100 кВА с заменой на КТП 10/0,4/400 кВА (ВЛ-0,4 кВ 4,703 км) КТП 10/0,4/400 кВА, (КЛ-0,4 кВ 0,2644 км), установка приборов учета (264т.у.) Волжский район Самарская область | P_0082 | Итого объем финансовых потребностей по инвестиционному проекту, тыс. рублей | нд | нд | нд | нд | нд | нд | нд | нд | нд | нд | нд | нд | нд | нд | нд | нд | нд | нд | 62000.8152 | нд
1.2.1.1 | Реконструкция КТП Б 108 6/0,4/160 кВА с заменой КТП 10/0,4/160 кВА Шигонский район Самарская область | P_0083 | Однополюсный разъединитель 10 кВ | УНЦ на демонтажные работы ПС 10 кВ | КТП Б 108/160 кВА с заменой КТП Шигонский район Самарская область | нд | С | 2025 | 10 | Однополюсный разъединитель 10 кВ | Приказ № 125/1 | 15.05.2025 | Самарская область | 1 | 1 | 1 | 1 | 1 ед. | М6-12-1 | 11.65 | 1.1 | 12.815 | нд
1.2.1.1 | Реконструкция КТП Б 108 6/0,4/160 кВА с заменой КТП 10/0,4/160 кВА Шигонский район Самарская область | P_0083 | 1 т-р, 160 кВА | УНЦ КТП киоскового типа 10 кВ | КТП Б 108/160 кВА с заменой КТП Шигонский район Самарская область | нд | С | 2025 | 10 | 1 т-р, 160 кВА | Приказ № 125/1 | 15.05.2025 | Самарская область | 1 | 1 | 1 | 1 | 1 ед. | Э1-05-1 | 1288.91 | 1.1 | 1417.801 | нд
1.2.1.1 | Реконструкция КТП Б 108 6/0,4/160 кВА с заменой КТП 10/0,4/160 кВА Шигонский район Самарская область | P_0083 | Ограждения из панелей металлических сетчатых по железобетонным столбам, монолитные фундаменты-столбы, ворота распашные и калитока | УНЦ защитных ограждений ПС. Ограждение предупредительное сетчатое 10 кВ | КТП Б 108/160 кВА с заменой КТП Шигонский район Самарская область | нд | С | 2025 | 10 | Ограждения из панелей металлических сетчатых по железобетонным столбам, монолитные фундаменты-столбы, ворота распашные и калитока | Приказ № 125/1 | 15.05.2025 | Самарская область | 1 | 1 | 1 | 23 | 1 м периметра ПС | У4-02 | 9.86 | 1.1 | 249.458 | нд
1.2.1.1 | Реконструкция КТП Б 108 6/0,4/160 кВА с заменой КТП 10/0,4/160 кВА Шигонский район Самарская область | P_0083 | КТП 6 кВ мачтового (шкафного, столбового) и киоскового типа | УНЦ на демонтажные работы КТП 6 кВ | КТП Б 108/160 кВА с заменой КТП Шигонский район Самарская область | нд | С | 2025 | 6 | КТП 6 кВ мачтового (шкафного, столбового) и киоскового типа | Приказ № 125/1 | 15.05.2025 | Самарская область | 1 | 1 | 1 | 1 | 1 ед. | М6-05-10 | 143.66 | 1.1 | 158.026 | нд
1.2.1.1 | Реконструкция КТП Б 108 6/0,4/160 кВА с заменой КТП 10/0,4/160 кВА Шигонский район Самарская область | P_0083 | Iном 1000 А, Iоткл 20 кА | УНЦ ячейки выключателя РП, СП, ТП, РТП типа КСО 10 кВ | КТП Б 108/160 кВА с заменой КТП Шигонский район Самарская область | нд | С | 2025 | 10 | Iном 1000 А, Iоткл 20 кА | Приказ № 125/1 | 15.05.2025 | Самарская область | 1 | 1 | 1 | 1 | 1 ячейка | В8-01-1 | 1495.46 | 1.1 | 1645.006 | нд
1.2.1.1 | Реконструкция КТП Б 108 6/0,4/160 кВА с заменой КТП 10/0,4/160 кВА Шигонский район Самарская область | P_0083 | Затраты по УНЦ от 1.1 до 6 млн. руб. | УНЦ на проектные и изыскательские работы для отдельных элементов электрических сетей 10 кВ | КТП Б 108/160 кВА с заменой КТП Шигонский район Самарская область | нд | С | 2025 | 10 | Затраты по УНЦ от 1.1 до 6 млн. руб. | Приказ № 125/1 | 15.05.2025 | Самарская область | 1 | 1 | 1 | 1 | 1 объект | П6-06 | 425.5 | 1 | 425.5 | нд
1.2.1.1 | Реконструкция КТП Б 108 6/0,4/160 кВА с заменой КТП 10/0,4/160 кВА Шигонский район Самарская область | P_0083 | Итого объем финансовых потребностей по инвестиционному проекту, тыс. рублей | нд | нд | нд | нд | нд | нд | нд | нд | нд | нд | нд | нд | нд | нд | нд | нд | нд | нд | 3908.606 | нд
1.2.1.1 | Реконструкция КТП Ш 407 6/0,4/160 кВА с заменой КТП 10/0,4/160 кВА Шигонский район Самарская область | P_0084 | до 4 жил включительно | УНЦ арматуры, крепления, защиты от перенапряжений ВЛ 0.4 кВ. Арматура и устройство крепления провода СИП | КТП Ш 407/160кВА с заменой КТП Шигонский район Самарская область | нд | С | 2025 | 0.4 | до 4 жил включительно | Приказ № 125/1 | 15.05.2025 | Самарская область | 1 | 1 | 1 | 1 | 1 ед. | Л11-01 | 4.95 | 1.02 | 5.049 | нд
1.2.1.1 | Реконструкция КТП Ш 407 6/0,4/160 кВА с заменой КТП 10/0,4/160 кВА Шигонский район Самарская область | P_0084 | двухцепная, все типы опор за исключением многогранных | УНЦ ВЛ 0.4 кВ на строительно-монтажные работы без опор и провода | КТП Ш 407/160кВА с заменой КТП Шигонский район Самарская область | нд | С | 2025 | 0.4 | двухцепная, все типы опор за исключением многогранных | Приказ № 125/1 | 15.05.2025 | Самарская область | 2.99 | 1 | 1 | 0.02 | 1 км | Л1-01-2 | 1526.73 | 1.3 | 118.688 | нд
1.2.1.1 | Реконструкция КТП Ш 407 6/0,4/160 кВА с заменой КТП 10/0,4/160 кВА Шигонский район Самарская область | P_0084 | двухцепная, все типы опор за исключением многогранных | УНЦ опор ВЛ 0.4 кВ | КТП Ш 407/160кВА с заменой КТП Шигонский район Самарская область | нд | С | 2025 | 0.4 | двухцепная, все типы опор за исключением многогранных | Приказ № 125/1 | 15.05.2025 | Самарская область | 2.99 | 1 | 1 | 0.02 | 1 км | Л3-01-2 | 1214.64 | 1.02 | 74.0882 | нд
1.2.1.1 | Реконструкция КТП Ш 407 6/0,4/160 кВА с заменой КТП 10/0,4/160 кВА Шигонский район Самарская область | P_0084 | Ограждения из панелей металлических сетчатых по железобетонным столбам, монолитные фундаменты-столбы, ворота распашные и калитока | УНЦ защитных ограждений ПС. Ограждение предупредительное сетчатое 6 кВ | КТП Ш 407/160кВА с заменой КТП Шигонский район Самарская область | нд | С | 2025 | 6 | Ограждения из панелей металлических сетчатых по железобетонным столбам, монолитные фундаменты-столбы, ворота распашные и калитока | Приказ № 125/1 | 15.05.2025 | Самарская область | 1 | 1 | 1 | 23 | 1 м периметра ПС | У4-02 | 9.86 | 1.1 | 249.458 | нд
1.2.1.1 | Реконструкция КТП Ш 407 6/0,4/160 кВА с заменой КТП 10/0,4/160 кВА Шигонский район Самарская область | P_0084 | КТП 6 кВ мачтового (шкафного, столбового) и киоскового типа | УНЦ на демонтажные работы КТП 6 кВ | КТП Ш 407/160кВА с заменой КТП Шигонский район Самарская область | нд | С | 2025 | 6 | КТП 6 кВ мачтового (шкафного, столбового) и киоскового типа | Приказ № 125/1 | 15.05.2025 | Самарская область | 1 | 1 | 1 | 1 | 1 ед. | М6-05-10 | 143.66 | 1.1 | 158.026 | нд
1.2.1.1 | Реконструкция КТП Ш 407 6/0,4/160 кВА с заменой КТП 10/0,4/160 кВА Шигонский район Самарская область | P_0084 | СИП-3, 95 мм2 / - мм2, 1 фазный провод | УНЦ провода СИП ВЛ 6 кВ | КТП Ш 407/160кВА с заменой КТП Шигонский район Самарская область | нд | С | 2025 | 6 | СИП-3, 95 мм2 / - мм2, 1 фазный провод | Приказ № 125/1 | 15.05.2025 | Самарская область | 1 | 1 | 1 | 0.044 | 1 км | Л7-05-3 | 1562.5 | 1.02 | 70.125 | нд
1.2.1.1 | Реконструкция КТП Ш 407 6/0,4/160 кВА с заменой КТП 10/0,4/160 кВА Шигонский район Самарская область | P_0084 | СИП-2, 95 мм2 / 95 мм2, 3 фазных провода | УНЦ провода СИП ВЛ 0.4 кВ | КТП Ш 407/160кВА с заменой КТП Шигонский район Самарская область | нд | С | 2025 | 0.4 | СИП-2, 95 мм2 / 95 мм2, 3 фазных провода | Приказ № 125/1 | 15.05.2025 | Самарская область | 1 | 1 | 1 | 0.049 | 1 км | Л7-27-2 | 790.09 | 1.02 | 39.4887 | нд
1.2.1.1 | Реконструкция КТП Ш 407 6/0,4/160 кВА с заменой КТП 10/0,4/160 кВА Шигонский район Самарская область | P_0084 | КТП 6 кВ мачтового (шкафного, столбового) и киоскового типа | УНЦ на демонтажные работы КТП 6 кВ | КТП Ш 407/160кВА с заменой КТП Шигонский район Самарская область | нд | С | 2025 | 6 | КТП 6 кВ мачтового (шкафного, столбового) и киоскового типа | Приказ № 125/1 | 15.05.2025 | Самарская область | 1 | 1 | 1 | 1 | 1 ед. | М6-05-10 | 143.66 | 1.1 | 158.026 | нд
1.2.1.1 | Реконструкция КТП Ш 407 6/0,4/160 кВА с заменой КТП 10/0,4/160 кВА Шигонский район Самарская область | P_0084 | до 4 жил включительно | УНЦ арматуры, крепления, защиты от перенапряжений ВЛ 0.4 кВ. Арматура и устройство крепления провода СИП | КТП Ш 407/160кВА с заменой КТП Шигонский район Самарская область | нд | С | 2025 | 0.4 | до 4 жил включительно | Приказ № 125/1 | 15.05.2025 | Самарская область | 1 | 1 | 1 | 4 | 1 ед. | Л11-01 | 4.95 | 1.02 | 20.196 | нд
1.2.1.1 | Реконструкция КТП Ш 407 6/0,4/160 кВА с заменой КТП 10/0,4/160 кВА Шигонский район Самарская область | P_0084 | Разъединитель на три полюса | УНЦ элементов ПС без устройства фундаментов. Разъединитель на три полюса. 10 кВ | КТП Ш 407/160кВА с заменой КТП Шигонский район Самарская область | нд | С | 2025 | 6 | Разъединитель на три полюса | Приказ № 125/1 | 15.05.2025 | Самарская область | 1 | 1 | 1 | 1 | 1 ед. | И10-06-1 | 373.79 | 1.1 | 411.169 | нд
1.2.1.1 | Реконструкция КТП Ш 407 6/0,4/160 кВА с заменой КТП 10/0,4/160 кВА Шигонский район Самарская область | P_0084 | Однополюсный разъединитель 6 кВ | УНЦ на демонтажные работы ПС 6 кВ | КТП Ш 407/160кВА с заменой КТП Шигонский район Самарская область | нд | С | 2025 | 6 | Однополюсный разъединитель 6 кВ | Приказ № 125/1 | 15.05.2025 | Самарская область | 1 | 1 | 1 | 3 | 1 ед. | М6-12-1 | 11.65 | 1.1 | 38.445 | нд
1.2.1.1 | Реконструкция КТП Ш 407 6/0,4/160 кВА с заменой КТП 10/0,4/160 кВА Шигонский район Самарская область | P_0084 | Многотарифный (многофункциональный) прибор учета | УНЦ ИИК. Установка трехфазного прибора учета полукосвенного включения с установкой ТТ в распределительном устройстве 0.4 кВ | КТП Ш 407/160кВА с заменой КТП Шигонский район Самарская область | нд | С | 2025 | 0.4 | Многотарифный (многофункциональный) прибор учета | Приказ № 125/1 | 15.05.2025 | Самарская область | 1 | 1 | 1 | 5 | 1 точка учета | А1-81 | 94.69 | 1.1 | 520.795 | нд
1.2.1.1 | Реконструкция КТП Ш 407 6/0,4/160 кВА с заменой КТП 10/0,4/160 кВА Шигонский район Самарская область | P_0084 | 1 т-р, 160 кВА | УНЦ КТП киоскового типа 6 кВ | КТП Ш 407/160кВА с заменой КТП Шигонский район Самарская область | нд | С | 2025 | 6 | 1 т-р, 160 кВА | Приказ № 125/1 | 15.05.2025 | Самарская область | 1 | 1 | 1 | 1 | 1 ед. | Э1-05-1 | 1288.91 | 1.1 | 1417.801 | нд
1.2.1.1 | Реконструкция КТП Ш 407 6/0,4/160 кВА с заменой КТП 10/0,4/160 кВА Шигонский район Самарская область | P_0084 | Протяженность до 1 км | УНЦ на проектные и изыскательские работы по ВЛ 0.4 кВ | КТП Ш 407/160кВА с заменой КТП Шигонский район Самарская область | нд | С | 2025 | 0.4 | Протяженность до 1 км | Приказ № 125/1 | 15.05.2025 | Самарская область | 1 | 1 | 1 | 1 | 1 ед. | П3-01 | 234.03 | 1 | 234.03 | нд
1.2.1.1 | Реконструкция КТП Ш 407 6/0,4/160 кВА с заменой КТП 10/0,4/160 кВА Шигонский район Самарская область | P_0084 | Затраты по УНЦ от 1.1 до 6 млн. руб. | УНЦ на проектные и изыскательские работы для отдельных элементов электрических сетей 6 кВ | КТП Ш 407/160кВА с заменой КТП Шигонский район Самарская область | нд | С | 2025 | 6 | Затраты по УНЦ от 1.1 до 6 млн. руб. | Приказ № 125/1 | 15.05.2025 | Самарская область | 1 | 1 | 1 | 1 | 1 объект | П6-06 | 425.5 | 1 | 425.5 | нд
1.2.1.1 | Реконструкция КТП Ш 407 6/0,4/160 кВА с заменой КТП 10/0,4/160 кВА Шигонский район Самарская область | P_0084 | Итого объем финансовых потребностей по инвестиционному проекту, тыс. рублей | нд | нд | нд | нд | нд | нд | нд | нд | нд | нд | нд | нд | нд | нд | нд | нд | нд | нд | 3940.8849 | нд
1.2.1.1 | Реконструкция КТП Б 405 10/0,4/160 кВА с заменой КТП 10/0,4/160 кВА Шигонский район Самарская область | P_0085 | до 4 жил включительно | УНЦ арматуры, крепления, защиты от перенапряжений ВЛ 10 кВ. Арматура и устройство крепления провода СИП | КТП Б 405/160 кВА с заменой КТП Шигонский район Самарская область | нд | С | 2025 | 10 | до 4 жил включительно | Приказ № 125/1 | 15.05.2025 | Самарская область | 1 | 1 | 1 | 1 | 1 ед. | Л11-01 | 4.95 | 1.02 | 5.049 | нд
1.2.1.1 | Реконструкция КТП Б 405 10/0,4/160 кВА с заменой КТП 10/0,4/160 кВА Шигонский район Самарская область | P_0085 | Однополюсный разъединитель 10 кВ | УНЦ на демонтажные работы ПС 10 кВ | КТП Б 405/160 кВА с заменой КТП Шигонский район Самарская область | нд | С | 2025 | 10 | Однополюсный разъединитель 10 кВ | Приказ № 125/1 | 15.05.2025 | Самарская область | 1 | 1 | 1 | 3 | 1 ед. | М6-12-1 | 11.65 | 1.1 | 38.445 | нд
1.2.1.1 | Реконструкция КТП Б 405 10/0,4/160 кВА с заменой КТП 10/0,4/160 кВА Шигонский район Самарская область | P_0085 | КТП 10 кВ мачтового (шкафного, столбового) и киоскового типа | УНЦ на демонтажные работы КТП 10 кВ | КТП Б 405/160 кВА с заменой КТП Шигонский район Самарская область | нд | С | 2025 | 10 | КТП 10 кВ мачтового (шкафного, столбового) и киоскового типа | Приказ № 125/1 | 15.05.2025 | Самарская область | 1 | 1 | 1 | 1 | 1 ед. | М6-05-10 | 143.66 | 1.1 | 158.026 | нд
1.2.1.1 | Реконструкция КТП Б 405 10/0,4/160 кВА с заменой КТП 10/0,4/160 кВА Шигонский район Самарская область | P_0085 | Ограждения из панелей металлических сетчатых по железобетонным столбам, монолитные фундаменты-столбы, ворота распашные и калитока | УНЦ защитных ограждений ПС. Ограждение предупредительное сетчатое 10 кВ | КТП Б 405/160 кВА с заменой КТП Шигонский район Самарская область | нд | С | 2025 | 10 | Ограждения из панелей металлических сетчатых по железобетонным столбам, монолитные фундаменты-столбы, ворота распашные и калитока | Приказ № 125/1 | 15.05.2025 | Самарская область | 1 | 1 | 1 | 27 | 1 м периметра ПС | У4-02 | 9.86 | 1.1 | 292.842 | нд
1.2.1.1 | Реконструкция КТП Б 405 10/0,4/160 кВА с заменой КТП 10/0,4/160 кВА Шигонский район Самарская область | P_0085 | 1 т-р, 160 кВА | УНЦ КТП киоскового типа 10 кВ | КТП Б 405/160 кВА с заменой КТП Шигонский район Самарская область | нд | С | 2025 | 10 | 1 т-р, 160 кВА | Приказ № 125/1 | 15.05.2025 | Самарская область | 1 | 1 | 1 | 1 | 1 ед. | Э1-05-1 | 1288.91 | 1.1 | 1417.801 | нд
1.2.1.1 | Реконструкция КТП Б 405 10/0,4/160 кВА с заменой КТП 10/0,4/160 кВА Шигонский район Самарская область | P_0085 | Многотарифный (многофункциональный) прибор учета | УНЦ ИИК. Установка трехфазного прибора учета полукосвенного включения с установкой ТТ в распределительном устройстве 0.4 кВ | КТП Б 405/160 кВА с заменой КТП Шигонский район Самарская область | нд | С | 2025 | 0.4 | Многотарифный (многофункциональный) прибор учета | Приказ № 125/1 | 15.05.2025 | Самарская область | 1 | 1 | 1 | 4 | 1 точка учета | А1-81 | 94.69 | 1.1 | 416.636 | нд
1.2.1.1 | Реконструкция КТП Б 405 10/0,4/160 кВА с заменой КТП 10/0,4/160 кВА Шигонский район Самарская область | P_0085 | Разъединитель на три полюса | УНЦ элементов ПС без устройства фундаментов. Разъединитель на три полюса. 10 кВ | КТП Б 405/160 кВА с заменой КТП Шигонский район Самарская область | нд | С | 2025 | 10 | Разъединитель на три полюса | Приказ № 125/1 | 15.05.2025 | Самарская область | 1 | 1 | 1 | 1 | 1 ед. | И10-06-1 | 373.79 | 1.1 | 411.169 | нд
1.2.1.1 | Реконструкция КТП Б 405 10/0,4/160 кВА с заменой КТП 10/0,4/160 кВА Шигонский район Самарская область | P_0085 | СИП-3, 95 мм2 / - мм2, 1 фазный провод | УНЦ провода СИП ВЛ 10 кВ | КТП Б 405/160 кВА с заменой КТП Шигонский район Самарская область | нд | С | 2025 | 10 | СИП-3, 95 мм2 / - мм2, 1 фазный провод | Приказ № 125/1 | 15.05.2025 | Самарская область | 1 | 1 | 1 | 0.054 | 1 км | Л7-05-3 | 1562.5 | 1.02 | 86.0625 | нд
1.2.1.1 | Реконструкция КТП Б 405 10/0,4/160 кВА с заменой КТП 10/0,4/160 кВА Шигонский район Самарская область | P_0085 | до 4 жил включительно | УНЦ арматуры, крепления, защиты от перенапряжений ВЛ 0.4 кВ. Арматура и устройство крепления провода СИП | КТП Б 405/160 кВА с заменой КТП Шигонский район Самарская область | нд | С | 2025 | 0.4 | до 4 жил включительно | Приказ № 125/1 | 15.05.2025 | Самарская область | 1 | 1 | 1 | 1 | 1 ед. | Л11-01 | 4.95 | 1.02 | 5.049 | нд
1.2.1.1 | Реконструкция КТП Б 405 10/0,4/160 кВА с заменой КТП 10/0,4/160 кВА Шигонский район Самарская область | P_0085 | СИП-1, 95 мм2 /95 мм2, 3 фазных провода | УНЦ провода СИП ВЛ 0.4 кВ | КТП Б 405/160 кВА с заменой КТП Шигонский район Самарская область | нд | С | 2025 | 0.4 | СИП-1, 95 мм2 /95 мм2, 3 фазных провода | Приказ № 125/1 | 15.05.2025 | Самарская область | 1 | 1 | 1 | 0.02 | 1 км | Л7-27-1 | 769.84 | 1.02 | 15.7047 | нд
1.2.1.1 | Реконструкция КТП Б 405 10/0,4/160 кВА с заменой КТП 10/0,4/160 кВА Шигонский район Самарская область | P_0085 | Затраты по УНЦ от 1.1 до 6 млн. руб. | УНЦ на проектные и изыскательские работы для отдельных элементов электрических сетей 10 кВ | КТП Б 405/160 кВА с заменой КТП Шигонский район Самарская область | нд | С | 2025 | 10 | Затраты по УНЦ от 1.1 до 6 млн. руб. | Приказ № 125/1 | 15.05.2025 | Самарская область | 1 | 1 | 1 | 1 | 1 объект | П6-06 | 425.5 | 1 | 425.5 | нд
1.2.1.1 | Реконструкция КТП Б 405 10/0,4/160 кВА с заменой КТП 10/0,4/160 кВА Шигонский район Самарская область | P_0085 | Итого объем финансовых потребностей по инвестиционному проекту, тыс. рублей | нд | нд | нд | нд | нд | нд | нд | нд | нд | нд | нд | нд | нд | нд | нд | нд | нд | нд | 3272.2842 | нд
1.2.1.1 | Реконструкция ТП-56/400 кВА (КСО-366 - 3 шт; ЩО-70 4 шт; ТМГ 6/0,4/400 кВА 1 шт.) Нефтегорский район Самарская область | P_0086 | Трансформатор напряжения 6 кВ | УНЦ на демонтажные работы ПС 6 кВ | ТП-56/400 кВА | нд | С | 2025 | 6 | Трансформатор напряжения 6 кВ | Приказ № 125/1 | 15.05.2025 | Самарская область | 1 | 1 | 1 | 3 | 1 ед. | М6-10-1 | 45.83 | 1.1 | 151.239 | нд
1.2.1.1 | Реконструкция ТП-56/400 кВА (КСО-366 - 3 шт; ЩО-70 4 шт; ТМГ 6/0,4/400 кВА 1 шт.) Нефтегорский район Самарская область | P_0086 | Iном 1000 А, Iоткл 20 кА | УНЦ ячейки выключателя РП, СП, ТП, РТП типа КСО 10 кВ | ТП-56/400 кВА | нд | С | 2025 | 6 | Iном 1000 А, Iоткл 20 кА | Приказ № 125/1 | 15.05.2025 | Самарская область | 1 | 1 | 1 | 3 | 1 ячейка | В8-01-1 | 1495.46 | 1.1 | 4935.018 | нд
1.2.1.1 | Реконструкция ТП-56/400 кВА (КСО-366 - 3 шт; ЩО-70 4 шт; ТМГ 6/0,4/400 кВА 1 шт.) Нефтегорский район Самарская область | P_0086 | Ячейка двухобмоточного трансформатора 6 кВ/НН до 1 МВА | УНЦ на демонтажные работы ПС 6 кВ | ТП-56/400 кВА | нд | С | 2025 | 6 | Ячейка двухобмоточного трансформатора 6 кВ/НН до 1 МВА | Приказ № 125/1 | 15.05.2025 | Самарская область | 1 | 1 | 1 | 1 | 1 ед. | М6-05-1 | 886.06 | 1.1 | 974.666 | нд
1.2.1.1 | Реконструкция ТП-56/400 кВА (КСО-366 - 3 шт; ЩО-70 4 шт; ТМГ 6/0,4/400 кВА 1 шт.) Нефтегорский район Самарская область | P_0086 | Диаметр ствола до 11 см, 12 см и более | УНЦ на вырубку (расширение, расчистку) просеки ВЛ (для всех субъектов Российской Федерации). Расчистка кустарников и мелколесья, вырубка деревьев с диаметром ствола до 11 см, 12 см и более 6 кВ | ТП-56/400 кВА | нд | С | 2025 | 6 | Диаметр ствола до 11 см, 12 см и более | Приказ № 125/1 | 15.05.2025 | Самарская область | 1 | 1 | 1 | 0.0118 | 1 га | Б7-02 | 355.2 | 1 | 4.1914 | нд
1.2.1.1 | Реконструкция ТП-56/400 кВА (КСО-366 - 3 шт; ЩО-70 4 шт; ТМГ 6/0,4/400 кВА 1 шт.) Нефтегорский район Самарская область | P_0086 | Затраты по УНЦ от 6 до 11 млн. руб. | УНЦ на проектные и изыскательские работы для отдельных элементов электрических сетей 6 кВ | ТП-56/400 кВА | нд | С | 2025 | 6 | Затраты по УНЦ от 6 до 11 млн. руб. | Приказ № 125/1 | 15.05.2025 | Самарская область | 1 | 1 | 1 | 1 | 1 объект | П6-07 | 709.17 | 1 | 709.17 | нд
1.2.1.1 | Реконструкция ТП-56/400 кВА (КСО-366 - 3 шт; ЩО-70 4 шт; ТМГ 6/0,4/400 кВА 1 шт.) Нефтегорский район Самарская область | P_0086 | Промежуточная панель с ключами, стойка | УНЦ РЗА и прочие шкафы (панели). Прочий шкаф (панель) 6 кВ | ТП-56/400 кВА | нд | С | 2025 | 6 | Промежуточная панель с ключами, стойка | Приказ № 125/1 | 15.05.2025 | Самарская область | 1 | 1 | 1 | 3 | 1 ед. | И12-06 | 262.53 | 1.1 | 866.349 | нд
1.2.1.1 | Реконструкция ТП-56/400 кВА (КСО-366 - 3 шт; ЩО-70 4 шт; ТМГ 6/0,4/400 кВА 1 шт.) Нефтегорский район Самарская область | P_0086 | масляный Т 6/НН, 400 кВА | УНЦ ячейки двухобмоточного трансформатора 6 кВ | ТП-56/400 кВА | нд | С | 2025 | 6 | масляный Т 6/НН, 400 кВА | Приказ № 125/1 | 15.05.2025 | Самарская область | 1 | 1 | 1 | 1 | 1 ячейка | Т5-14-1 | 780.72 | 1.1 | 858.792 | нд
1.2.1.1 | Реконструкция ТП-56/400 кВА (КСО-366 - 3 шт; ЩО-70 4 шт; ТМГ 6/0,4/400 кВА 1 шт.) Нефтегорский район Самарская область | P_0086 | Многотарифный (многофункциональный) прибор учета | УНЦ ИИК. Установка трехфазного прибора учета полукосвенного включения с установкой ТТ в распределительном устройстве 0.4 кВ | ТП-56/400 кВА | нд | С | 2025 | 0.4 | Многотарифный (многофункциональный) прибор учета | Приказ № 125/1 | 15.05.2025 | Самарская область | 1 | 1 | 1 | 9 | 1 точка учета | А1-81 | 94.69 | 1.1 | 937.431 | нд
1.2.1.1 | Реконструкция ТП-56/400 кВА (КСО-366 - 3 шт; ЩО-70 4 шт; ТМГ 6/0,4/400 кВА 1 шт.) Нефтегорский район Самарская область | P_0086 | Многотарифный (многофункциональный) прибор учета | УНЦ ИИК. Установка трехфазного прибора учета в распределительном устройстве 0.4 кВ | ТП-56/400 кВА | нд | С | 2025 | 0.4 | Многотарифный (многофункциональный) прибор учета | Приказ № 125/1 | 15.05.2025 | Самарская область | 1 | 1 | 1 | 1 | 1 точка учета | А1-16 | 48.65 | 1.1 | 53.515 | нд
1.2.1.1 | Реконструкция ТП-56/400 кВА (КСО-366 - 3 шт; ЩО-70 4 шт; ТМГ 6/0,4/400 кВА 1 шт.) Нефтегорский район Самарская область | P_0086 | Шкафы с разъединителем, ИБП | УНЦ РЗА и прочие шкафы (панели). Прочее устройство (аппаратура) 6 кВ | ТП-56/400 кВА | нд | С | 2025 | 6 | Шкафы с разъединителем, ИБП | Приказ № 125/1 | 15.05.2025 | Самарская область | 1 | 1 | 1 | 1 | 1 ед. | И12-08 | 85.79 | 1.1 | 94.369 | нд
1.2.1.1 | Реконструкция ТП-56/400 кВА (КСО-366 - 3 шт; ЩО-70 4 шт; ТМГ 6/0,4/400 кВА 1 шт.) Нефтегорский район Самарская область | P_0086 | Затраты по УНЦ от 1.1 до 6 млн. руб. | УНЦ на проектные и изыскательские работы для отдельных элементов электрических сетей 6 кВ | ТП-56/400 кВА | нд | С | 2025 | 6 | Затраты по УНЦ от 1.1 до 6 млн. руб. | Приказ № 125/1 | 15.05.2025 | Самарская область | 1 | 1 | 1 | 1 | 1 объект | П6-06 | 425.5 | 1 | 425.5 | нд
1.2.1.1 | Реконструкция ТП-56/400 кВА (КСО-366 - 3 шт; ЩО-70 4 шт; ТМГ 6/0,4/400 кВА 1 шт.) Нефтегорский район Самарская область | P_0086 | Итого объем финансовых потребностей по инвестиционному проекту, тыс. рублей | нд | нд | нд | нд | нд | нд | нд | нд | нд | нд | нд | нд | нд | нд | нд | нд | нд | нд | 10010.2404 | нд
1.2.1.1 | Реконструкция КТП 232 10/0,4/160 кВА с заменой КТП 10/0,4/160 кВА Кинельский район Самарская область | P_0087 | КТП 10 кВ мачтового (шкафного, столбового) и киоскового типа | УНЦ на демонтажные работы КТП 10 кВ | КТП 232/160 кВА с заменой КТП Кинельский район Самарская область | нд | С | 2025 | 10 | КТП 10 кВ мачтового (шкафного, столбового) и киоскового типа | Приказ № 125/1 | 15.05.2025 | Самарская область | 1 | 1 | 1 | 1 | 1 ед. | М6-05-10 | 143.66 | 1.1 | 158.026 | нд
1.2.1.1 | Реконструкция КТП 232 10/0,4/160 кВА с заменой КТП 10/0,4/160 кВА Кинельский район Самарская область | P_0087 | 1 т-р, 160 кВА | УНЦ КТП киоскового типа 10 кВ | КТП 232/160 кВА с заменой КТП Кинельский район Самарская область | нд | С | 2025 | 10 | 1 т-р, 160 кВА | Приказ № 125/1 | 15.05.2025 | Самарская область | 1 | 1 | 1 | 1 | 1 ед. | Э1-05-1 | 1288.91 | 1.1 | 1417.801 | нд
1.2.1.1 | Реконструкция КТП 232 10/0,4/160 кВА с заменой КТП 10/0,4/160 кВА Кинельский район Самарская область | P_0087 | Однополюсный разъединитель 10 кВ | УНЦ на демонтажные работы ПС 10 кВ | КТП 232/160 кВА с заменой КТП Кинельский район Самарская область | нд | С | 2025 | 10 | Однополюсный разъединитель 10 кВ | Приказ № 125/1 | 15.05.2025 | Самарская область | 1 | 1 | 1 | 1 | 1 ед. | М6-12-1 | 11.65 | 1.1 | 12.815 | нд
1.2.1.1 | Реконструкция КТП 232 10/0,4/160 кВА с заменой КТП 10/0,4/160 кВА Кинельский район Самарская область | P_0087 | Разъединитель на три полюса | УНЦ элементов ПС без устройства фундаментов. Разъединитель на три полюса. 10 кВ | КТП 232/160 кВА с заменой КТП Кинельский район Самарская область | нд | С | 2025 | 10 | Разъединитель на три полюса | Приказ № 125/1 | 15.05.2025 | Самарская область | 1 | 1 | 1 | 1 | 1 ед. | И10-06-1 | 373.79 | 1.1 | 411.169 | нд
1.2.1.1 | Реконструкция КТП 232 10/0,4/160 кВА с заменой КТП 10/0,4/160 кВА Кинельский район Самарская область | P_0087 | Многотарифный (многофункциональный) прибор учета | УНЦ ИИК. Установка трехфазного прибора учета в распределительном устройстве 0.4 кВ | КТП 232/160 кВА с заменой КТП Кинельский район Самарская область | нд | С | 2025 | 0.4 | Многотарифный (многофункциональный) прибор учета | Приказ № 125/1 | 15.05.2025 | Самарская область | 1 | 1 | 1 | 1 | 1 точка учета | А1-16 | 48.65 | 1.1 | 53.515 | нд
1.2.1.1 | Реконструкция КТП 232 10/0,4/160 кВА с заменой КТП 10/0,4/160 кВА Кинельский район Самарская область | P_0087 | Многотарифный (многофункциональный) прибор учета | УНЦ ИИК. Установка трехфазного прибора учета полукосвенного включения с установкой ТТ в распределительном устройстве 0.4 кВ | КТП 232/160 кВА с заменой КТП Кинельский район Самарская область | нд | С | 2025 | 0.4 | Многотарифный (многофункциональный) прибор учета | Приказ № 125/1 | 15.05.2025 | Самарская область | 1 | 1 | 1 | 6 | 1 точка учета | А1-81 | 94.69 | 1.1 | 624.954 | нд
1.2.1.1 | Реконструкция КТП 232 10/0,4/160 кВА с заменой КТП 10/0,4/160 кВА Кинельский район Самарская область | P_0087 | Ограждения из панелей металлических сетчатых по железобетонным столбам, монолитные фундаменты-столбы, ворота распашные и калитока | УНЦ защитных ограждений ПС. Ограждение предупредительное сетчатое 10 кВ | КТП 232/160 кВА с заменой КТП Кинельский район Самарская область | нд | С | 2025 | 10 | Ограждения из панелей металлических сетчатых по железобетонным столбам, монолитные фундаменты-столбы, ворота распашные и калитока | Приказ № 125/1 | 15.05.2025 | Самарская область | 1 | 1 | 1 | 24 | 1 м периметра ПС | У4-02 | 9.86 | 1.1 | 260.304 | нд
1.2.1.1 | Реконструкция КТП 232 10/0,4/160 кВА с заменой КТП 10/0,4/160 кВА Кинельский район Самарская область | P_0087 | СИП-3, 95 мм2 / - мм2, 1 фазный провод | УНЦ провода СИП ВЛ 10 кВ | КТП 232/160 кВА с заменой КТП Кинельский район Самарская область | нд | С | 2025 | 10 | СИП-3, 95 мм2 / - мм2, 1 фазный провод | Приказ № 125/1 | 15.05.2025 | Самарская область | 1 | 1 | 1 | 0.023 | 1 км | Л7-05-3 | 1562.5 | 1.02 | 36.6562 | нд
1.2.1.1 | Реконструкция КТП 232 10/0,4/160 кВА с заменой КТП 10/0,4/160 кВА Кинельский район Самарская область | P_0087 | Демонтаж ВЛ 0.4 кВ - одна цепь | УНЦ на демонтаж ВЛ 0.4 кВ | КТП 232/160 кВА с заменой КТП Кинельский район Самарская область | нд | С | 2025 | 0.4 | Демонтаж ВЛ 0.4 кВ - одна цепь | Приказ № 125/1 | 15.05.2025 | Самарская область | 1 | 1 | 1 | 0.012 | 1 км | М2-01-1 | 300.27 | 1.1 | 3.9636 | нд
1.2.1.1 | Реконструкция КТП 232 10/0,4/160 кВА с заменой КТП 10/0,4/160 кВА Кинельский район Самарская область | P_0087 | все типы опор за исключением многогранных | УНЦ опор ВЛ 10 кВ | КТП 232/160 кВА с заменой КТП Кинельский район Самарская область | нд | С | 2025 | 10 | все типы опор за исключением многогранных | Приказ № 125/1 | 15.05.2025 | Самарская область | 1 | 1 | 1 | 1.4 | 1 тн опор | Л4-02-1 | 24.86 | 1.02 | 35.5001 | нд
1.2.1.1 | Реконструкция КТП 232 10/0,4/160 кВА с заменой КТП 10/0,4/160 кВА Кинельский район Самарская область | P_0087 | до 4 жил включительно | УНЦ арматуры, крепления, защиты от перенапряжений ВЛ 0.4 кВ. Арматура и устройство крепления провода СИП | КТП 232/160 кВА с заменой КТП Кинельский район Самарская область | нд | С | 2025 | 0.4 | до 4 жил включительно | Приказ № 125/1 | 15.05.2025 | Самарская область | 1 | 1 | 1 | 3 | 1 ед. | Л11-01 | 4.95 | 1.02 | 15.147 | нд
1.2.1.1 | Реконструкция КТП 232 10/0,4/160 кВА с заменой КТП 10/0,4/160 кВА Кинельский район Самарская область | P_0087 | СИП-2, 95 мм2 / 95 мм2, 3 фазных провода | УНЦ провода СИП ВЛ 0.4 кВ | КТП 232/160 кВА с заменой КТП Кинельский район Самарская область | нд | С | 2025 | 0.4 | СИП-2, 95 мм2 / 95 мм2, 3 фазных провода | Приказ № 125/1 | 15.05.2025 | Самарская область | 1 | 1 | 1 | 0.016 | 1 км | Л7-27-2 | 790.09 | 1.02 | 12.8943 | нд
1.2.1.1 | Реконструкция КТП 232 10/0,4/160 кВА с заменой КТП 10/0,4/160 кВА Кинельский район Самарская область | P_0087 | Затраты по УНЦ от 1.1 до 6 млн. руб. | УНЦ на проектные и изыскательские работы для отдельных элементов электрических сетей 10 кВ | КТП 232/160 кВА с заменой КТП Кинельский район Самарская область | нд | С | 2025 | 10 | Затраты по УНЦ от 1.1 до 6 млн. руб. | Приказ № 125/1 | 15.05.2025 | Самарская область | 1 | 1 | 1 | 1 | 1 объект | П6-06 | 425.5 | 1 | 425.5 | нд
1.2.1.1 | Реконструкция КТП 232 10/0,4/160 кВА с заменой КТП 10/0,4/160 кВА Кинельский район Самарская область | P_0087 | 120 мм2, алюминий, 4 жилы | УНЦ КЛ 0.4 кВ | КТП 232/160 кВА с заменой КТП Кинельский район Самарская область | нд | С | 2025 | 0.4 | 120 мм2, алюминий, 4 жилы | Приказ № 125/1 | 15.05.2025 | Самарская область | 1.34 | 1 | 1 | 0.023 | 1 км | К3-07-1 | 1017.44 | 1.1 | 34.4933 | нд
1.2.1.1 | Реконструкция КТП 232 10/0,4/160 кВА с заменой КТП 10/0,4/160 кВА Кинельский район Самарская область | P_0087 | одна цепь КЛ благоустройство по трассе без учета восстановления газонов | УНЦ на устройство траншеи КЛ и восстановление благоустройства по трассе 0.4 кВ | КТП 232/160 кВА с заменой КТП Кинельский район Самарская область | нд | С | 2025 | 0.4 | одна цепь КЛ благоустройство по трассе без учета восстановления газонов | Приказ № 125/1 | 15.05.2025 | Самарская область | 1 | 1 | 1 | 0.012 | 1 км по трассе | Б2-01-1 | 933.4 | 1 | 11.2008 | нд
1.2.1.1 | Реконструкция КТП 232 10/0,4/160 кВА с заменой КТП 10/0,4/160 кВА Кинельский район Самарская область | P_0087 | Ппроектные и изыскательские работы | УНЦ на проектные и изыскательские работы для КЛ 0.4 кВ | КТП 232/160 кВА с заменой КТП Кинельский район Самарская область | нд | С | 2025 | 0.4 | Ппроектные и изыскательские работы | Приказ № 125/1 | 15.05.2025 | Самарская область | 1 | 1 | 1 | 1 | 1 км по трассе | П5-01 | 866.6 | 1 | 866.6 | нд
1.2.1.1 | Реконструкция КТП 232 10/0,4/160 кВА с заменой КТП 10/0,4/160 кВА Кинельский район Самарская область | P_0087 | Итого объем финансовых потребностей по инвестиционному проекту, тыс. рублей | нд | нд | нд | нд | нд | нд | нд | нд | нд | нд | нд | нд | нд | нд | нд | нд | нд | нд | 4380.5392 | нд
1.2.2.1 | Реконструкция ВЛ-10 кВ Ф-17 ПС 110/10 кВ Черкассы в пролетах опор № 1717/1-1717/5 (0,131 км) Кинель-Черкасский район Самарская область | P_0088 | одноцепная, все типы опор за исключением многогранных | УНЦ ВЛ 10 кВ на строительно-монтажные работы без опор и провода | ВЛ-10 кВ Ф-17 ПС 110/10 кВ Черкассы в пролетах опор № 1717/1 - 1717/5 Кинель-Черкасский район Самарская область | нд | С | 2025 | 10 | одноцепная, все типы опор за исключением многогранных | Приказ № 125/1 | 15.05.2025 | Самарская область | 1.2 | 1 | 1 | 0.131 | 1 км | Л1-02-1 | 1929.53 | 1.27 | 385.2191 | нд
1.2.2.1 | Реконструкция ВЛ-10 кВ Ф-17 ПС 110/10 кВ Черкассы в пролетах опор № 1717/1-1717/5 (0,131 км) Кинель-Черкасский район Самарская область | P_0088 | одноцепная, все типы опор за исключением многогранных | УНЦ опор ВЛ 10 кВ | ВЛ-10 кВ Ф-17 ПС 110/10 кВ Черкассы в пролетах опор № 1717/1 - 1717/5 Кинель-Черкасский район Самарская область | нд | С | 2025 | 10 | одноцепная, все типы опор за исключением многогранных | Приказ № 125/1 | 15.05.2025 | Самарская область | 1.2 | 1 | 1 | 0.131 | 1 км | Л3-02-1 | 1262.83 | 1.02 | 202.4872 | нд
1.2.2.1 | Реконструкция ВЛ-10 кВ Ф-17 ПС 110/10 кВ Черкассы в пролетах опор № 1717/1-1717/5 (0,131 км) Кинель-Черкасский район Самарская область | P_0088 | СИП-3, 70 мм2 / - мм2, 1 фазный провод | УНЦ провода СИП ВЛ 10 кВ | ВЛ-10 кВ Ф-17 ПС 110/10 кВ Черкассы в пролетах опор № 1717/1 - 1717/5 Кинель-Черкасский район Самарская область | нд | С | 2025 | 10 | СИП-3, 70 мм2 / - мм2, 1 фазный провод | Приказ № 125/1 | 15.05.2025 | Самарская область | 1 | 1 | 3 | 0.131 | 1 км | Л7-04-3 | 1529.52 | 1.02 | 613.1234 | нд
1.2.2.1 | Реконструкция ВЛ-10 кВ Ф-17 ПС 110/10 кВ Черкассы в пролетах опор № 1717/1-1717/5 (0,131 км) Кинель-Черкасский район Самарская область | P_0088 | Разъединитель на три полюса | УНЦ элементов ПС без устройства фундаментов. Разъединитель на три полюса. 10 кВ | ВЛ-10 кВ Ф-17 ПС 110/10 кВ Черкассы в пролетах опор № 1717/1 - 1717/5 Кинель-Черкасский район Самарская область | нд | С | 2025 | 10 | Разъединитель на три полюса | Приказ № 125/1 | 15.05.2025 | Самарская область | 1 | 1 | 1 | 2 | 1 ед. | И10-06-1 | 373.79 | 1.1 | 822.338 | нд
1.2.2.1 | Реконструкция ВЛ-10 кВ Ф-17 ПС 110/10 кВ Черкассы в пролетах опор № 1717/1-1717/5 (0,131 км) Кинель-Черкасский район Самарская область | P_0088 | Демонтаж ВЛ 10 кВ - одна цепь | УНЦ на демонтаж ВЛ 10 кВ | ВЛ-10 кВ Ф-17 ПС 110/10 кВ Черкассы в пролетах опор № 1717/1 - 1717/5 Кинель-Черкасский район Самарская область | нд | С | 2025 | 10 | Демонтаж ВЛ 10 кВ - одна цепь | Приказ № 125/1 | 15.05.2025 | Самарская область | 1 | 1 | 1 | 0.131 | 1 км | М2-02-1 | 484.33 | 1.1 | 69.792 | нд
1.2.2.1 | Реконструкция ВЛ-10 кВ Ф-17 ПС 110/10 кВ Черкассы в пролетах опор № 1717/1-1717/5 (0,131 км) Кинель-Черкасский район Самарская область | P_0088 | Протяженность до 2 км | УНЦ на проектные и изыскательские работы по ВЛ 10 кВ | ВЛ-10 кВ Ф-17 ПС 110/10 кВ Черкассы в пролетах опор № 1717/1 - 1717/5 Кинель-Черкасский район Самарская область | нд | С | 2025 | 10 | Протяженность до 2 км | Приказ № 125/1 | 15.05.2025 | Самарская область | 1 | 1 | 1 | 1 | 1 ед. | П3-02 | 795.69 | 1 | 795.69 | нд
1.2.2.1 | Реконструкция ВЛ-10 кВ Ф-17 ПС 110/10 кВ Черкассы в пролетах опор № 1717/1-1717/5 (0,131 км) Кинель-Черкасский район Самарская область | P_0088 | Затраты по УНЦ от 0.6 до 1.1 млн. руб. | УНЦ на проектные и изыскательские работы для отдельных элементов электрических сетей 10 кВ | ВЛ-10 кВ Ф-17 ПС 110/10 кВ Черкассы в пролетах опор № 1717/1 - 1717/5 Кинель-Черкасский район Самарская область | нд | С | 2025 | 10 | Затраты по УНЦ от 0.6 до 1.1 млн. руб. | Приказ № 125/1 | 15.05.2025 | Самарская область | 1 | 1 | 1 | 1 | 1 объект | П6-05 | 99.28 | 1 | 99.28 | нд
1.2.2.1 | Реконструкция ВЛ-10 кВ Ф-17 ПС 110/10 кВ Черкассы в пролетах опор № 1717/1-1717/5 (0,131 км) Кинель-Черкасский район Самарская область | P_0088 | Итого объем финансовых потребностей по инвестиционному проекту, тыс. рублей | нд | нд | нд | нд | нд | нд | нд | нд | нд | нд | нд | нд | нд | нд | нд | нд | нд | нд | 2987.9296 | нд
1.2.2.1 | Реконструкция ВЛ-0,4 кВ Ф-2, Ф-3 от ТП-207 (2,5511 км), установка приборов учета (120 т.у.) г.о. Кинель Самарская область | P_0089 | Демонтаж ВЛ 0.4 кВ - одна цепь | УНЦ на демонтаж ВЛ 0.4 кВ | ВЛ-0,4кВ Ф-2, Ф-3 от ТП-207 го Кинель Самарская область | нд | С | 2025 | 0.4 | Демонтаж ВЛ 0.4 кВ - одна цепь | Приказ № 125/1 | 15.05.2025 | Самарская область | 1 | 1 | 1 | 2.002 | 1 км | М2-01-1 | 300.27 | 1.1 | 661.2546 | нд
1.2.2.1 | Реконструкция ВЛ-0,4 кВ Ф-2, Ф-3 от ТП-207 (2,5511 км), установка приборов учета (120 т.у.) г.о. Кинель Самарская область | P_0089 | Диаметр ствола до 11 см, 12 см и более | УНЦ на вырубку (расширение, расчистку) просеки ВЛ (для всех субъектов Российской Федерации). Расчистка кустарников и мелколесья, вырубка деревьев с диаметром ствола до 11 см, 12 см и более 0.4 кВ | ВЛ-0,4кВ Ф-2, Ф-3 от ТП-207 го Кинель Самарская область | нд | С | 2025 | 0.4 | Диаметр ствола до 11 см, 12 см и более | Приказ № 125/1 | 15.05.2025 | Самарская область | 1 | 1 | 1 | 0.0046 | 1 га | Б7-02 | 355.2 | 1 | 1.6339 | нд
1.2.2.1 | Реконструкция ВЛ-0,4 кВ Ф-2, Ф-3 от ТП-207 (2,5511 км), установка приборов учета (120 т.у.) г.о. Кинель Самарская область | P_0089 | двухцепная, все типы опор за исключением многогранных | УНЦ ВЛ 0.4 кВ на строительно-монтажные работы без опор и провода | ВЛ-0,4кВ Ф-2, Ф-3 от ТП-207 го Кинель Самарская область | нд | С | 2025 | 0.4 | двухцепная, все типы опор за исключением многогранных | Приказ № 125/1 | 15.05.2025 | Самарская область | 1 | 1 | 1 | 12.18 | 1 тн опор | Л2-01-2 | 29.86 | 1.3 | 472.8032 | нд
1.2.2.1 | Реконструкция ВЛ-0,4 кВ Ф-2, Ф-3 от ТП-207 (2,5511 км), установка приборов учета (120 т.у.) г.о. Кинель Самарская область | P_0089 | одноцепная, все типы опор за исключением многогранных | УНЦ ВЛ 0.4 кВ на строительно-монтажные работы без опор и провода | ВЛ-0,4кВ Ф-2, Ф-3 от ТП-207 го Кинель Самарская область | нд | С | 2025 | 0.4 | одноцепная, все типы опор за исключением многогранных | Приказ № 125/1 | 15.05.2025 | Самарская область | 1 | 1 | 1 | 106.77 | 1 тн опор | Л2-01-1 | 21.48 | 1.4 | 3210.7874 | нд
1.2.2.1 | Реконструкция ВЛ-0,4 кВ Ф-2, Ф-3 от ТП-207 (2,5511 км), установка приборов учета (120 т.у.) г.о. Кинель Самарская область | P_0089 | все типы опор за исключением многогранных | УНЦ опор ВЛ 0.4 кВ | ВЛ-0,4кВ Ф-2, Ф-3 от ТП-207 го Кинель Самарская область | нд | С | 2025 | 0.4 | все типы опор за исключением многогранных | Приказ № 125/1 | 15.05.2025 | Самарская область | 1 | 1 | 1 | 118.95 | 1 тн опор | Л4-01-1 | 21.16 | 1.02 | 2567.3216 | нд
1.2.2.1 | Реконструкция ВЛ-0,4 кВ Ф-2, Ф-3 от ТП-207 (2,5511 км), установка приборов учета (120 т.у.) г.о. Кинель Самарская область | P_0089 | СИП-2, 95 мм2 / 95 мм2, 3 фазных провода | УНЦ провода СИП ВЛ 0.4 кВ | ВЛ-0,4кВ Ф-2, Ф-3 от ТП-207 го Кинель Самарская область | нд | С | 2025 | 0.4 | СИП-2, 95 мм2 / 95 мм2, 3 фазных провода | Приказ № 125/1 | 15.05.2025 | Самарская область | 1 | 1 | 1 | 2.551 | 1 км | Л7-27-2 | 790.09 | 1.02 | 2055.83 | нд
1.2.2.1 | Реконструкция ВЛ-0,4 кВ Ф-2, Ф-3 от ТП-207 (2,5511 км), установка приборов учета (120 т.у.) г.о. Кинель Самарская область | P_0089 | до 4 жил включительно | УНЦ арматуры, крепления, защиты от перенапряжений ВЛ 0.4 кВ. Арматура и устройство крепления провода СИП | ВЛ-0,4кВ Ф-2, Ф-3 от ТП-207 го Кинель Самарская область | нд | С | 2025 | 0.4 | до 4 жил включительно | Приказ № 125/1 | 15.05.2025 | Самарская область | 1 | 1 | 1 | 15 | 1 ед. | Л11-01 | 4.95 | 1.02 | 75.735 | нд
1.2.2.1 | Реконструкция ВЛ-0,4 кВ Ф-2, Ф-3 от ТП-207 (2,5511 км), установка приборов учета (120 т.у.) г.о. Кинель Самарская область | P_0089 | Многотарифный (многофункциональный) прибор учета | УНЦ ИИК. Установка однофазного прибора учета в разрыв несущего провода на опоре ВЛ 0.4 кВ с изолированными проводами | ВЛ-0,4кВ Ф-2, Ф-3 от ТП-207 го Кинель Самарская область | нд | С | 2025 | 0.23 | Многотарифный (многофункциональный) прибор учета | Приказ № 125/1 | 15.05.2025 | Самарская область | 1 | 1 | 1 | 112 | 1 точка учета | А1-02 | 57.24 | 1.1 | 7051.968 | нд
1.2.2.1 | Реконструкция ВЛ-0,4 кВ Ф-2, Ф-3 от ТП-207 (2,5511 км), установка приборов учета (120 т.у.) г.о. Кинель Самарская область | P_0089 | Однофазный ввод от прибора учета | УНЦ ИИК. Организация однофазного ввода от прибора учета, установленного в разрыв несущего провода на опоре ВЛ, к потребителю 0.23 кВ | ВЛ-0,4кВ Ф-2, Ф-3 от ТП-207 го Кинель Самарская область | нд | С | 2025 | 0.23 | Однофазный ввод от прибора учета | Приказ № 125/1 | 15.05.2025 | Самарская область | 1 | 1 | 1 | 112 | 1 точка учета | А1-59 | 5.77 | 1.1 | 710.864 | нд
1.2.2.1 | Реконструкция ВЛ-0,4 кВ Ф-2, Ф-3 от ТП-207 (2,5511 км), установка приборов учета (120 т.у.) г.о. Кинель Самарская область | P_0089 | Многотарифный (многофункциональный) прибор учета | УНЦ ИИК. Установка трехфазного прибора учета в разрыв несущего провода на опоре ВЛ и подключение к питающей ВЛ 0.4 кВ с изолированными проводами | ВЛ-0,4кВ Ф-2, Ф-3 от ТП-207 го Кинель Самарская область | нд | С | 2025 | 0.4 | Многотарифный (многофункциональный) прибор учета | Приказ № 125/1 | 15.05.2025 | Самарская область | 1 | 1 | 1 | 8 | 1 точка учета | А1-08 | 62.16 | 1.1 | 547.008 | нд
1.2.2.1 | Реконструкция ВЛ-0,4 кВ Ф-2, Ф-3 от ТП-207 (2,5511 км), установка приборов учета (120 т.у.) г.о. Кинель Самарская область | P_0089 | Трехфазный ввод от прибора учета | УНЦ ИИК. Организация трехфазного ввода от прибора учета, установленного в разрыв несущего провода на опоре ВЛ, к потребителю 750 кВ | ВЛ-0,4кВ Ф-2, Ф-3 от ТП-207 го Кинель Самарская область | нд | С | 2025 | 750 | Трехфазный ввод от прибора учета | Приказ № 125/1 | 15.05.2025 | Самарская область | 1 | 1 | 1 | 8 | 1 точка учета | А1-63 | 7.67 | 1.1 | 67.496 | нд
1.2.2.1 | Реконструкция ВЛ-0,4 кВ Ф-2, Ф-3 от ТП-207 (2,5511 км), установка приборов учета (120 т.у.) г.о. Кинель Самарская область | P_0089 | Протяженность до 2 км | УНЦ на проектные и изыскательские работы по ВЛ 0.4 кВ | ВЛ-0,4кВ Ф-2, Ф-3 от ТП-207 го Кинель Самарская область | нд | С | 2025 | 0.4 | Протяженность до 2 км | Приказ № 125/1 | 15.05.2025 | Самарская область | 1 | 1 | 1 | 1 | 1 ед. | П3-02 | 795.69 | 1 | 795.69 | нд
1.2.2.1 | Реконструкция ВЛ-0,4 кВ Ф-2, Ф-3 от ТП-207 (2,5511 км), установка приборов учета (120 т.у.) г.о. Кинель Самарская область | P_0089 | Затраты по УНЦ от 6 до 11 млн. руб. | УНЦ на проектные и изыскательские работы для отдельных элементов электрических сетей 750 кВ | ВЛ-0,4кВ Ф-2, Ф-3 от ТП-207 го Кинель Самарская область | нд | С | 2025 | 750 | Затраты по УНЦ от 6 до 11 млн. руб. | Приказ № 125/1 | 15.05.2025 | Самарская область | 1 | 1 | 1 | 1 | 1 объект | П6-07 | 709.17 | 1 | 709.17 | нд
1.2.2.1 | Реконструкция ВЛ-0,4 кВ Ф-2, Ф-3 от ТП-207 (2,5511 км), установка приборов учета (120 т.у.) г.о. Кинель Самарская область | P_0089 | Итого объем финансовых потребностей по инвестиционному проекту, тыс. рублей | нд | нд | нд | нд | нд | нд | нд | нд | нд | нд | нд | нд | нд | нд | нд | нд | нд | нд | 18927.5618 | нд
1.2.2.1 | Реконструкция ВЛ-0,4 кВ Ф-1 от КТП 207/250 кВА (1,010 км), установка приборов учета 50 т.у. Кинельский район Самарская область | P_0090 | Демонтаж ВЛ 0.4 кВ - одна цепь | УНЦ на демонтаж ВЛ 0.4 кВ | ВЛ-0,4кВ Ф-1 от КТП-207/250 кВА Кинельский Самарская область | нд | С | 2025 | 0.4 | Демонтаж ВЛ 0.4 кВ - одна цепь | Приказ № 125/1 | 15.05.2025 | Самарская область | 1 | 1 | 1 | 1.118 | 1 км | М2-01-1 | 300.27 | 1.1 | 369.272 | нд
1.2.2.1 | Реконструкция ВЛ-0,4 кВ Ф-1 от КТП 207/250 кВА (1,010 км), установка приборов учета 50 т.у. Кинельский район Самарская область | P_0090 | одноцепная, все типы опор за исключением многогранных | УНЦ ВЛ 0.4 кВ на строительно-монтажные работы без опор и провода | ВЛ-0,4кВ Ф-1 от КТП-207/250 кВА Кинельский Самарская область | нд | С | 2025 | 0.4 | одноцепная, все типы опор за исключением многогранных | Приказ № 125/1 | 15.05.2025 | Самарская область | 1 | 1 | 1 | 47.67 | 1 тн опор | Л2-01-1 | 21.48 | 1.4 | 1433.5322 | нд
1.2.2.1 | Реконструкция ВЛ-0,4 кВ Ф-1 от КТП 207/250 кВА (1,010 км), установка приборов учета 50 т.у. Кинельский район Самарская область | P_0090 | все типы опор за исключением многогранных | УНЦ опор ВЛ 0.4 кВ | ВЛ-0,4кВ Ф-1 от КТП-207/250 кВА Кинельский Самарская область | нд | С | 2025 | 0.4 | все типы опор за исключением многогранных | Приказ № 125/1 | 15.05.2025 | Самарская область | 1 | 1 | 1 | 47.67 | 1 тн опор | Л4-01-1 | 21.16 | 1.02 | 1028.8711 | нд
1.2.2.1 | Реконструкция ВЛ-0,4 кВ Ф-1 от КТП 207/250 кВА (1,010 км), установка приборов учета 50 т.у. Кинельский район Самарская область | P_0090 | СИП-2, 95 мм2 / 95 мм2, 3 фазных провода | УНЦ провода СИП ВЛ 0.4 кВ | ВЛ-0,4кВ Ф-1 от КТП-207/250 кВА Кинельский Самарская область | нд | С | 2025 | 0.4 | СИП-2, 95 мм2 / 95 мм2, 3 фазных провода | Приказ № 125/1 | 15.05.2025 | Самарская область | 1 | 1 | 1 | 1.113 | 1 км | Л7-27-2 | 790.09 | 1.02 | 896.9576 | нд
1.2.2.1 | Реконструкция ВЛ-0,4 кВ Ф-1 от КТП 207/250 кВА (1,010 км), установка приборов учета 50 т.у. Кинельский район Самарская область | P_0090 | до 4 жил включительно | УНЦ арматуры, крепления, защиты от перенапряжений ВЛ 0.4 кВ. Арматура и устройство крепления провода СИП | ВЛ-0,4кВ Ф-1 от КТП-207/250 кВА Кинельский Самарская область | нд | С | 2025 | 0.4 | до 4 жил включительно | Приказ № 125/1 | 15.05.2025 | Самарская область | 1 | 1 | 1 | 18 | 1 ед. | Л11-01 | 4.95 | 1.02 | 90.882 | нд
1.2.2.1 | Реконструкция ВЛ-0,4 кВ Ф-1 от КТП 207/250 кВА (1,010 км), установка приборов учета 50 т.у. Кинельский район Самарская область | P_0090 | Многотарифный (многофункциональный) прибор учета | УНЦ ИИК. Установка однофазного прибора учета в разрыв несущего провода на опоре ВЛ 0.4 кВ с изолированными проводами | ВЛ-0,4кВ Ф-1 от КТП-207/250 кВА Кинельский Самарская область | нд | С | 2025 | 0.23 | Многотарифный (многофункциональный) прибор учета | Приказ № 125/1 | 15.05.2025 | Самарская область | 1 | 1 | 1 | 48 | 1 точка учета | А1-02 | 57.24 | 1.1 | 3022.272 | нд
1.2.2.1 | Реконструкция ВЛ-0,4 кВ Ф-1 от КТП 207/250 кВА (1,010 км), установка приборов учета 50 т.у. Кинельский район Самарская область | P_0090 | Однофазный ввод от прибора учета | УНЦ ИИК. Организация однофазного ввода от прибора учета, установленного в разрыв несущего провода на опоре ВЛ, к потребителю 0.23 кВ | ВЛ-0,4кВ Ф-1 от КТП-207/250 кВА Кинельский Самарская область | нд | С | 2025 | 0.23 | Однофазный ввод от прибора учета | Приказ № 125/1 | 15.05.2025 | Самарская область | 1 | 1 | 1 | 48 | 1 точка учета | А1-59 | 5.77 | 1.1 | 304.656 | нд
1.2.2.1 | Реконструкция ВЛ-0,4 кВ Ф-1 от КТП 207/250 кВА (1,010 км), установка приборов учета 50 т.у. Кинельский район Самарская область | P_0090 | Многотарифный (многофункциональный) прибор учета | УНЦ ИИК. Установка трехфазного прибора учета в разрыв несущего провода на опоре ВЛ и подключение к питающей ВЛ 0.4 кВ с изолированными проводами | ВЛ-0,4кВ Ф-1 от КТП-207/250 кВА Кинельский Самарская область | нд | С | 2025 | 0.4 | Многотарифный (многофункциональный) прибор учета | Приказ № 125/1 | 15.05.2025 | Самарская область | 1 | 1 | 1 | 2 | 1 точка учета | А1-08 | 62.16 | 1.1 | 136.752 | нд
1.2.2.1 | Реконструкция ВЛ-0,4 кВ Ф-1 от КТП 207/250 кВА (1,010 км), установка приборов учета 50 т.у. Кинельский район Самарская область | P_0090 | Трехфазный ввод от прибора учета | УНЦ ИИК. Организация трехфазного ввода от прибора учета, установленного в разрыв несущего провода на опоре ВЛ, к потребителю 0.4 кВ | ВЛ-0,4кВ Ф-1 от КТП-207/250 кВА Кинельский Самарская область | нд | С | 2025 | 0.4 | Трехфазный ввод от прибора учета | Приказ № 125/1 | 15.05.2025 | Самарская область | 1 | 1 | 1 | 2 | 1 точка учета | А1-63 | 7.67 | 1.1 | 16.874 | нд
1.2.2.1 | Реконструкция ВЛ-0,4 кВ Ф-1 от КТП 207/250 кВА (1,010 км), установка приборов учета 50 т.у. Кинельский район Самарская область | P_0090 | Протяженность до 1 км | УНЦ на проектные и изыскательские работы по ВЛ 0.4 кВ | ВЛ-0,4кВ Ф-1 от КТП-207/250 кВА Кинельский Самарская область | нд | С | 2025 | 0.4 | Протяженность до 1 км | Приказ № 125/1 | 15.05.2025 | Самарская область | 1 | 1.2712 | 1 | 1 | 1 ед. | П3-01 | 234.03 | 1 | 297.4976 | нд
1.2.2.1 | Реконструкция ВЛ-0,4 кВ Ф-1 от КТП 207/250 кВА (1,010 км), установка приборов учета 50 т.у. Кинельский район Самарская область | P_0090 | Затраты по УНЦ от 1.1 до 6 млн. руб. | УНЦ на проектные и изыскательские работы для отдельных элементов электрических сетей 0.4 кВ | ВЛ-0,4кВ Ф-1 от КТП-207/250 кВА Кинельский Самарская область | нд | С | 2025 | 0.4 | Затраты по УНЦ от 1.1 до 6 млн. руб. | Приказ № 125/1 | 15.05.2025 | Самарская область | 1 | 1 | 1 | 1 | 1 объект | П6-06 | 425.5 | 1 | 425.5 | нд
1.2.2.1 | Реконструкция ВЛ-0,4 кВ Ф-1 от КТП 207/250 кВА (1,010 км), установка приборов учета 50 т.у. Кинельский район Самарская область | P_0090 | Итого объем финансовых потребностей по инвестиционному проекту, тыс. рублей | нд | нд | нд | нд | нд | нд | нд | нд | нд | нд | нд | нд | нд | нд | нд | нд | нд | нд | 8023.0666 | нд
1.2.1.1 | Реконструкция КТП 236/100 кВА с заменой на КТП 400 кВА (КТП 10/0,4/400кВА) Кинельский район Самарская область | P_0091 | КТП 6 кВ мачтового (шкафного, столбового) и киоскового типа | УНЦ на демонтажные работы КТП 6 кВ | КТП 236/100 кВА с заменой на КТП 400 кВА Кинельский район Самарская область | нд | С | 2025 | 6 | КТП 6 кВ мачтового (шкафного, столбового) и киоскового типа | Приказ № 125/1 | 15.05.2025 | Самарская область | 1 | 1 | 1 | 1 | 1 ед. | М6-05-10 | 143.66 | 1.1 | 158.026 | нд
1.2.1.1 | Реконструкция КТП 236/100 кВА с заменой на КТП 400 кВА (КТП 10/0,4/400кВА) Кинельский район Самарская область | P_0091 | 1 т-р, 400 кВА | УНЦ КТП киоскового типа 10 кВ | КТП 236/100 кВА с заменой на КТП 400 кВА Кинельский район Самарская область | нд | С | 2025 | 10 | 1 т-р, 400 кВА | Приказ № 125/1 | 15.05.2025 | Самарская область | 1 | 1 | 1 | 1 | 1 ед. | Э1-07-1 | 1786.74 | 1.1 | 1965.414 | нд
1.2.1.1 | Реконструкция КТП 236/100 кВА с заменой на КТП 400 кВА (КТП 10/0,4/400кВА) Кинельский район Самарская область | P_0091 | Многотарифный (многофункциональный) прибор учета | УНЦ ИИК. Установка трехфазного прибора учета в распределительном устройстве 0.4 кВ | КТП 236/100 кВА с заменой на КТП 400 кВА Кинельский район Самарская область | нд | С | 2025 | 0.4 | Многотарифный (многофункциональный) прибор учета | Приказ № 125/1 | 15.05.2025 | Самарская область | 1 | 1 | 1 | 1 | 1 точка учета | А1-16 | 48.65 | 1.1 | 53.515 | нд
1.2.1.1 | Реконструкция КТП 236/100 кВА с заменой на КТП 400 кВА (КТП 10/0,4/400кВА) Кинельский район Самарская область | P_0091 | Многотарифный (многофункциональный) прибор учета | УНЦ ИИК. Установка трехфазного прибора учета полукосвенного включения с установкой ТТ в распределительном устройстве 0.4 кВ | КТП 236/100 кВА с заменой на КТП 400 кВА Кинельский район Самарская область | нд | С | 2025 | 0.4 | Многотарифный (многофункциональный) прибор учета | Приказ № 125/1 | 15.05.2025 | Самарская область | 1 | 1 | 1 | 7 | 1 точка учета | А1-81 | 94.69 | 1.1 | 729.113 | нд
1.2.1.1 | Реконструкция КТП 236/100 кВА с заменой на КТП 400 кВА (КТП 10/0,4/400кВА) Кинельский район Самарская область | P_0091 | ТТ | УНЦ ИИК. Установка или замена ТТ 0.4 кВ | КТП 236/100 кВА с заменой на КТП 400 кВА Кинельский район Самарская область | нд | С | 2025 | 0.4 | ТТ | Приказ № 125/1 | 15.05.2025 | Самарская область | 1 | 1 | 1 | 1 | 1 точка учета | А1-80 | 17.18 | 1.1 | 18.898 | нд
1.2.1.1 | Реконструкция КТП 236/100 кВА с заменой на КТП 400 кВА (КТП 10/0,4/400кВА) Кинельский район Самарская область | P_0091 | Ограждения из панелей металлических сетчатых по железобетонным столбам, монолитные фундаменты-столбы, ворота распашные и калитока | УНЦ защитных ограждений ПС. Ограждение предупредительное сетчатое 10 кВ | КТП 236/100 кВА с заменой на КТП 400 кВА Кинельский район Самарская область | нд | С | 2025 | 10 | Ограждения из панелей металлических сетчатых по железобетонным столбам, монолитные фундаменты-столбы, ворота распашные и калитока | Приказ № 125/1 | 15.05.2025 | Самарская область | 1 | 1 | 1 | 24 | 1 м периметра ПС | У4-02 | 9.86 | 1.1 | 260.304 | нд
1.2.1.1 | Реконструкция КТП 236/100 кВА с заменой на КТП 400 кВА (КТП 10/0,4/400кВА) Кинельский район Самарская область | P_0091 | Затраты по УНЦ от 1.1 до 6 млн. руб. | УНЦ на проектные и изыскательские работы для отдельных элементов электрических сетей 10 кВ | КТП 236/100 кВА с заменой на КТП 400 кВА Кинельский район Самарская область | нд | С | 2025 | 10 | Затраты по УНЦ от 1.1 до 6 млн. руб. | Приказ № 125/1 | 15.05.2025 | Самарская область | 1 | 1 | 1 | 1 | 1 объект | П6-06 | 425.5 | 1 | 425.5 | нд
1.2.1.1 | Реконструкция КТП 236/100 кВА с заменой на КТП 400 кВА (КТП 10/0,4/400кВА) Кинельский район Самарская область | P_0091 | Однополюсный разъединитель 10 кВ | УНЦ на демонтажные работы ПС 10 кВ | КТП 236/100 кВА с заменой на КТП 400 кВА Кинельский район Самарская область | нд | С | 2025 | 10 | Однополюсный разъединитель 10 кВ | Приказ № 125/1 | 15.05.2025 | Самарская область | 1 | 1 | 1 | 1 | 1 ед. | М6-12-1 | 11.65 | 1.1 | 12.815 | нд
1.2.1.1 | Реконструкция КТП 236/100 кВА с заменой на КТП 400 кВА (КТП 10/0,4/400кВА) Кинельский район Самарская область | P_0091 | Разъединитель на три полюса | УНЦ элементов ПС без устройства фундаментов. Разъединитель на три полюса. 10 кВ | КТП 236/100 кВА с заменой на КТП 400 кВА Кинельский район Самарская область | нд | С | 2025 | 10 | Разъединитель на три полюса | Приказ № 125/1 | 15.05.2025 | Самарская область | 1 | 1 | 1 | 1 | 1 ед. | И10-06-1 | 373.79 | 1.1 | 411.169 | нд
1.2.1.1 | Реконструкция КТП 236/100 кВА с заменой на КТП 400 кВА (КТП 10/0,4/400кВА) Кинельский район Самарская область | P_0091 | Демонтаж ВЛ 10 кВ - одна цепь | УНЦ на демонтаж ВЛ 10 кВ | КТП 236/100 кВА с заменой на КТП 400 кВА Кинельский район Самарская область | нд | С | 2025 | 10 | Демонтаж ВЛ 10 кВ - одна цепь | Приказ № 125/1 | 15.05.2025 | Самарская область | 1 | 1 | 1 | 0.024 | 1 км | М2-02-1 | 484.33 | 1.1 | 12.7863 | нд
1.2.1.1 | Реконструкция КТП 236/100 кВА с заменой на КТП 400 кВА (КТП 10/0,4/400кВА) Кинельский район Самарская область | P_0091 | одноцепная, все типы опор за исключением многогранных | УНЦ ВЛ 10 кВ на строительно-монтажные работы без опор и провода | КТП 236/100 кВА с заменой на КТП 400 кВА Кинельский район Самарская область | нд | С | 2025 | 10 | одноцепная, все типы опор за исключением многогранных | Приказ № 125/1 | 15.05.2025 | Самарская область | 1 | 1 | 1 | 4.26 | 1 тн опор | Л2-02-1 | 37.99 | 1.27 | 205.5335 | нд
1.2.1.1 | Реконструкция КТП 236/100 кВА с заменой на КТП 400 кВА (КТП 10/0,4/400кВА) Кинельский район Самарская область | P_0091 | все типы опор за исключением многогранных | УНЦ опор ВЛ 10 кВ | КТП 236/100 кВА с заменой на КТП 400 кВА Кинельский район Самарская область | нд | С | 2025 | 10 | все типы опор за исключением многогранных | Приказ № 125/1 | 15.05.2025 | Самарская область | 1 | 1 | 1 | 4.26 | 1 тн опор | Л4-02-1 | 24.86 | 1.02 | 108.0217 | нд
1.2.1.1 | Реконструкция КТП 236/100 кВА с заменой на КТП 400 кВА (КТП 10/0,4/400кВА) Кинельский район Самарская область | P_0091 | СИП-3, 95 мм2 / - мм2, 1 фазный провод | УНЦ провода СИП ВЛ 10 кВ | КТП 236/100 кВА с заменой на КТП 400 кВА Кинельский район Самарская область | нд | С | 2025 | 10 | СИП-3, 95 мм2 / - мм2, 1 фазный провод | Приказ № 125/1 | 15.05.2025 | Самарская область | 1 | 1 | 1 | 0.006 | 1 км | Л7-05-3 | 1562.5 | 1.02 | 9.5625 | нд
1.2.1.1 | Реконструкция КТП 236/100 кВА с заменой на КТП 400 кВА (КТП 10/0,4/400кВА) Кинельский район Самарская область | P_0091 | до 4 жил включительно | УНЦ арматуры, крепления, защиты от перенапряжений ВЛ 10 кВ. Арматура и устройство крепления провода СИП | КТП 236/100 кВА с заменой на КТП 400 кВА Кинельский район Самарская область | нд | С | 2025 | 10 | до 4 жил включительно | Приказ № 125/1 | 15.05.2025 | Самарская область | 1 | 1 | 1 | 2 | 1 ед. | Л11-01 | 4.95 | 1.02 | 10.098 | нд
1.2.1.1 | Реконструкция КТП 236/100 кВА с заменой на КТП 400 кВА (КТП 10/0,4/400кВА) Кинельский район Самарская область | P_0091 | двухцепная, все типы опор за исключением многогранных | УНЦ ВЛ 0.4 кВ на строительно-монтажные работы без опор и провода | КТП 236/100 кВА с заменой на КТП 400 кВА Кинельский район Самарская область | нд | С | 2025 | 0.4 | двухцепная, все типы опор за исключением многогранных | Приказ № 125/1 | 15.05.2025 | Самарская область | 1 | 1 | 1 | 2.94 | 1 тн опор | Л2-01-2 | 29.86 | 1.3 | 114.1249 | нд
1.2.1.1 | Реконструкция КТП 236/100 кВА с заменой на КТП 400 кВА (КТП 10/0,4/400кВА) Кинельский район Самарская область | P_0091 | все типы опор за исключением многогранных | УНЦ опор ВЛ 0.4 кВ | КТП 236/100 кВА с заменой на КТП 400 кВА Кинельский район Самарская область | нд | С | 2025 | 0.4 | все типы опор за исключением многогранных | Приказ № 125/1 | 15.05.2025 | Самарская область | 1 | 1 | 1 | 2.94 | 1 тн опор | Л4-01-1 | 21.16 | 1.02 | 63.4546 | нд
1.2.1.1 | Реконструкция КТП 236/100 кВА с заменой на КТП 400 кВА (КТП 10/0,4/400кВА) Кинельский район Самарская область | P_0091 | СИП-2, 95 мм2 / 95 мм2, 3 фазных провода | УНЦ провода СИП ВЛ 0.4 кВ | КТП 236/100 кВА с заменой на КТП 400 кВА Кинельский район Самарская область | нд | С | 2025 | 0.4 | СИП-2, 95 мм2 / 95 мм2, 3 фазных провода | Приказ № 125/1 | 15.05.2025 | Самарская область | 1 | 1 | 1 | 0.092 | 1 км | Л7-27-2 | 790.09 | 1.02 | 74.142 | нд
1.2.1.1 | Реконструкция КТП 236/100 кВА с заменой на КТП 400 кВА (КТП 10/0,4/400кВА) Кинельский район Самарская область | P_0091 | до 4 жил включительно | УНЦ арматуры, крепления, защиты от перенапряжений ВЛ 0.4 кВ. Арматура и устройство крепления провода СИП | КТП 236/100 кВА с заменой на КТП 400 кВА Кинельский район Самарская область | нд | С | 2025 | 0.4 | до 4 жил включительно | Приказ № 125/1 | 15.05.2025 | Самарская область | 1 | 1 | 1 | 5 | 1 ед. | Л11-01 | 4.95 | 1.02 | 25.245 | нд
1.2.1.1 | Реконструкция КТП 236/100 кВА с заменой на КТП 400 кВА (КТП 10/0,4/400кВА) Кинельский район Самарская область | P_0091 | Протяженность до 1 км | УНЦ на проектные и изыскательские работы по ВЛ 0.4 кВ | КТП 236/100 кВА с заменой на КТП 400 кВА Кинельский район Самарская область | нд | С | 2025 | 0.4 | Протяженность до 1 км | Приказ № 125/1 | 15.05.2025 | Самарская область | 1 | 1 | 1 | 1 | 1 ед. | П3-01 | 234.03 | 1 | 234.03 | нд
1.2.1.1 | Реконструкция КТП 236/100 кВА с заменой на КТП 400 кВА (КТП 10/0,4/400кВА) Кинельский район Самарская область | P_0091 | Протяженность до 2 км | УНЦ на проектные и изыскательские работы по ВЛ 10 кВ | КТП 236/100 кВА с заменой на КТП 400 кВА Кинельский район Самарская область | нд | С | 2025 | 10 | Протяженность до 2 км | Приказ № 125/1 | 15.05.2025 | Самарская область | 1 | 1 | 1 | 1 | 1 ед. | П3-02 | 795.69 | 1 | 795.69 | нд
1.2.1.1 | Реконструкция КТП 236/100 кВА с заменой на КТП 400 кВА (КТП 10/0,4/400кВА) Кинельский район Самарская область | P_0091 | Затраты по УНЦ от 0.2 до 0.6 млн. руб. | УНЦ на проектные и изыскательские работы для отдельных элементов электрических сетей 10 кВ | КТП 236/100 кВА с заменой на КТП 400 кВА Кинельский район Самарская область | нд | С | 2025 | 10 | Затраты по УНЦ от 0.2 до 0.6 млн. руб. | Приказ № 125/1 | 15.05.2025 | Самарская область | 1 | 1 | 1 | 1 | 1 объект | П6-04 | 56.73 | 1 | 56.73 | нд
1.2.1.1 | Реконструкция КТП 236/100 кВА с заменой на КТП 400 кВА (КТП 10/0,4/400кВА) Кинельский район Самарская область | P_0091 | 120 мм2, алюминий, 5 жил | УНЦ КЛ 0.4 кВ | КТП 236/100 кВА с заменой на КТП 400 кВА Кинельский район Самарская область | нд | С | 2025 | 0.4 | 120 мм2, алюминий, 5 жил | Приказ № 125/1 | 15.05.2025 | Самарская область | 1.34 | 1 | 1 | 0.039 | 1 км | К3-07-3 | 1225.68 | 1.1 | 70.4594 | нд
1.2.1.1 | Реконструкция КТП 236/100 кВА с заменой на КТП 400 кВА (КТП 10/0,4/400кВА) Кинельский район Самарская область | P_0091 | одна цепь КЛ благоустройство по трассе без учета восстановления газонов | УНЦ на устройство траншеи КЛ и восстановление благоустройства по трассе 0.4 кВ | КТП 236/100 кВА с заменой на КТП 400 кВА Кинельский район Самарская область | нд | С | 2025 | 0.4 | одна цепь КЛ благоустройство по трассе без учета восстановления газонов | Приказ № 125/1 | 15.05.2025 | Самарская область | 1 | 1 | 1 | 0.018 | 1 км по трассе | Б2-01-1 | 933.4 | 1 | 16.8012 | нд
1.2.1.1 | Реконструкция КТП 236/100 кВА с заменой на КТП 400 кВА (КТП 10/0,4/400кВА) Кинельский район Самарская область | P_0091 | Ппроектные и изыскательские работы | УНЦ на проектные и изыскательские работы для КЛ 0.4 кВ | КТП 236/100 кВА с заменой на КТП 400 кВА Кинельский район Самарская область | нд | С | 2025 | 0.4 | Ппроектные и изыскательские работы | Приказ № 125/1 | 15.05.2025 | Самарская область | 1 | 1 | 1 | 1 | 1 км по трассе | П5-01 | 866.6 | 1 | 866.6 | нд
1.2.1.1 | Реконструкция КТП 236/100 кВА с заменой на КТП 400 кВА (КТП 10/0,4/400кВА) Кинельский район Самарская область | P_0091 | Итого объем финансовых потребностей по инвестиционному проекту, тыс. рублей | нд | нд | нд | нд | нд | нд | нд | нд | нд | нд | нд | нд | нд | нд | нд | нд | нд | нд | 6698.0332 | нд
1.2.2.1 | Реконструкция ВЛ-0,4кВ (1,467 км) от КТП Вл 308 10/0,4/100 кВА с заменой КТП 10/0,4/100 кВА Хворостянский район Самарская область | P_0092 | КТП 6 кВ мачтового (шкафного, столбового) и киоскового типа | УНЦ на демонтажные работы КТП 6 кВ | ВЛ-0,4кВ от КТП Вл 308/100 кВА с заменой КТП Хворостянский район Самарская область | нд | С | 2025 | 6 | КТП 6 кВ мачтового (шкафного, столбового) и киоскового типа | Приказ № 125/1 | 15.05.2025 | Самарская область | 1 | 1 | 1 | 1 | 1 ед. | М6-05-10 | 143.66 | 1.1 | 158.026 | нд
1.2.2.1 | Реконструкция ВЛ-0,4кВ (1,467 км) от КТП Вл 308 10/0,4/100 кВА с заменой КТП 10/0,4/100 кВА Хворостянский район Самарская область | P_0092 | 1 т-р, 100 кВА | УНЦ КТП киоскового типа 10 кВ | ВЛ-0,4кВ от КТП Вл 308/100 кВА с заменой КТП Хворостянский район Самарская область | нд | С | 2025 | 10 | 1 т-р, 100 кВА | Приказ № 125/1 | 15.05.2025 | Самарская область | 1 | 1 | 1 | 1 | 1 ед. | Э1-04-1 | 1204.38 | 1.1 | 1324.818 | нд
1.2.2.1 | Реконструкция ВЛ-0,4кВ (1,467 км) от КТП Вл 308 10/0,4/100 кВА с заменой КТП 10/0,4/100 кВА Хворостянский район Самарская область | P_0092 | Многотарифный (многофункциональный) прибор учета | УНЦ ИИК. Установка трехфазного прибора учета в распределительном устройстве 0.4 кВ | ВЛ-0,4кВ от КТП Вл 308/100 кВА с заменой КТП Хворостянский район Самарская область | нд | С | 2025 | 0.4 | Многотарифный (многофункциональный) прибор учета | Приказ № 125/1 | 15.05.2025 | Самарская область | 1 | 1 | 1 | 1 | 1 точка учета | А1-16 | 48.65 | 1.1 | 53.515 | нд
1.2.2.1 | Реконструкция ВЛ-0,4кВ (1,467 км) от КТП Вл 308 10/0,4/100 кВА с заменой КТП 10/0,4/100 кВА Хворостянский район Самарская область | P_0092 | Многотарифный (многофункциональный) прибор учета | УНЦ ИИК. Установка трехфазного прибора учета полукосвенного включения с установкой ТТ в распределительном устройстве 0.4 кВ | ВЛ-0,4кВ от КТП Вл 308/100 кВА с заменой КТП Хворостянский район Самарская область | нд | С | 2025 | 0.4 | Многотарифный (многофункциональный) прибор учета | Приказ № 125/1 | 15.05.2025 | Самарская область | 1 | 1 | 1 | 3 | 1 точка учета | А1-81 | 94.69 | 1.1 | 312.477 | нд
1.2.2.1 | Реконструкция ВЛ-0,4кВ (1,467 км) от КТП Вл 308 10/0,4/100 кВА с заменой КТП 10/0,4/100 кВА Хворостянский район Самарская область | P_0092 | Ограждения из панелей металлических сетчатых по железобетонным столбам, монолитные фундаменты-столбы, ворота распашные и калитока | УНЦ защитных ограждений ПС. Ограждение предупредительное сетчатое 10 кВ | ВЛ-0,4кВ от КТП Вл 308/100 кВА с заменой КТП Хворостянский район Самарская область | нд | С | 2025 | 10 | Ограждения из панелей металлических сетчатых по железобетонным столбам, монолитные фундаменты-столбы, ворота распашные и калитока | Приказ № 125/1 | 15.05.2025 | Самарская область | 1 | 1 | 1 | 21.1 | 1 м периметра ПС | У4-02 | 9.86 | 1.1 | 228.8506 | нд
1.2.2.1 | Реконструкция ВЛ-0,4кВ (1,467 км) от КТП Вл 308 10/0,4/100 кВА с заменой КТП 10/0,4/100 кВА Хворостянский район Самарская область | P_0092 | Затраты по УНЦ от 1.1 до 6 млн. руб. | УНЦ на проектные и изыскательские работы для отдельных элементов электрических сетей 10 кВ | ВЛ-0,4кВ от КТП Вл 308/100 кВА с заменой КТП Хворостянский район Самарская область | нд | С | 2025 | 10 | Затраты по УНЦ от 1.1 до 6 млн. руб. | Приказ № 125/1 | 15.05.2025 | Самарская область | 1 | 1 | 1 | 1 | 1 объект | П6-06 | 425.5 | 1 | 425.5 | нд
1.2.2.1 | Реконструкция ВЛ-0,4кВ (1,467 км) от КТП Вл 308 10/0,4/100 кВА с заменой КТП 10/0,4/100 кВА Хворостянский район Самарская область | P_0092 | все типы опор за исключением многогранных | УНЦ опор ВЛ 10 кВ | ВЛ-0,4кВ от КТП Вл 308/100 кВА с заменой КТП Хворостянский район Самарская область | нд | С | 2025 | 10 | все типы опор за исключением многогранных | Приказ № 125/1 | 15.05.2025 | Самарская область | 1 | 1 | 1 | 1.125 | 1 тн опор | Л4-02-1 | 24.86 | 1.02 | 28.5268 | нд
1.2.2.1 | Реконструкция ВЛ-0,4кВ (1,467 км) от КТП Вл 308 10/0,4/100 кВА с заменой КТП 10/0,4/100 кВА Хворостянский район Самарская область | P_0092 | до 4 жил включительно | УНЦ арматуры, крепления, защиты от перенапряжений ВЛ 10 кВ. Арматура и устройство крепления провода СИП | ВЛ-0,4кВ от КТП Вл 308/100 кВА с заменой КТП Хворостянский район Самарская область | нд | С | 2025 | 10 | до 4 жил включительно | Приказ № 125/1 | 15.05.2025 | Самарская область | 1 | 1 | 1 | 1 | 1 ед. | Л11-01 | 4.95 | 1.02 | 5.049 | нд
1.2.2.1 | Реконструкция ВЛ-0,4кВ (1,467 км) от КТП Вл 308 10/0,4/100 кВА с заменой КТП 10/0,4/100 кВА Хворостянский район Самарская область | P_0092 | СИП-3, 70 мм2 / - мм2, 1 фазный провод | УНЦ провода СИП ВЛ 10 кВ | ВЛ-0,4кВ от КТП Вл 308/100 кВА с заменой КТП Хворостянский район Самарская область | нд | С | 2025 | 10 | СИП-3, 70 мм2 / - мм2, 1 фазный провод | Приказ № 125/1 | 15.05.2025 | Самарская область | 1 | 1 | 1 | 0.075 | 1 км | Л7-04-3 | 1529.52 | 1.02 | 117.0083 | нд
1.2.2.1 | Реконструкция ВЛ-0,4кВ (1,467 км) от КТП Вл 308 10/0,4/100 кВА с заменой КТП 10/0,4/100 кВА Хворостянский район Самарская область | P_0092 | Разъединитель на три полюса | УНЦ элементов ПС без устройства фундаментов. Разъединитель на три полюса. 10 кВ | ВЛ-0,4кВ от КТП Вл 308/100 кВА с заменой КТП Хворостянский район Самарская область | нд | С | 2025 | 10 | Разъединитель на три полюса | Приказ № 125/1 | 15.05.2025 | Самарская область | 1 | 1 | 1 | 1 | 1 ед. | И10-06-1 | 373.79 | 1.1 | 411.169 | нд
1.2.2.1 | Реконструкция ВЛ-0,4кВ (1,467 км) от КТП Вл 308 10/0,4/100 кВА с заменой КТП 10/0,4/100 кВА Хворостянский район Самарская область | P_0092 | одноцепная, все типы опор за исключением многогранных | УНЦ ВЛ 0.4 кВ на строительно-монтажные работы без опор и провода | ВЛ-0,4кВ от КТП Вл 308/100 кВА с заменой КТП Хворостянский район Самарская область | нд | С | 2025 | 0.4 | одноцепная, все типы опор за исключением многогранных | Приказ № 125/1 | 15.05.2025 | Самарская область | 1 | 1 | 1 | 58.56 | 1 тн опор | Л2-01-1 | 21.48 | 1.4 | 1761.0163 | нд
1.2.2.1 | Реконструкция ВЛ-0,4кВ (1,467 км) от КТП Вл 308 10/0,4/100 кВА с заменой КТП 10/0,4/100 кВА Хворостянский район Самарская область | P_0092 | Демонтаж ВЛ 0.4 кВ - одна цепь | УНЦ на демонтаж ВЛ 0.4 кВ | ВЛ-0,4кВ от КТП Вл 308/100 кВА с заменой КТП Хворостянский район Самарская область | нд | С | 2025 | 0.4 | Демонтаж ВЛ 0.4 кВ - одна цепь | Приказ № 125/1 | 15.05.2025 | Самарская область | 1 | 1 | 1 | 1.4 | 1 км | М2-01-1 | 300.27 | 1.1 | 462.4158 | нд
1.2.2.1 | Реконструкция ВЛ-0,4кВ (1,467 км) от КТП Вл 308 10/0,4/100 кВА с заменой КТП 10/0,4/100 кВА Хворостянский район Самарская область | P_0092 | все типы опор за исключением многогранных | УНЦ опор ВЛ 0.4 кВ | ВЛ-0,4кВ от КТП Вл 308/100 кВА с заменой КТП Хворостянский район Самарская область | нд | С | 2025 | 0.4 | все типы опор за исключением многогранных | Приказ № 125/1 | 15.05.2025 | Самарская область | 1 | 1 | 1 | 58.56 | 1 тн опор | Л4-01-1 | 21.16 | 1.02 | 1263.9122 | нд
1.2.2.1 | Реконструкция ВЛ-0,4кВ (1,467 км) от КТП Вл 308 10/0,4/100 кВА с заменой КТП 10/0,4/100 кВА Хворостянский район Самарская область | P_0092 | СИП-2, 95 мм2 / 95 мм2, 3 фазных провода | УНЦ провода СИП ВЛ 0.4 кВ | ВЛ-0,4кВ от КТП Вл 308/100 кВА с заменой КТП Хворостянский район Самарская область | нд | С | 2025 | 0.4 | СИП-2, 95 мм2 / 95 мм2, 3 фазных провода | Приказ № 125/1 | 15.05.2025 | Самарская область | 1 | 1 | 1 | 1.477 | 1 км | Л7-27-2 | 790.09 | 1.02 | 1190.3022 | нд
1.2.2.1 | Реконструкция ВЛ-0,4кВ (1,467 км) от КТП Вл 308 10/0,4/100 кВА с заменой КТП 10/0,4/100 кВА Хворостянский район Самарская область | P_0092 | Многотарифный (многофункциональный) прибор учета | УНЦ ИИК. Установка однофазного прибора учета в разрыв несущего провода на опоре ВЛ 0.4 кВ с изолированными проводами | ВЛ-0,4кВ от КТП Вл 308/100 кВА с заменой КТП Хворостянский район Самарская область | нд | С | 2025 | 0.23 | Многотарифный (многофункциональный) прибор учета | Приказ № 125/1 | 15.05.2025 | Самарская область | 1 | 1 | 1 | 15 | 1 точка учета | А1-02 | 57.24 | 1.1 | 944.46 | нд
1.2.2.1 | Реконструкция ВЛ-0,4кВ (1,467 км) от КТП Вл 308 10/0,4/100 кВА с заменой КТП 10/0,4/100 кВА Хворостянский район Самарская область | P_0092 | Однофазный ввод от прибора учета | УНЦ ИИК. Организация однофазного ввода от прибора учета, установленного в разрыв несущего провода на опоре ВЛ, к потребителю 0.23 кВ | ВЛ-0,4кВ от КТП Вл 308/100 кВА с заменой КТП Хворостянский район Самарская область | нд | С | 2025 | 0.23 | Однофазный ввод от прибора учета | Приказ № 125/1 | 15.05.2025 | Самарская область | 1 | 1 | 1 | 15 | 1 точка учета | А1-59 | 5.77 | 1.1 | 95.205 | нд
1.2.2.1 | Реконструкция ВЛ-0,4кВ (1,467 км) от КТП Вл 308 10/0,4/100 кВА с заменой КТП 10/0,4/100 кВА Хворостянский район Самарская область | P_0092 | Многотарифный (многофункциональный) прибор учета | УНЦ ИИК. Установка трехфазного прибора учета в разрыв несущего провода на опоре ВЛ и подключение к питающей ВЛ 0.4 кВ с изолированными проводами | ВЛ-0,4кВ от КТП Вл 308/100 кВА с заменой КТП Хворостянский район Самарская область | нд | С | 2025 | 0.4 | Многотарифный (многофункциональный) прибор учета | Приказ № 125/1 | 15.05.2025 | Самарская область | 1 | 1 | 1 | 1 | 1 точка учета | А1-08 | 62.16 | 1.1 | 68.376 | нд
1.2.2.1 | Реконструкция ВЛ-0,4кВ (1,467 км) от КТП Вл 308 10/0,4/100 кВА с заменой КТП 10/0,4/100 кВА Хворостянский район Самарская область | P_0092 | Трехфазный ввод от прибора учета | УНЦ ИИК. Организация трехфазного ввода от прибора учета, установленного в разрыв несущего провода на опоре ВЛ, к потребителю 0.4 кВ | ВЛ-0,4кВ от КТП Вл 308/100 кВА с заменой КТП Хворостянский район Самарская область | нд | С | 2025 | 0.4 | Трехфазный ввод от прибора учета | Приказ № 125/1 | 15.05.2025 | Самарская область | 1 | 1 | 1 | 1 | 1 точка учета | А1-63 | 7.67 | 1.1 | 8.437 | нд
1.2.2.1 | Реконструкция ВЛ-0,4кВ (1,467 км) от КТП Вл 308 10/0,4/100 кВА с заменой КТП 10/0,4/100 кВА Хворостянский район Самарская область | P_0092 | Протяженность до 1 км | УНЦ на проектные и изыскательские работы по ВЛ 0.4 кВ | ВЛ-0,4кВ от КТП Вл 308/100 кВА с заменой КТП Хворостянский район Самарская область | нд | С | 2025 | 0.4 | Протяженность до 1 км | Приказ № 125/1 | 15.05.2025 | Самарская область | 1 | 2.1448 | 1 | 1 | 1 ед. | П3-01 | 234.03 | 1 | 501.9418 | нд
1.2.2.1 | Реконструкция ВЛ-0,4кВ (1,467 км) от КТП Вл 308 10/0,4/100 кВА с заменой КТП 10/0,4/100 кВА Хворостянский район Самарская область | P_0092 | Затраты по УНЦ от 1.1 до 6 млн. руб. | УНЦ на проектные и изыскательские работы для отдельных элементов электрических сетей 10 кВ | ВЛ-0,4кВ от КТП Вл 308/100 кВА с заменой КТП Хворостянский район Самарская область | нд | С | 2025 | 10 | Затраты по УНЦ от 1.1 до 6 млн. руб. | Приказ № 125/1 | 15.05.2025 | Самарская область | 1 | 1 | 1 | 1 | 1 объект | П6-06 | 425.5 | 1 | 425.5 | нд
1.2.2.1 | Реконструкция ВЛ-0,4кВ (1,467 км) от КТП Вл 308 10/0,4/100 кВА с заменой КТП 10/0,4/100 кВА Хворостянский район Самарская область | P_0092 | Итого объем финансовых потребностей по инвестиционному проекту, тыс. рублей | нд | нд | нд | нд | нд | нд | нд | нд | нд | нд | нд | нд | нд | нд | нд | нд | нд | нд | 9786.5061 | нд
1.2.1.1 | Реконструкция оборудования РУ-10 кВ ЗТП-156 (КСО-299 2 шт.) г.о. Новокуйбышевск Самарская область | P_0093 | Iном 1000 А, Iоткл 20 кА | УНЦ ячейки выключателя КРУ 10 кВ | ЗТП-156 | нд | С | 2025 | 6 | Iном 1000 А, Iоткл 20 кА | Приказ № 125/1 | 15.05.2025 | Самарская область | 1 | 1 | 1 | 2 | 1 ячейка | В3-01-1 | 2222.1 | 1.1 | 4888.62 | нд
1.2.1.1 | Реконструкция оборудования РУ-10 кВ ЗТП-156 (КСО-299 2 шт.) г.о. Новокуйбышевск Самарская область | P_0093 | Затраты по УНЦ от 1.1 до 6 млн. руб. | УНЦ на проектные и изыскательские работы для отдельных элементов электрических сетей 6 кВ | ЗТП-156 | нд | С | 2025 | 6 | Затраты по УНЦ от 1.1 до 6 млн. руб. | Приказ № 125/1 | 15.05.2025 | Самарская область | 1 | 1 | 1 | 1 | 1 объект | П6-06 | 425.5 | 1 | 425.5 | нд
1.2.1.1 | Реконструкция оборудования РУ-10 кВ ЗТП-156 (КСО-299 2 шт.) г.о. Новокуйбышевск Самарская область | P_0093 | Итого объем финансовых потребностей по инвестиционному проекту, тыс. рублей | нд | нд | нд | нд | нд | нд | нд | нд | нд | нд | нд | нд | нд | нд | нд | нд | нд | нд | 5314.12 | нд
1.2.2.1 | Реконструкция ВЛ-0,4 кВ Ф-11 от ЗТП 36/400 кВА (3,283 км), установка приборов учета (69 т.у.) г.о. Кинель Самарская область | P_0094 | Многотарифный (многофункциональный) прибор учета | УНЦ ИИК. Установка трехфазного прибора учета полукосвенного включения с установкой ТТ в распределительном устройстве 0.4 кВ | ВЛ-0,4кВ Ф-11 от ЗТП 36/400кВА г Кинель Самарская область | нд | С | 2025 | 0.4 | Многотарифный (многофункциональный) прибор учета | Приказ № 125/1 | 15.05.2025 | Самарская область | 1 | 1 | 1 | 2 | 1 точка учета | А1-81 | 94.69 | 1.1 | 208.318 | нд
1.2.2.1 | Реконструкция ВЛ-0,4 кВ Ф-11 от ЗТП 36/400 кВА (3,283 км), установка приборов учета (69 т.у.) г.о. Кинель Самарская область | P_0094 | Многотарифный (многофункциональный) прибор учета | УНЦ ИИК. Установка шкафа с трехфазным прибором учета на классе напряжения 0.4 кВ на стене здания, сооружения | ВЛ-0,4кВ Ф-11 от ЗТП 36/400кВА г Кинель Самарская область | нд | С | 2025 | 0.4 | Многотарифный (многофункциональный) прибор учета | Приказ № 125/1 | 15.05.2025 | Самарская область | 1 | 1 | 1 | 1 | 1 точка учета | А1-14 | 49.19 | 1.1 | 54.109 | нд
1.2.2.1 | Реконструкция ВЛ-0,4 кВ Ф-11 от ЗТП 36/400 кВА (3,283 км), установка приборов учета (69 т.у.) г.о. Кинель Самарская область | P_0094 | Затраты по УНЦ от 0.2 до 0.6 млн. руб. | УНЦ на проектные и изыскательские работы для отдельных элементов электрических сетей 0.4 кВ | ВЛ-0,4кВ Ф-11 от ЗТП 36/400кВА г Кинель Самарская область | нд | С | 2025 | 0.4 | Затраты по УНЦ от 0.2 до 0.6 млн. руб. | Приказ № 125/1 | 15.05.2025 | Самарская область | 1 | 1 | 1 | 1 | 1 объект | П6-04 | 56.73 | 1 | 56.73 | нд
1.2.2.1 | Реконструкция ВЛ-0,4 кВ Ф-11 от ЗТП 36/400 кВА (3,283 км), установка приборов учета (69 т.у.) г.о. Кинель Самарская область | P_0094 | Демонтаж ВЛ 0.4 кВ - одна цепь | УНЦ на демонтаж ВЛ 0.4 кВ | ВЛ-0,4кВ Ф-11 от ЗТП 36/400кВА г Кинель Самарская область | нд | С | 2025 | 0.4 | Демонтаж ВЛ 0.4 кВ - одна цепь | Приказ № 125/1 | 15.05.2025 | Самарская область | 1 | 1 | 1 | 1.8 | 1 км | М2-01-1 | 300.27 | 1.1 | 594.5346 | нд
1.2.2.1 | Реконструкция ВЛ-0,4 кВ Ф-11 от ЗТП 36/400 кВА (3,283 км), установка приборов учета (69 т.у.) г.о. Кинель Самарская область | P_0094 | одноцепная, все типы опор за исключением многогранных | УНЦ ВЛ 0.4 кВ на строительно-монтажные работы без опор и провода | ВЛ-0,4кВ Ф-11 от ЗТП 36/400кВА г Кинель Самарская область | нд | С | 2025 | 0.4 | одноцепная, все типы опор за исключением многогранных | Приказ № 125/1 | 15.05.2025 | Самарская область | 1 | 1 | 1 | 67.77 | 1 тн опор | Л2-01-1 | 21.48 | 1.4 | 2037.9794 | нд
1.2.2.1 | Реконструкция ВЛ-0,4 кВ Ф-11 от ЗТП 36/400 кВА (3,283 км), установка приборов учета (69 т.у.) г.о. Кинель Самарская область | P_0094 | все типы опор за исключением многогранных | УНЦ опор ВЛ 0.4 кВ | ВЛ-0,4кВ Ф-11 от ЗТП 36/400кВА г Кинель Самарская область | нд | С | 2025 | 0.4 | все типы опор за исключением многогранных | Приказ № 125/1 | 15.05.2025 | Самарская область | 1 | 1 | 1 | 67.77 | 1 тн опор | Л4-01-1 | 21.16 | 1.02 | 1462.6935 | нд
1.2.2.1 | Реконструкция ВЛ-0,4 кВ Ф-11 от ЗТП 36/400 кВА (3,283 км), установка приборов учета (69 т.у.) г.о. Кинель Самарская область | P_0094 | СИП-2, 95 мм2 / 95 мм2, 3 фазных провода | УНЦ провода СИП ВЛ 0.4 кВ | ВЛ-0,4кВ Ф-11 от ЗТП 36/400кВА г Кинель Самарская область | нд | С | 2025 | 0.4 | СИП-2, 95 мм2 / 95 мм2, 3 фазных провода | Приказ № 125/1 | 15.05.2025 | Самарская область | 1 | 1 | 1 | 1.806 | 1 км | Л7-27-2 | 790.09 | 1.02 | 1455.4406 | нд
1.2.2.1 | Реконструкция ВЛ-0,4 кВ Ф-11 от ЗТП 36/400 кВА (3,283 км), установка приборов учета (69 т.у.) г.о. Кинель Самарская область | P_0094 | Многотарифный (многофункциональный) прибор учета | УНЦ ИИК. Установка однофазного прибора учета в разрыв несущего провода на опоре ВЛ 0.4 кВ с изолированными проводами | ВЛ-0,4кВ Ф-11 от ЗТП 36/400кВА г Кинель Самарская область | нд | С | 2025 | 0.23 | Многотарифный (многофункциональный) прибор учета | Приказ № 125/1 | 15.05.2025 | Самарская область | 1 | 1 | 1 | 36 | 1 точка учета | А1-02 | 57.24 | 1.1 | 2266.704 | нд
1.2.2.1 | Реконструкция ВЛ-0,4 кВ Ф-11 от ЗТП 36/400 кВА (3,283 км), установка приборов учета (69 т.у.) г.о. Кинель Самарская область | P_0094 | Однофазный ввод от прибора учета | УНЦ ИИК. Организация однофазного ввода от прибора учета, установленного в разрыв несущего провода на опоре ВЛ, к потребителю 0.23 кВ | ВЛ-0,4кВ Ф-11 от ЗТП 36/400кВА г Кинель Самарская область | нд | С | 2025 | 0.23 | Однофазный ввод от прибора учета | Приказ № 125/1 | 15.05.2025 | Самарская область | 1 | 1 | 1 | 36 | 1 точка учета | А1-59 | 5.77 | 1.1 | 228.492 | нд
1.2.2.1 | Реконструкция ВЛ-0,4 кВ Ф-11 от ЗТП 36/400 кВА (3,283 км), установка приборов учета (69 т.у.) г.о. Кинель Самарская область | P_0094 | Многотарифный (многофункциональный) прибор учета | УНЦ ИИК. Установка трехфазного прибора учета в разрыв несущего провода на опоре ВЛ и подключение к питающей ВЛ 0.4 кВ с изолированными проводами | ВЛ-0,4кВ Ф-11 от ЗТП 36/400кВА г Кинель Самарская область | нд | С | 2025 | 0.4 | Многотарифный (многофункциональный) прибор учета | Приказ № 125/1 | 15.05.2025 | Самарская область | 1 | 1 | 1 | 30 | 1 точка учета | А1-08 | 62.16 | 1.1 | 2051.28 | нд
1.2.2.1 | Реконструкция ВЛ-0,4 кВ Ф-11 от ЗТП 36/400 кВА (3,283 км), установка приборов учета (69 т.у.) г.о. Кинель Самарская область | P_0094 | Трехфазный ввод от прибора учета | УНЦ ИИК. Организация трехфазного ввода от прибора учета, установленного в разрыв несущего провода на опоре ВЛ, к потребителю 0.4 кВ | ВЛ-0,4кВ Ф-11 от ЗТП 36/400кВА г Кинель Самарская область | нд | С | 2025 | 0.4 | Трехфазный ввод от прибора учета | Приказ № 125/1 | 15.05.2025 | Самарская область | 1 | 1 | 1 | 30 | 1 точка учета | А1-63 | 7.67 | 1.1 | 253.11 | нд
1.2.2.1 | Реконструкция ВЛ-0,4 кВ Ф-11 от ЗТП 36/400 кВА (3,283 км), установка приборов учета (69 т.у.) г.о. Кинель Самарская область | P_0094 | Протяженность до 1 км | УНЦ на проектные и изыскательские работы по ВЛ 0.4 кВ | ВЛ-0,4кВ Ф-11 от ЗТП 36/400кВА г Кинель Самарская область | нд | С | 2025 | 0.4 | Протяженность до 1 км | Приказ № 125/1 | 15.05.2025 | Самарская область | 1 | 2.9344 | 1 | 1 | 1 ед. | П3-01 | 234.03 | 1 | 686.728 | нд
1.2.2.1 | Реконструкция ВЛ-0,4 кВ Ф-11 от ЗТП 36/400 кВА (3,283 км), установка приборов учета (69 т.у.) г.о. Кинель Самарская область | P_0094 | Затраты по УНЦ от 1.1 до 6 млн. руб. | УНЦ на проектные и изыскательские работы для отдельных элементов электрических сетей 0.4 кВ | ВЛ-0,4кВ Ф-11 от ЗТП 36/400кВА г Кинель Самарская область | нд | С | 2025 | 0.4 | Затраты по УНЦ от 1.1 до 6 млн. руб. | Приказ № 125/1 | 15.05.2025 | Самарская область | 1 | 1 | 1 | 1 | 1 объект | П6-06 | 425.5 | 1 | 425.5 | нд
1.2.2.1 | Реконструкция ВЛ-0,4 кВ Ф-11 от ЗТП 36/400 кВА (3,283 км), установка приборов учета (69 т.у.) г.о. Кинель Самарская область | P_0094 | Итого объем финансовых потребностей по инвестиционному проекту, тыс. рублей | нд | нд | нд | нд | нд | нд | нд | нд | нд | нд | нд | нд | нд | нд | нд | нд | нд | нд | 11781.6191 | нд
1.2.2.1 | Реконструкция КЛ-6 кВ Ф-63 от ПС 110/35/6 кВ Ремзавод до ТП Рз 63-104, от ТП Рз 63-104 до ТП Рз 62-106, от ТП Рз 63-104 до ТП Рз 63-105, от ТП Рз 63-105 до ТП Рз 63-103, от ТП Рз 63-103 до ТП Рз 63-117, от ТП Рз 63-103 до ТП Рз 63-118, от ТП Рз 63-118 до ТП Рз 63-102 (2,787 км) г.о. Жигулевск Самарская область | P_0095 | одна цепь КЛ благоустройство по трассе без учета восстановления газонов | УНЦ на устройство траншеи КЛ и восстановление благоустройства по трассе 6 кВ | КЛ-6 кВ Ф-63 от ПС 110/35/6 кВ Ремзавод до ТП Рз 63-104, от ТП Рз 63-104 до ТП Рз 62-106, от ТП Рз 63-104 до ТП Рз 63-105, от ТП Рз 63-105 до ТП Рз 63-103, от ТП Рз 63-103 до ТП Рз 63-117, от ТП Рз 63-103 до ТП Рз 63-118, от ТП Рз 63-118 до ТП Рз 63-102 | нд | С | 2025 | 6 | одна цепь КЛ благоустройство по трассе без учета восстановления газонов | Приказ № 125/1 | 15.05.2025 | Самарская область | 1 | 1 | 1 | 0.053 | 1 км по трассе | Б2-02-1 | 2836.51 | 1 | 150.335 | нд
1.2.2.1 | Реконструкция КЛ-6 кВ Ф-63 от ПС 110/35/6 кВ Ремзавод до ТП Рз 63-104, от ТП Рз 63-104 до ТП Рз 62-106, от ТП Рз 63-104 до ТП Рз 63-105, от ТП Рз 63-105 до ТП Рз 63-103, от ТП Рз 63-103 до ТП Рз 63-117, от ТП Рз 63-103 до ТП Рз 63-118, от ТП Рз 63-118 до ТП Рз 63-102 (2,787 км) г.о. Жигулевск Самарская область | P_0095 | Затраты по УНЦ от 11 до 21 млн. руб. | УНЦ на проектные и изыскательские работы для отдельных элементов электрических сетей 6 кВ | КЛ-6 кВ Ф-63 от ПС 110/35/6 кВ Ремзавод до ТП Рз 63-104, от ТП Рз 63-104 до ТП Рз 62-106, от ТП Рз 63-104 до ТП Рз 63-105, от ТП Рз 63-105 до ТП Рз 63-103, от ТП Рз 63-103 до ТП Рз 63-117, от ТП Рз 63-103 до ТП Рз 63-118, от ТП Рз 63-118 до ТП Рз 63-102 | нд | С | 2025 | 6 | Затраты по УНЦ от 11 до 21 млн. руб. | Приказ № 125/1 | 15.05.2025 | Самарская область | 1 | 1 | 1 | 1 | 1 объект | П6-08 | 2127.51 | 1 | 2127.51 | нд
1.2.2.1 | Реконструкция КЛ-6 кВ Ф-63 от ПС 110/35/6 кВ Ремзавод до ТП Рз 63-104, от ТП Рз 63-104 до ТП Рз 62-106, от ТП Рз 63-104 до ТП Рз 63-105, от ТП Рз 63-105 до ТП Рз 63-103, от ТП Рз 63-103 до ТП Рз 63-117, от ТП Рз 63-103 до ТП Рз 63-118, от ТП Рз 63-118 до ТП Рз 63-102 (2,787 км) г.о. Жигулевск Самарская область | P_0095 | Ппроектные и изыскательские работы | УНЦ на проектные и изыскательские работы для КЛ 6 кВ | КЛ-6 кВ Ф-63 от ПС 110/35/6 кВ Ремзавод до ТП Рз 63-104, от ТП Рз 63-104 до ТП Рз 62-106, от ТП Рз 63-104 до ТП Рз 63-105, от ТП Рз 63-105 до ТП Рз 63-103, от ТП Рз 63-103 до ТП Рз 63-117, от ТП Рз 63-103 до ТП Рз 63-118, от ТП Рз 63-118 до ТП Рз 63-102 | нд | С | 2025 | 6 | Ппроектные и изыскательские работы | Приказ № 125/1 | 15.05.2025 | Самарская область | 1 | 1 | 1 | 1.254 | 1 км по трассе | П5-01 | 866.6 | 1 | 1086.7164 | нд
1.2.2.1 | Реконструкция КЛ-6 кВ Ф-63 от ПС 110/35/6 кВ Ремзавод до ТП Рз 63-104, от ТП Рз 63-104 до ТП Рз 62-106, от ТП Рз 63-104 до ТП Рз 63-105, от ТП Рз 63-105 до ТП Рз 63-103, от ТП Рз 63-103 до ТП Рз 63-117, от ТП Рз 63-103 до ТП Рз 63-118, от ТП Рз 63-118 до ТП Рз 63-102 (2,787 км) г.о. Жигулевск Самарская область | P_0095 | одна цепь КЛ благоустройство по трассе с учетом восстановления газонов | УНЦ на устройство траншеи КЛ и восстановление благоустройства по трассе 6 кВ | КЛ-6 кВ Ф-63 от ПС 110/35/6 кВ Ремзавод до ТП Рз 63-104, от ТП Рз 63-104 до ТП Рз 62-106, от ТП Рз 63-104 до ТП Рз 63-105, от ТП Рз 63-105 до ТП Рз 63-103, от ТП Рз 63-103 до ТП Рз 63-117, от ТП Рз 63-103 до ТП Рз 63-118, от ТП Рз 63-118 до ТП Рз 63-102 | нд | С | 2025 | 6 | одна цепь КЛ благоустройство по трассе с учетом восстановления газонов | Приказ № 125/1 | 15.05.2025 | Самарская область | 1 | 1 | 1 | 0.549 | 1 км по трассе | Б2-02-3 | 4525.23 | 1 | 2484.3513 | нд
1.2.2.1 | Реконструкция КЛ-6 кВ Ф-63 от ПС 110/35/6 кВ Ремзавод до ТП Рз 63-104, от ТП Рз 63-104 до ТП Рз 62-106, от ТП Рз 63-104 до ТП Рз 63-105, от ТП Рз 63-105 до ТП Рз 63-103, от ТП Рз 63-103 до ТП Рз 63-117, от ТП Рз 63-103 до ТП Рз 63-118, от ТП Рз 63-118 до ТП Рз 63-102 (2,787 км) г.о. Жигулевск Самарская область | P_0095 | 3 трубы диаметром 160 мм | УНЦ выполнения специального перехода кабельной линии методом ГНБ 6 кВ | КЛ-6 кВ Ф-63 от ПС 110/35/6 кВ Ремзавод до ТП Рз 63-104, от ТП Рз 63-104 до ТП Рз 62-106, от ТП Рз 63-104 до ТП Рз 63-105, от ТП Рз 63-105 до ТП Рз 63-103, от ТП Рз 63-103 до ТП Рз 63-117, от ТП Рз 63-103 до ТП Рз 63-118, от ТП Рз 63-118 до ТП Рз 63-102 | нд | С | 2025 | 6 | 3 трубы диаметром 160 мм | Приказ № 125/1 | 15.05.2025 | Самарская область | 1 | 1 | 1 | 0.023 | 1 км | Н1-02-3 | 87943.56 | 1.1 | 2224.9721 | нд
1.2.2.1 | Реконструкция КЛ-6 кВ Ф-63 от ПС 110/35/6 кВ Ремзавод до ТП Рз 63-104, от ТП Рз 63-104 до ТП Рз 62-106, от ТП Рз 63-104 до ТП Рз 63-105, от ТП Рз 63-105 до ТП Рз 63-103, от ТП Рз 63-103 до ТП Рз 63-117, от ТП Рз 63-103 до ТП Рз 63-118, от ТП Рз 63-118 до ТП Рз 63-102 (2,787 км) г.о. Жигулевск Самарская область | P_0095 | 2 трубы диаметром 160 мм | УНЦ выполнения специального перехода кабельной линии методом ГНБ 6 кВ | КЛ-6 кВ Ф-63 от ПС 110/35/6 кВ Ремзавод до ТП Рз 63-104, от ТП Рз 63-104 до ТП Рз 62-106, от ТП Рз 63-104 до ТП Рз 63-105, от ТП Рз 63-105 до ТП Рз 63-103, от ТП Рз 63-103 до ТП Рз 63-117, от ТП Рз 63-103 до ТП Рз 63-118, от ТП Рз 63-118 до ТП Рз 63-102 | нд | С | 2025 | 6 | 2 трубы диаметром 160 мм | Приказ № 125/1 | 15.05.2025 | Самарская область | 1 | 1 | 1 | 0.087 | 1 км | Н1-02-2 | 56445.5 | 1.1 | 5401.8344 | нд
1.2.2.1 | Реконструкция КЛ-6 кВ Ф-63 от ПС 110/35/6 кВ Ремзавод до ТП Рз 63-104, от ТП Рз 63-104 до ТП Рз 62-106, от ТП Рз 63-104 до ТП Рз 63-105, от ТП Рз 63-105 до ТП Рз 63-103, от ТП Рз 63-103 до ТП Рз 63-117, от ТП Рз 63-103 до ТП Рз 63-118, от ТП Рз 63-118 до ТП Рз 63-102 (2,787 км) г.о. Жигулевск Самарская область | P_0095 | Тротуар | УНЦ на внутриплощадочные дороги ПС и проезды 6 кВ | КЛ-6 кВ Ф-63 от ПС 110/35/6 кВ Ремзавод до ТП Рз 63-104, от ТП Рз 63-104 до ТП Рз 62-106, от ТП Рз 63-104 до ТП Рз 63-105, от ТП Рз 63-105 до ТП Рз 63-103, от ТП Рз 63-103 до ТП Рз 63-117, от ТП Рз 63-103 до ТП Рз 63-118, от ТП Рз 63-118 до ТП Рз 63-102 | нд | С | 2025 | 6 | Тротуар | Приказ № 125/1 | 15.05.2025 | Самарская область | 1 | 1 | 1 | 420 | 1 м2 | М3-01 | 3.44 | 1.1 | 1589.28 | нд
1.2.2.1 | Реконструкция КЛ-6 кВ Ф-63 от ПС 110/35/6 кВ Ремзавод до ТП Рз 63-104, от ТП Рз 63-104 до ТП Рз 62-106, от ТП Рз 63-104 до ТП Рз 63-105, от ТП Рз 63-105 до ТП Рз 63-103, от ТП Рз 63-103 до ТП Рз 63-117, от ТП Рз 63-103 до ТП Рз 63-118, от ТП Рз 63-118 до ТП Рз 63-102 (2,787 км) г.о. Жигулевск Самарская область | P_0095 | Проезжая часть | УНЦ на внутриплощадочные дороги ПС и проезды 6 кВ | КЛ-6 кВ Ф-63 от ПС 110/35/6 кВ Ремзавод до ТП Рз 63-104, от ТП Рз 63-104 до ТП Рз 62-106, от ТП Рз 63-104 до ТП Рз 63-105, от ТП Рз 63-105 до ТП Рз 63-103, от ТП Рз 63-103 до ТП Рз 63-117, от ТП Рз 63-103 до ТП Рз 63-118, от ТП Рз 63-118 до ТП Рз 63-102 | нд | С | 2025 | 6 | Проезжая часть | Приказ № 125/1 | 15.05.2025 | Самарская область | 1 | 1 | 1 | 460 | 1 м2 | М3-02 | 4.08 | 1.1 | 2064.48 | нд
1.2.2.1 | Реконструкция КЛ-6 кВ Ф-63 от ПС 110/35/6 кВ Ремзавод до ТП Рз 63-104, от ТП Рз 63-104 до ТП Рз 62-106, от ТП Рз 63-104 до ТП Рз 63-105, от ТП Рз 63-105 до ТП Рз 63-103, от ТП Рз 63-103 до ТП Рз 63-117, от ТП Рз 63-103 до ТП Рз 63-118, от ТП Рз 63-118 до ТП Рз 63-102 (2,787 км) г.о. Жигулевск Самарская область | P_0095 | 185 мм2, алюминий | УНЦ КЛ 6 кВ (с алюминиевой жилой) | КЛ-6 кВ Ф-63 от ПС 110/35/6 кВ Ремзавод до ТП Рз 63-104, от ТП Рз 63-104 до ТП Рз 62-106, от ТП Рз 63-104 до ТП Рз 63-105, от ТП Рз 63-105 до ТП Рз 63-103, от ТП Рз 63-103 до ТП Рз 63-117, от ТП Рз 63-103 до ТП Рз 63-118, от ТП Рз 63-118 до ТП Рз 63-102 | нд | С | 2025 | 6 | 185 мм2, алюминий | Приказ № 125/1 | 15.05.2025 | Самарская область | 1 | 1 | 1 | 2.787 | 1 км | К1-07-1 | 3728.22 | 1.1 | 11429.6041 | нд
1.2.2.1 | Реконструкция КЛ-6 кВ Ф-63 от ПС 110/35/6 кВ Ремзавод до ТП Рз 63-104, от ТП Рз 63-104 до ТП Рз 62-106, от ТП Рз 63-104 до ТП Рз 63-105, от ТП Рз 63-105 до ТП Рз 63-103, от ТП Рз 63-103 до ТП Рз 63-117, от ТП Рз 63-103 до ТП Рз 63-118, от ТП Рз 63-118 до ТП Рз 63-102 (2,787 км) г.о. Жигулевск Самарская область | P_0095 | одна цепь КЛ благоустройство по трассе без учета восстановления газонов | УНЦ на устройство траншеи КЛ с укладкой труб и восстановление благоустройства по трассе 6 кВ | КЛ-6 кВ Ф-63 от ПС 110/35/6 кВ Ремзавод до ТП Рз 63-104, от ТП Рз 63-104 до ТП Рз 62-106, от ТП Рз 63-104 до ТП Рз 63-105, от ТП Рз 63-105 до ТП Рз 63-103, от ТП Рз 63-103 до ТП Рз 63-117, от ТП Рз 63-103 до ТП Рз 63-118, от ТП Рз 63-118 до ТП Рз 63-102 | нд | С | 2025 | 6 | одна цепь КЛ благоустройство по трассе без учета восстановления газонов | Приказ № 125/1 | 15.05.2025 | Самарская область | 1 | 1 | 1 | 0.048 | 1 км по трассе | Б2.1-02-1 | 5917.92 | 1 | 284.0602 | нд
1.2.2.1 | Реконструкция КЛ-6 кВ Ф-63 от ПС 110/35/6 кВ Ремзавод до ТП Рз 63-104, от ТП Рз 63-104 до ТП Рз 62-106, от ТП Рз 63-104 до ТП Рз 63-105, от ТП Рз 63-105 до ТП Рз 63-103, от ТП Рз 63-103 до ТП Рз 63-117, от ТП Рз 63-103 до ТП Рз 63-118, от ТП Рз 63-118 до ТП Рз 63-102 (2,787 км) г.о. Жигулевск Самарская область | P_0095 | одна цепь КЛ благоустройство по трассе с учетом восстановления газонов | УНЦ на устройство траншеи КЛ с укладкой труб и восстановление благоустройства по трассе 6 кВ | КЛ-6 кВ Ф-63 от ПС 110/35/6 кВ Ремзавод до ТП Рз 63-104, от ТП Рз 63-104 до ТП Рз 62-106, от ТП Рз 63-104 до ТП Рз 63-105, от ТП Рз 63-105 до ТП Рз 63-103, от ТП Рз 63-103 до ТП Рз 63-117, от ТП Рз 63-103 до ТП Рз 63-118, от ТП Рз 63-118 до ТП Рз 63-102 | нд | С | 2025 | 6 | одна цепь КЛ благоустройство по трассе с учетом восстановления газонов | Приказ № 125/1 | 15.05.2025 | Самарская область | 1 | 1 | 1 | 0.079 | 1 км по трассе | Б2.1-02-3 | 7606.64 | 1 | 600.9246 | нд
1.2.2.1 | Реконструкция КЛ-6 кВ Ф-63 от ПС 110/35/6 кВ Ремзавод до ТП Рз 63-104, от ТП Рз 63-104 до ТП Рз 62-106, от ТП Рз 63-104 до ТП Рз 63-105, от ТП Рз 63-105 до ТП Рз 63-103, от ТП Рз 63-103 до ТП Рз 63-117, от ТП Рз 63-103 до ТП Рз 63-118, от ТП Рз 63-118 до ТП Рз 63-102 (2,787 км) г.о. Жигулевск Самарская область | P_0095 | две цепи КЛ благоустройство по трассе с учетом восстановления газонов | УНЦ на устройство траншеи КЛ и восстановление благоустройства по трассе 6 кВ | КЛ-6 кВ Ф-63 от ПС 110/35/6 кВ Ремзавод до ТП Рз 63-104, от ТП Рз 63-104 до ТП Рз 62-106, от ТП Рз 63-104 до ТП Рз 63-105, от ТП Рз 63-105 до ТП Рз 63-103, от ТП Рз 63-103 до ТП Рз 63-117, от ТП Рз 63-103 до ТП Рз 63-118, от ТП Рз 63-118 до ТП Рз 63-102 | нд | С | 2025 | 6 | две цепи КЛ благоустройство по трассе с учетом восстановления газонов | Приказ № 125/1 | 15.05.2025 | Самарская область | 1 | 1 | 1 | 0.889 | 1 км по трассе | Б2-02-4 | 5258.19 | 1 | 4674.5309 | нд
1.2.2.1 | Реконструкция КЛ-6 кВ Ф-63 от ПС 110/35/6 кВ Ремзавод до ТП Рз 63-104, от ТП Рз 63-104 до ТП Рз 62-106, от ТП Рз 63-104 до ТП Рз 63-105, от ТП Рз 63-105 до ТП Рз 63-103, от ТП Рз 63-103 до ТП Рз 63-117, от ТП Рз 63-103 до ТП Рз 63-118, от ТП Рз 63-118 до ТП Рз 63-102 (2,787 км) г.о. Жигулевск Самарская область | P_0095 | две цепи КЛ благоустройство по трассе без учета восстановления газонов | УНЦ на устройство траншеи КЛ и восстановление благоустройства по трассе 6 кВ | КЛ-6 кВ Ф-63 от ПС 110/35/6 кВ Ремзавод до ТП Рз 63-104, от ТП Рз 63-104 до ТП Рз 62-106, от ТП Рз 63-104 до ТП Рз 63-105, от ТП Рз 63-105 до ТП Рз 63-103, от ТП Рз 63-103 до ТП Рз 63-117, от ТП Рз 63-103 до ТП Рз 63-118, от ТП Рз 63-118 до ТП Рз 63-102 | нд | С | 2025 | 6 | две цепи КЛ благоустройство по трассе без учета восстановления газонов | Приказ № 125/1 | 15.05.2025 | Самарская область | 1 | 1 | 1 | 0.031 | 1 км по трассе | Б2-02-2 | 2836.51 | 1 | 87.9318 | нд
1.2.2.1 | Реконструкция КЛ-6 кВ Ф-63 от ПС 110/35/6 кВ Ремзавод до ТП Рз 63-104, от ТП Рз 63-104 до ТП Рз 62-106, от ТП Рз 63-104 до ТП Рз 63-105, от ТП Рз 63-105 до ТП Рз 63-103, от ТП Рз 63-103 до ТП Рз 63-117, от ТП Рз 63-103 до ТП Рз 63-118, от ТП Рз 63-118 до ТП Рз 63-102 (2,787 км) г.о. Жигулевск Самарская область | P_0095 | две цепи КЛ благоустройство по трассе без учета восстановления газонов | УНЦ на устройство траншеи КЛ с укладкой труб и восстановление благоустройства по трассе 6 кВ | КЛ-6 кВ Ф-63 от ПС 110/35/6 кВ Ремзавод до ТП Рз 63-104, от ТП Рз 63-104 до ТП Рз 62-106, от ТП Рз 63-104 до ТП Рз 63-105, от ТП Рз 63-105 до ТП Рз 63-103, от ТП Рз 63-103 до ТП Рз 63-117, от ТП Рз 63-103 до ТП Рз 63-118, от ТП Рз 63-118 до ТП Рз 63-102 | нд | С | 2025 | 6 | две цепи КЛ благоустройство по трассе без учета восстановления газонов | Приказ № 125/1 | 15.05.2025 | Самарская область | 1 | 1 | 1 | 0.163 | 1 км по трассе | Б2.1-02-2 | 5917.92 | 1 | 964.621 | нд
1.2.2.1 | Реконструкция КЛ-6 кВ Ф-63 от ПС 110/35/6 кВ Ремзавод до ТП Рз 63-104, от ТП Рз 63-104 до ТП Рз 62-106, от ТП Рз 63-104 до ТП Рз 63-105, от ТП Рз 63-105 до ТП Рз 63-103, от ТП Рз 63-103 до ТП Рз 63-117, от ТП Рз 63-103 до ТП Рз 63-118, от ТП Рз 63-118 до ТП Рз 63-102 (2,787 км) г.о. Жигулевск Самарская область | P_0095 | две цепи КЛ благоустройство по трассе с учетом восстановления газонов | УНЦ на устройство траншеи КЛ с укладкой труб и восстановление благоустройства по трассе 6 кВ | КЛ-6 кВ Ф-63 от ПС 110/35/6 кВ Ремзавод до ТП Рз 63-104, от ТП Рз 63-104 до ТП Рз 62-106, от ТП Рз 63-104 до ТП Рз 63-105, от ТП Рз 63-105 до ТП Рз 63-103, от ТП Рз 63-103 до ТП Рз 63-117, от ТП Рз 63-103 до ТП Рз 63-118, от ТП Рз 63-118 до ТП Рз 63-102 | нд | С | 2025 | 6 | две цепи КЛ благоустройство по трассе с учетом восстановления газонов | Приказ № 125/1 | 15.05.2025 | Самарская область | 1 | 1 | 1 | 0.091 | 1 км по трассе | Б2.1-02-4 | 8339.6 | 1 | 758.9036 | нд
1.2.2.1 | Реконструкция КЛ-6 кВ Ф-63 от ПС 110/35/6 кВ Ремзавод до ТП Рз 63-104, от ТП Рз 63-104 до ТП Рз 62-106, от ТП Рз 63-104 до ТП Рз 63-105, от ТП Рз 63-105 до ТП Рз 63-103, от ТП Рз 63-103 до ТП Рз 63-117, от ТП Рз 63-103 до ТП Рз 63-118, от ТП Рз 63-118 до ТП Рз 63-102 (2,787 км) г.о. Жигулевск Самарская область | P_0095 | Диаметр ствола до 11 см | УНЦ на вырубку (расширение, расчистку) просеки ВЛ (для всех субъектов Российской Федерации). Расчистка кустарников и мелколесья, вырубка деревьев и корчевка пней с диаметром ствола до 11 см 6 кВ | КЛ-6 кВ Ф-63 от ПС 110/35/6 кВ Ремзавод до ТП Рз 63-104, от ТП Рз 63-104 до ТП Рз 62-106, от ТП Рз 63-104 до ТП Рз 63-105, от ТП Рз 63-105 до ТП Рз 63-103, от ТП Рз 63-103 до ТП Рз 63-117, от ТП Рз 63-103 до ТП Рз 63-118, от ТП Рз 63-118 до ТП Рз 63-102 | нд | С | 2025 | 6 | Диаметр ствола до 11 см | Приказ № 125/1 | 15.05.2025 | Самарская область | 1 | 1 | 1 | 0.0345 | 1 га | Б7-01 | 53.93 | 1 | 1.8606 | нд
1.2.2.1 | Реконструкция КЛ-6 кВ Ф-63 от ПС 110/35/6 кВ Ремзавод до ТП Рз 63-104, от ТП Рз 63-104 до ТП Рз 62-106, от ТП Рз 63-104 до ТП Рз 63-105, от ТП Рз 63-105 до ТП Рз 63-103, от ТП Рз 63-103 до ТП Рз 63-117, от ТП Рз 63-103 до ТП Рз 63-118, от ТП Рз 63-118 до ТП Рз 63-102 (2,787 км) г.о. Жигулевск Самарская область | P_0095 | Диаметр трубы 90-140 мм | УНЦ кабельного сооружения с трубами 6 кВ | КЛ-6 кВ Ф-63 от ПС 110/35/6 кВ Ремзавод до ТП Рз 63-104, от ТП Рз 63-104 до ТП Рз 62-106, от ТП Рз 63-104 до ТП Рз 63-105, от ТП Рз 63-105 до ТП Рз 63-103, от ТП Рз 63-103 до ТП Рз 63-117, от ТП Рз 63-103 до ТП Рз 63-118, от ТП Рз 63-118 до ТП Рз 63-102 | нд | С | 2025 | 6 | Диаметр трубы 90-140 мм | Приказ № 125/1 | 15.05.2025 | Самарская область | 1 | 1 | 1 | 0.439 | 1 км | Н4-01 | 2672.47 | 1.1 | 1290.5358 | нд
1.2.2.1 | Реконструкция КЛ-6 кВ Ф-63 от ПС 110/35/6 кВ Ремзавод до ТП Рз 63-104, от ТП Рз 63-104 до ТП Рз 62-106, от ТП Рз 63-104 до ТП Рз 63-105, от ТП Рз 63-105 до ТП Рз 63-103, от ТП Рз 63-103 до ТП Рз 63-117, от ТП Рз 63-103 до ТП Рз 63-118, от ТП Рз 63-118 до ТП Рз 63-102 (2,787 км) г.о. Жигулевск Самарская область | P_0095 | Итого объем финансовых потребностей по инвестиционному проекту, тыс. рублей | нд | нд | нд | нд | нд | нд | нд | нд | нд | нд | нд | нд | нд | нд | нд | нд | нд | нд | 37222.4515 | нд
1.2.2.1 | Реконструкция ВЛ-0,4 кВ Ф-6 от ЗТП 25/630 кВА (2,225 км), установка приборов учета (102 т.у.) г.о. Кинель Самарская область | P_0096 | Многотарифный (многофункциональный) прибор учета | УНЦ ИИК. Установка трехфазного прибора учета полукосвенного включения с установкой ТТ в распределительном устройстве 0.4 кВ | ВЛ-0,4кВ Ф-6 от ЗТП 25/630кВА гКинель Самарская область | нд | С | 2025 | 0.4 | Многотарифный (многофункциональный) прибор учета | Приказ № 125/1 | 15.05.2025 | Самарская область | 1 | 1 | 1 | 2 | 1 точка учета | А1-81 | 94.69 | 1.1 | 208.318 | нд
1.2.2.1 | Реконструкция ВЛ-0,4 кВ Ф-6 от ЗТП 25/630 кВА (2,225 км), установка приборов учета (102 т.у.) г.о. Кинель Самарская область | P_0096 | Многотарифный (многофункциональный) прибор учета | УНЦ ИИК. Установка трехфазного прибора учета в распределительном устройстве 0.4 кВ | ВЛ-0,4кВ Ф-6 от ЗТП 25/630кВА гКинель Самарская область | нд | С | 2025 | 0.4 | Многотарифный (многофункциональный) прибор учета | Приказ № 125/1 | 15.05.2025 | Самарская область | 1 | 1 | 1 | 1 | 1 точка учета | А1-16 | 48.65 | 1.1 | 53.515 | нд
1.2.2.1 | Реконструкция ВЛ-0,4 кВ Ф-6 от ЗТП 25/630 кВА (2,225 км), установка приборов учета (102 т.у.) г.о. Кинель Самарская область | P_0096 | Затраты по УНЦ от 0.2 до 0.6 млн. руб. | УНЦ на проектные и изыскательские работы для отдельных элементов электрических сетей 0.4 кВ | ВЛ-0,4кВ Ф-6 от ЗТП 25/630кВА гКинель Самарская область | нд | С | 2025 | 0.4 | Затраты по УНЦ от 0.2 до 0.6 млн. руб. | Приказ № 125/1 | 15.05.2025 | Самарская область | 1 | 1 | 1 | 1 | 1 объект | П6-04 | 56.73 | 1 | 56.73 | нд
1.2.2.1 | Реконструкция ВЛ-0,4 кВ Ф-6 от ЗТП 25/630 кВА (2,225 км), установка приборов учета (102 т.у.) г.о. Кинель Самарская область | P_0096 | СИП-2, 95 мм2 / 95 мм2, 3 фазных провода | УНЦ провода СИП ВЛ 0.4 кВ | ВЛ-0,4кВ Ф-6 от ЗТП 25/630кВА гКинель Самарская область | нд | С | 2025 | 0.4 | СИП-2, 95 мм2 / 95 мм2, 3 фазных провода | Приказ № 125/1 | 15.05.2025 | Самарская область | 1 | 1 | 1 | 1.606 | 1 км | Л7-27-2 | 790.09 | 1.02 | 1294.2622 | нд
1.2.2.1 | Реконструкция ВЛ-0,4 кВ Ф-6 от ЗТП 25/630 кВА (2,225 км), установка приборов учета (102 т.у.) г.о. Кинель Самарская область | P_0096 | все типы опор за исключением многогранных | УНЦ опор ВЛ 0.4 кВ | ВЛ-0,4кВ Ф-6 от ЗТП 25/630кВА гКинель Самарская область | нд | С | 2025 | 0.4 | все типы опор за исключением многогранных | Приказ № 125/1 | 15.05.2025 | Самарская область | 1 | 1 | 1 | 65.64 | 1 тн опор | Л4-01-1 | 21.16 | 1.02 | 1416.7212 | нд
1.2.2.1 | Реконструкция ВЛ-0,4 кВ Ф-6 от ЗТП 25/630 кВА (2,225 км), установка приборов учета (102 т.у.) г.о. Кинель Самарская область | P_0096 | Демонтаж ВЛ 0.4 кВ - одна цепь | УНЦ на демонтаж ВЛ 0.4 кВ | ВЛ-0,4кВ Ф-6 от ЗТП 25/630кВА гКинель Самарская область | нд | С | 2025 | 0.4 | Демонтаж ВЛ 0.4 кВ - одна цепь | Приказ № 125/1 | 15.05.2025 | Самарская область | 1 | 1 | 1 | 1.16 | 1 км | М2-01-1 | 300.27 | 1.1 | 383.1445 | нд
1.2.2.1 | Реконструкция ВЛ-0,4 кВ Ф-6 от ЗТП 25/630 кВА (2,225 км), установка приборов учета (102 т.у.) г.о. Кинель Самарская область | P_0096 | одноцепная, все типы опор за исключением многогранных | УНЦ ВЛ 0.4 кВ на строительно-монтажные работы без опор и провода | ВЛ-0,4кВ Ф-6 от ЗТП 25/630кВА гКинель Самарская область | нд | С | 2025 | 0.4 | одноцепная, все типы опор за исключением многогранных | Приказ № 125/1 | 15.05.2025 | Самарская область | 1 | 1 | 1 | 65.64 | 1 тн опор | Л2-01-1 | 21.48 | 1.4 | 1973.9261 | нд
1.2.2.1 | Реконструкция ВЛ-0,4 кВ Ф-6 от ЗТП 25/630 кВА (2,225 км), установка приборов учета (102 т.у.) г.о. Кинель Самарская область | P_0096 | до 4 жил включительно | УНЦ арматуры, крепления, защиты от перенапряжений ВЛ 0.4 кВ. Арматура и устройство крепления провода СИП | ВЛ-0,4кВ Ф-6 от ЗТП 25/630кВА гКинель Самарская область | нд | С | 2025 | 0.4 | до 4 жил включительно | Приказ № 125/1 | 15.05.2025 | Самарская область | 1 | 1 | 1 | 18 | 1 ед. | Л11-01 | 4.95 | 1.02 | 90.882 | нд
1.2.2.1 | Реконструкция ВЛ-0,4 кВ Ф-6 от ЗТП 25/630 кВА (2,225 км), установка приборов учета (102 т.у.) г.о. Кинель Самарская область | P_0096 | Многотарифный (многофункциональный) прибор учета | УНЦ ИИК. Установка однофазного прибора учета в разрыв несущего провода на опоре ВЛ 0.4 кВ с изолированными проводами | ВЛ-0,4кВ Ф-6 от ЗТП 25/630кВА гКинель Самарская область | нд | С | 2025 | 0.23 | Многотарифный (многофункциональный) прибор учета | Приказ № 125/1 | 15.05.2025 | Самарская область | 1 | 1 | 1 | 89 | 1 точка учета | А1-02 | 57.24 | 1.1 | 5603.796 | нд
1.2.2.1 | Реконструкция ВЛ-0,4 кВ Ф-6 от ЗТП 25/630 кВА (2,225 км), установка приборов учета (102 т.у.) г.о. Кинель Самарская область | P_0096 | Однофазный ввод от прибора учета | УНЦ ИИК. Организация однофазного ввода от прибора учета, установленного в разрыв несущего провода на опоре ВЛ, к потребителю 0.23 кВ | ВЛ-0,4кВ Ф-6 от ЗТП 25/630кВА гКинель Самарская область | нд | С | 2025 | 0.23 | Однофазный ввод от прибора учета | Приказ № 125/1 | 15.05.2025 | Самарская область | 1 | 1 | 1 | 89 | 1 точка учета | А1-59 | 5.77 | 1.1 | 564.883 | нд
1.2.2.1 | Реконструкция ВЛ-0,4 кВ Ф-6 от ЗТП 25/630 кВА (2,225 км), установка приборов учета (102 т.у.) г.о. Кинель Самарская область | P_0096 | Многотарифный (многофункциональный) прибор учета | УНЦ ИИК. Установка трехфазного прибора учета в разрыв несущего провода на опоре ВЛ и подключение к питающей ВЛ 0.4 кВ с изолированными проводами | ВЛ-0,4кВ Ф-6 от ЗТП 25/630кВА гКинель Самарская область | нд | С | 2025 | 0.4 | Многотарифный (многофункциональный) прибор учета | Приказ № 125/1 | 15.05.2025 | Самарская область | 1 | 1 | 1 | 10 | 1 точка учета | А1-08 | 62.16 | 1.1 | 683.76 | нд
1.2.2.1 | Реконструкция ВЛ-0,4 кВ Ф-6 от ЗТП 25/630 кВА (2,225 км), установка приборов учета (102 т.у.) г.о. Кинель Самарская область | P_0096 | Трехфазный ввод от прибора учета | УНЦ ИИК. Организация трехфазного ввода от прибора учета, установленного в разрыв несущего провода на опоре ВЛ, к потребителю 0.4 кВ | ВЛ-0,4кВ Ф-6 от ЗТП 25/630кВА гКинель Самарская область | нд | С | 2025 | 0.4 | Трехфазный ввод от прибора учета | Приказ № 125/1 | 15.05.2025 | Самарская область | 1 | 1 | 1 | 10 | 1 точка учета | А1-63 | 7.67 | 1.1 | 84.37 | нд
1.2.2.1 | Реконструкция ВЛ-0,4 кВ Ф-6 от ЗТП 25/630 кВА (2,225 км), установка приборов учета (102 т.у.) г.о. Кинель Самарская область | P_0096 | Протяженность до 1 км | УНЦ на проектные и изыскательские работы по ВЛ 0.4 кВ | ВЛ-0,4кВ Ф-6 от ЗТП 25/630кВА гКинель Самарская область | нд | С | 2025 | 0.4 | Протяженность до 1 км | Приказ № 125/1 | 15.05.2025 | Самарская область | 1 | 2.4544 | 1 | 1 | 1 ед. | П3-01 | 234.03 | 1 | 574.396 | нд
1.2.2.1 | Реконструкция ВЛ-0,4 кВ Ф-6 от ЗТП 25/630 кВА (2,225 км), установка приборов учета (102 т.у.) г.о. Кинель Самарская область | P_0096 | Затраты по УНЦ от 6 до 11 млн. руб. | УНЦ на проектные и изыскательские работы для отдельных элементов электрических сетей 0.4 кВ | ВЛ-0,4кВ Ф-6 от ЗТП 25/630кВА гКинель Самарская область | нд | С | 2025 | 0.4 | Затраты по УНЦ от 6 до 11 млн. руб. | Приказ № 125/1 | 15.05.2025 | Самарская область | 1 | 1 | 1 | 1 | 1 объект | П6-07 | 709.17 | 1 | 709.17 | нд
1.2.2.1 | Реконструкция ВЛ-0,4 кВ Ф-6 от ЗТП 25/630 кВА (2,225 км), установка приборов учета (102 т.у.) г.о. Кинель Самарская область | P_0096 | Итого объем финансовых потребностей по инвестиционному проекту, тыс. рублей | нд | нд | нд | нд | нд | нд | нд | нд | нд | нд | нд | нд | нд | нд | нд | нд | нд | нд | 13697.874 | нд
1.2.1.1 | Реконструкция КТП 14 6/0,4/400 кВА с заменой КТП 6/0,4/400 кВА г.о. Кинель Самарская область | P_0097 | Iном 1000 А, Iоткл 20 кА | УНЦ ячейки выключателя РП, СП, ТП, РТП типа КСО 10 кВ | КТП 14/400кВА с заменой КТП гКинель Самарская область | нд | С | 2025 | 6 | Iном 1000 А, Iоткл 20 кА | Приказ № 125/1 | 15.05.2025 | Самарская область | 1 | 1 | 1 | 1 | 1 ячейка | В8-01-1 | 1495.46 | 1.1 | 1645.006 | нд
1.2.1.1 | Реконструкция КТП 14 6/0,4/400 кВА с заменой КТП 6/0,4/400 кВА г.о. Кинель Самарская область | P_0097 | КТП 6 кВ мачтового (шкафного, столбового) и киоскового типа | УНЦ на демонтажные работы КТП 6 кВ | КТП 14/400кВА с заменой КТП гКинель Самарская область | нд | С | 2025 | 6 | КТП 6 кВ мачтового (шкафного, столбового) и киоскового типа | Приказ № 125/1 | 15.05.2025 | Самарская область | 1 | 1 | 1 | 1 | 1 ед. | М6-05-10 | 143.66 | 1.1 | 158.026 | нд
1.2.1.1 | Реконструкция КТП 14 6/0,4/400 кВА с заменой КТП 6/0,4/400 кВА г.о. Кинель Самарская область | P_0097 | 1 т-р, 400 кВА | УНЦ КТП киоскового типа 6 кВ | КТП 14/400кВА с заменой КТП гКинель Самарская область | нд | С | 2025 | 6 | 1 т-р, 400 кВА | Приказ № 125/1 | 15.05.2025 | Самарская область | 1 | 1 | 1 | 1 | 1 ед. | Э1-07-1 | 1786.74 | 1.1 | 1965.414 | нд
1.2.1.1 | Реконструкция КТП 14 6/0,4/400 кВА с заменой КТП 6/0,4/400 кВА г.о. Кинель Самарская область | P_0097 | СИП-2, 95 мм2 / 95 мм2, 3 фазных провода | УНЦ провода СИП ВЛ 0.4 кВ | КТП 14/400кВА с заменой КТП гКинель Самарская область | нд | С | 2025 | 0.4 | СИП-2, 95 мм2 / 95 мм2, 3 фазных провода | Приказ № 125/1 | 15.05.2025 | Самарская область | 1 | 1 | 1 | 0.063 | 1 км | Л7-27-2 | 790.09 | 1.02 | 50.7712 | нд
1.2.1.1 | Реконструкция КТП 14 6/0,4/400 кВА с заменой КТП 6/0,4/400 кВА г.о. Кинель Самарская область | P_0097 | Разъединитель на три полюса | УНЦ элементов ПС без устройства фундаментов. Разъединитель на три полюса. 10 кВ | КТП 14/400кВА с заменой КТП гКинель Самарская область | нд | С | 2025 | 6 | Разъединитель на три полюса | Приказ № 125/1 | 15.05.2025 | Самарская область | 1 | 1 | 1 | 1 | 1 ед. | И10-06-1 | 373.79 | 1.1 | 411.169 | нд
1.2.1.1 | Реконструкция КТП 14 6/0,4/400 кВА с заменой КТП 6/0,4/400 кВА г.о. Кинель Самарская область | P_0097 | двухцепная, все типы опор за исключением многогранных | УНЦ опор ВЛ 0.4 кВ | КТП 14/400кВА с заменой КТП гКинель Самарская область | нд | С | 2025 | 0.4 | двухцепная, все типы опор за исключением многогранных | Приказ № 125/1 | 15.05.2025 | Самарская область | 2.99 | 1 | 1 | 0.014 | 1 км | Л3-01-2 | 1214.64 | 1.02 | 51.8617 | нд
1.2.1.1 | Реконструкция КТП 14 6/0,4/400 кВА с заменой КТП 6/0,4/400 кВА г.о. Кинель Самарская область | P_0097 | СИП-3, 95 мм2 / - мм2, 1 фазный провод | УНЦ провода СИП ВЛ 6 кВ | КТП 14/400кВА с заменой КТП гКинель Самарская область | нд | С | 2025 | 6 | СИП-3, 95 мм2 / - мм2, 1 фазный провод | Приказ № 125/1 | 15.05.2025 | Самарская область | 1 | 1 | 1 | 0.059 | 1 км | Л7-05-3 | 1562.5 | 1.02 | 94.0312 | нд
1.2.1.1 | Реконструкция КТП 14 6/0,4/400 кВА с заменой КТП 6/0,4/400 кВА г.о. Кинель Самарская область | P_0097 | Демонтаж ВЛ 0.4 кВ - две цепи | УНЦ на демонтаж ВЛ 0.4 кВ | КТП 14/400кВА с заменой КТП гКинель Самарская область | нд | С | 2025 | 0.4 | Демонтаж ВЛ 0.4 кВ - две цепи | Приказ № 125/1 | 15.05.2025 | Самарская область | 1 | 1 | 1 | 0.014 | 1 км | М2-01-2 | 419.22 | 1.1 | 6.456 | нд
1.2.1.1 | Реконструкция КТП 14 6/0,4/400 кВА с заменой КТП 6/0,4/400 кВА г.о. Кинель Самарская область | P_0097 | двухцепная, все типы опор за исключением многогранных | УНЦ ВЛ 0.4 кВ на строительно-монтажные работы без опор и провода | КТП 14/400кВА с заменой КТП гКинель Самарская область | нд | С | 2025 | 0.4 | двухцепная, все типы опор за исключением многогранных | Приказ № 125/1 | 15.05.2025 | Самарская область | 2.99 | 1 | 1 | 0.014 | 1 км | Л1-01-2 | 1526.73 | 1.3 | 83.0816 | нд
1.2.1.1 | Реконструкция КТП 14 6/0,4/400 кВА с заменой КТП 6/0,4/400 кВА г.о. Кинель Самарская область | P_0097 | до 4 жил включительно | УНЦ арматуры, крепления, защиты от перенапряжений ВЛ 6 кВ. Арматура и устройство крепления провода СИП | КТП 14/400кВА с заменой КТП гКинель Самарская область | нд | С | 2025 | 6 | до 4 жил включительно | Приказ № 125/1 | 15.05.2025 | Самарская область | 1 | 1 | 1 | 1 | 1 ед. | Л11-01 | 4.95 | 1.02 | 5.049 | нд
1.2.1.1 | Реконструкция КТП 14 6/0,4/400 кВА с заменой КТП 6/0,4/400 кВА г.о. Кинель Самарская область | P_0097 | Протяженность до 1 км | УНЦ на проектные и изыскательские работы по ВЛ 0.4 кВ | КТП 14/400кВА с заменой КТП гКинель Самарская область | нд | С | 2025 | 0.4 | Протяженность до 1 км | Приказ № 125/1 | 15.05.2025 | Самарская область | 1 | 1 | 1 | 1 | 1 ед. | П3-01 | 234.03 | 1 | 234.03 | нд
1.2.1.1 | Реконструкция КТП 14 6/0,4/400 кВА с заменой КТП 6/0,4/400 кВА г.о. Кинель Самарская область | P_0097 | Затраты по УНЦ от 6 до 11 млн. руб. | УНЦ на проектные и изыскательские работы для отдельных элементов электрических сетей 6 кВ | КТП 14/400кВА с заменой КТП гКинель Самарская область | нд | С | 2025 | 6 | Затраты по УНЦ от 6 до 11 млн. руб. | Приказ № 125/1 | 15.05.2025 | Самарская область | 1 | 1 | 1 | 1 | 1 объект | П6-07 | 709.17 | 1 | 709.17 | нд
1.2.1.1 | Реконструкция КТП 14 6/0,4/400 кВА с заменой КТП 6/0,4/400 кВА г.о. Кинель Самарская область | P_0097 | Ограждения из железобетонных (металлических) панелей (камня, кирпича, решетки, сетки), железобетонный фундамент, щебеночное основание | УНЦ защитных ограждений ПС. Ограждение внешнее 6 кВ | КТП 14/400кВА с заменой КТП гКинель Самарская область | нд | С | 2025 | 6 | Ограждения из железобетонных (металлических) панелей (камня, кирпича, решетки, сетки), железобетонный фундамент, щебеночное основание | Приказ № 125/1 | 15.05.2025 | Самарская область | 1 | 1 | 1 | 23 | 1 м периметра ПС | У4-01 | 18.6 | 1.1 | 470.58 | нд
1.2.1.1 | Реконструкция КТП 14 6/0,4/400 кВА с заменой КТП 6/0,4/400 кВА г.о. Кинель Самарская область | P_0097 | Итого объем финансовых потребностей по инвестиционному проекту, тыс. рублей | нд | нд | нд | нд | нд | нд | нд | нд | нд | нд | нд | нд | нд | нд | нд | нд | нд | нд | 5884.6457 | нд
1.2.2.1 | Реконструкция ВЛ-0,4 кВ Ф-2 от ЗТП 10/160 кВА (1,114 км), установка приборов учета (78 т.у.) г.о. Кинель Самарская область | P_0098 | Многотарифный (многофункциональный) прибор учета | УНЦ ИИК. Установка трехфазного прибора учета в распределительном устройстве 0.4 кВ | ВЛ-0,4кВ Ф-2 от ЗТП 10/160кВА гКинель Самарская область | нд | С | 2025 | 0.4 | Многотарифный (многофункциональный) прибор учета | Приказ № 125/1 | 15.05.2025 | Самарская область | 1 | 1 | 1 | 1 | 1 точка учета | А1-16 | 48.65 | 1.1 | 53.515 | нд
1.2.2.1 | Реконструкция ВЛ-0,4 кВ Ф-2 от ЗТП 10/160 кВА (1,114 км), установка приборов учета (78 т.у.) г.о. Кинель Самарская область | P_0098 | Многотарифный (многофункциональный) прибор учета | УНЦ ИИК. Установка трехфазного прибора учета полукосвенного включения с установкой ТТ в распределительном устройстве 0.4 кВ | ВЛ-0,4кВ Ф-2 от ЗТП 10/160кВА гКинель Самарская область | нд | С | 2025 | 0.4 | Многотарифный (многофункциональный) прибор учета | Приказ № 125/1 | 15.05.2025 | Самарская область | 1 | 1 | 1 | 2 | 1 точка учета | А1-81 | 94.69 | 1.1 | 208.318 | нд
1.2.2.1 | Реконструкция ВЛ-0,4 кВ Ф-2 от ЗТП 10/160 кВА (1,114 км), установка приборов учета (78 т.у.) г.о. Кинель Самарская область | P_0098 | Затраты по УНЦ от 0.2 до 0.6 млн. руб. | УНЦ на проектные и изыскательские работы для отдельных элементов электрических сетей 0.4 кВ | ВЛ-0,4кВ Ф-2 от ЗТП 10/160кВА гКинель Самарская область | нд | С | 2025 | 0.4 | Затраты по УНЦ от 0.2 до 0.6 млн. руб. | Приказ № 125/1 | 15.05.2025 | Самарская область | 1 | 1 | 1 | 1 | 1 объект | П6-04 | 56.73 | 1 | 56.73 | нд
1.2.2.1 | Реконструкция ВЛ-0,4 кВ Ф-2 от ЗТП 10/160 кВА (1,114 км), установка приборов учета (78 т.у.) г.о. Кинель Самарская область | P_0098 | одноцепная, все типы опор за исключением многогранных | УНЦ ВЛ 0.4 кВ на строительно-монтажные работы без опор и провода | ВЛ-0,4кВ Ф-2 от ЗТП 10/160кВА гКинель Самарская область | нд | С | 2025 | 0.4 | одноцепная, все типы опор за исключением многогранных | Приказ № 125/1 | 15.05.2025 | Самарская область | 1 | 1 | 1 | 52.875 | 1 тн опор | Л2-01-1 | 21.48 | 1.4 | 1590.057 | нд
1.2.2.1 | Реконструкция ВЛ-0,4 кВ Ф-2 от ЗТП 10/160 кВА (1,114 км), установка приборов учета (78 т.у.) г.о. Кинель Самарская область | P_0098 | СИП-2, 95 мм2 / 95 мм2, 3 фазных провода | УНЦ провода СИП ВЛ 0.4 кВ | ВЛ-0,4кВ Ф-2 от ЗТП 10/160кВА гКинель Самарская область | нд | С | 2025 | 0.4 | СИП-2, 95 мм2 / 95 мм2, 3 фазных провода | Приказ № 125/1 | 15.05.2025 | Самарская область | 1 | 1 | 1 | 1.124 | 1 км | Л7-27-2 | 790.09 | 1.02 | 905.8224 | нд
1.2.2.1 | Реконструкция ВЛ-0,4 кВ Ф-2 от ЗТП 10/160 кВА (1,114 км), установка приборов учета (78 т.у.) г.о. Кинель Самарская область | P_0098 | Демонтаж ВЛ 0.4 кВ - одна цепь | УНЦ на демонтаж ВЛ 0.4 кВ | ВЛ-0,4кВ Ф-2 от ЗТП 10/160кВА гКинель Самарская область | нд | С | 2025 | 0.4 | Демонтаж ВЛ 0.4 кВ - одна цепь | Приказ № 125/1 | 15.05.2025 | Самарская область | 1 | 1 | 1 | 0.95 | 1 км | М2-01-1 | 300.27 | 1.1 | 313.7822 | нд
1.2.2.1 | Реконструкция ВЛ-0,4 кВ Ф-2 от ЗТП 10/160 кВА (1,114 км), установка приборов учета (78 т.у.) г.о. Кинель Самарская область | P_0098 | все типы опор за исключением многогранных | УНЦ опор ВЛ 0.4 кВ | ВЛ-0,4кВ Ф-2 от ЗТП 10/160кВА гКинель Самарская область | нд | С | 2025 | 0.4 | все типы опор за исключением многогранных | Приказ № 125/1 | 15.05.2025 | Самарская область | 1 | 1 | 1 | 52.875 | 1 тн опор | Л4-01-1 | 21.16 | 1.02 | 1141.2117 | нд
1.2.2.1 | Реконструкция ВЛ-0,4 кВ Ф-2 от ЗТП 10/160 кВА (1,114 км), установка приборов учета (78 т.у.) г.о. Кинель Самарская область | P_0098 | до 4 жил включительно | УНЦ арматуры, крепления, защиты от перенапряжений ВЛ 0.4 кВ. Арматура и устройство крепления провода СИП | ВЛ-0,4кВ Ф-2 от ЗТП 10/160кВА гКинель Самарская область | нд | С | 2025 | 0.4 | до 4 жил включительно | Приказ № 125/1 | 15.05.2025 | Самарская область | 1 | 1 | 1 | 17 | 1 ед. | Л11-01 | 4.95 | 1.02 | 85.833 | нд
1.2.2.1 | Реконструкция ВЛ-0,4 кВ Ф-2 от ЗТП 10/160 кВА (1,114 км), установка приборов учета (78 т.у.) г.о. Кинель Самарская область | P_0098 | Многотарифный (многофункциональный) прибор учета | УНЦ ИИК. Установка однофазного прибора учета в разрыв несущего провода на опоре ВЛ 0.4 кВ с изолированными проводами | ВЛ-0,4кВ Ф-2 от ЗТП 10/160кВА гКинель Самарская область | нд | С | 2025 | 0.23 | Многотарифный (многофункциональный) прибор учета | Приказ № 125/1 | 15.05.2025 | Самарская область | 1 | 1 | 1 | 73 | 1 точка учета | А1-02 | 57.24 | 1.1 | 4596.372 | нд
1.2.2.1 | Реконструкция ВЛ-0,4 кВ Ф-2 от ЗТП 10/160 кВА (1,114 км), установка приборов учета (78 т.у.) г.о. Кинель Самарская область | P_0098 | Однофазный ввод от прибора учета | УНЦ ИИК. Организация однофазного ввода от прибора учета, установленного в разрыв несущего провода на опоре ВЛ, к потребителю 0.23 кВ | ВЛ-0,4кВ Ф-2 от ЗТП 10/160кВА гКинель Самарская область | нд | С | 2025 | 0.23 | Однофазный ввод от прибора учета | Приказ № 125/1 | 15.05.2025 | Самарская область | 1 | 1 | 1 | 73 | 1 точка учета | А1-59 | 5.77 | 1.1 | 463.331 | нд
1.2.2.1 | Реконструкция ВЛ-0,4 кВ Ф-2 от ЗТП 10/160 кВА (1,114 км), установка приборов учета (78 т.у.) г.о. Кинель Самарская область | P_0098 | Многотарифный (многофункциональный) прибор учета | УНЦ ИИК. Установка трехфазного прибора учета в разрыв несущего провода на опоре ВЛ и подключение к питающей ВЛ 0.4 кВ с изолированными проводами | ВЛ-0,4кВ Ф-2 от ЗТП 10/160кВА гКинель Самарская область | нд | С | 2025 | 0.4 | Многотарифный (многофункциональный) прибор учета | Приказ № 125/1 | 15.05.2025 | Самарская область | 1 | 1 | 1 | 2 | 1 точка учета | А1-08 | 62.16 | 1.1 | 136.752 | нд
1.2.2.1 | Реконструкция ВЛ-0,4 кВ Ф-2 от ЗТП 10/160 кВА (1,114 км), установка приборов учета (78 т.у.) г.о. Кинель Самарская область | P_0098 | Трехфазный ввод от прибора учета | УНЦ ИИК. Организация трехфазного ввода от прибора учета, установленного в разрыв несущего провода на опоре ВЛ, к потребителю 750 кВ | ВЛ-0,4кВ Ф-2 от ЗТП 10/160кВА гКинель Самарская область | нд | С | 2025 | 750 | Трехфазный ввод от прибора учета | Приказ № 125/1 | 15.05.2025 | Самарская область | 1 | 1 | 1 | 2 | 1 точка учета | А1-63 | 7.67 | 1.1 | 16.874 | нд
1.2.2.1 | Реконструкция ВЛ-0,4 кВ Ф-2 от ЗТП 10/160 кВА (1,114 км), установка приборов учета (78 т.у.) г.о. Кинель Самарская область | P_0098 | Протяженность до 1 км | УНЦ на проектные и изыскательские работы по ВЛ 0.4 кВ | ВЛ-0,4кВ Ф-2 от ЗТП 10/160кВА гКинель Самарская область | нд | С | 2025 | 0.4 | Протяженность до 1 км | Приказ № 125/1 | 15.05.2025 | Самарская область | 1 | 1.2976 | 1 | 1 | 1 ед. | П3-01 | 234.03 | 1 | 303.6758 | нд
1.2.2.1 | Реконструкция ВЛ-0,4 кВ Ф-2 от ЗТП 10/160 кВА (1,114 км), установка приборов учета (78 т.у.) г.о. Кинель Самарская область | P_0098 | Затраты по УНЦ от 1.1 до 6 млн. руб. | УНЦ на проектные и изыскательские работы для отдельных элементов электрических сетей 750 кВ | ВЛ-0,4кВ Ф-2 от ЗТП 10/160кВА гКинель Самарская область | нд | С | 2025 | 750 | Затраты по УНЦ от 1.1 до 6 млн. руб. | Приказ № 125/1 | 15.05.2025 | Самарская область | 1 | 1 | 1 | 1 | 1 объект | П6-06 | 425.5 | 1 | 425.5 | нд
1.2.2.1 | Реконструкция ВЛ-0,4 кВ Ф-2 от ЗТП 10/160 кВА (1,114 км), установка приборов учета (78 т.у.) г.о. Кинель Самарская область | P_0098 | Итого объем финансовых потребностей по инвестиционному проекту, тыс. рублей | нд | нд | нд | нд | нд | нд | нд | нд | нд | нд | нд | нд | нд | нд | нд | нд | нд | нд | 10297.7741 | нд
1.2.2.1 | Реконструкция ВЛ-0,4 кВ от КТП КШК 714/250 кВА (5,874 км), установка приборов учета (200 т.у.) Кошкинский район Самарская область | P_0099 | Затраты по УНЦ от 0.2 до 0.6 млн. руб. | УНЦ на проектные и изыскательские работы для отдельных элементов электрических сетей 0.4 кВ | ВЛ-0,4кВ от КТП КШК 714/250кВА Кошкинский район Самарская область | нд | С | 2025 | 0.4 | Затраты по УНЦ от 0.2 до 0.6 млн. руб. | Приказ № 125/1 | 15.05.2025 | Самарская область | 1 | 1 | 1 | 1 | 1 объект | П6-04 | 56.73 | 1 | 56.73 | нд
1.2.2.1 | Реконструкция ВЛ-0,4 кВ от КТП КШК 714/250 кВА (5,874 км), установка приборов учета (200 т.у.) Кошкинский район Самарская область | P_0099 | Многотарифный (многофункциональный) прибор учета | УНЦ ИИК. Установка трехфазного прибора учета в распределительном устройстве 0.4 кВ | ВЛ-0,4кВ от КТП КШК 714/250кВА Кошкинский район Самарская область | нд | С | 2025 | 0.4 | Многотарифный (многофункциональный) прибор учета | Приказ № 125/1 | 15.05.2025 | Самарская область | 1 | 1 | 1 | 1 | 1 точка учета | А1-16 | 48.65 | 1.1 | 53.515 | нд
1.2.2.1 | Реконструкция ВЛ-0,4 кВ от КТП КШК 714/250 кВА (5,874 км), установка приборов учета (200 т.у.) Кошкинский район Самарская область | P_0099 | Многотарифный (многофункциональный) прибор учета | УНЦ ИИК. Установка трехфазного прибора учета полукосвенного включения с установкой ТТ в распределительном устройстве 0.4 кВ | ВЛ-0,4кВ от КТП КШК 714/250кВА Кошкинский район Самарская область | нд | С | 2025 | 0.4 | Многотарифный (многофункциональный) прибор учета | Приказ № 125/1 | 15.05.2025 | Самарская область | 1 | 1 | 1 | 5 | 1 точка учета | А1-81 | 94.69 | 1.1 | 520.795 | нд
1.2.2.1 | Реконструкция ВЛ-0,4 кВ от КТП КШК 714/250 кВА (5,874 км), установка приборов учета (200 т.у.) Кошкинский район Самарская область | P_0099 | Протяженность до 6 км | УНЦ на проектные и изыскательские работы по ВЛ 0.4 кВ | ВЛ-0,4кВ от КТП КШК 714/250кВА Кошкинский район Самарская область | нд | С | 2025 | 0.4 | Протяженность до 6 км | Приказ № 125/1 | 15.05.2025 | Самарская область | 1 | 1 | 1 | 1 | 1 ед. | П3-04 | 3289.12 | 1 | 3289.12 | нд
1.2.2.1 | Реконструкция ВЛ-0,4 кВ от КТП КШК 714/250 кВА (5,874 км), установка приборов учета (200 т.у.) Кошкинский район Самарская область | P_0099 | Демонтаж ВЛ 0.4 кВ - одна цепь | УНЦ на демонтаж ВЛ 0.4 кВ | ВЛ-0,4кВ от КТП КШК 714/250кВА Кошкинский район Самарская область | нд | С | 2025 | 0.4 | Демонтаж ВЛ 0.4 кВ - одна цепь | Приказ № 125/1 | 15.05.2025 | Самарская область | 1 | 1 | 1 | 5.9 | 1 км | М2-01-1 | 300.27 | 1.1 | 1948.7523 | нд
1.2.2.1 | Реконструкция ВЛ-0,4 кВ от КТП КШК 714/250 кВА (5,874 км), установка приборов учета (200 т.у.) Кошкинский район Самарская область | P_0099 | Затраты по УНЦ от 1.1 до 6 млн. руб. | УНЦ на проектные и изыскательские работы для отдельных элементов электрических сетей 0.4 кВ | ВЛ-0,4кВ от КТП КШК 714/250кВА Кошкинский район Самарская область | нд | С | 2025 | 0.4 | Затраты по УНЦ от 1.1 до 6 млн. руб. | Приказ № 125/1 | 15.05.2025 | Самарская область | 1 | 1 | 1 | 1 | 1 объект | П6-06 | 425.5 | 1 | 425.5 | нд
1.2.2.1 | Реконструкция ВЛ-0,4 кВ от КТП КШК 714/250 кВА (5,874 км), установка приборов учета (200 т.у.) Кошкинский район Самарская область | P_0099 | Диаметр ствола до 11 см, 12 см и более | УНЦ на вырубку (расширение, расчистку) просеки ВЛ (для всех субъектов Российской Федерации). Расчистка кустарников и мелколесья, вырубка деревьев с диаметром ствола до 11 см, 12 см и более 0.4 кВ | ВЛ-0,4кВ от КТП КШК 714/250кВА Кошкинский район Самарская область | нд | С | 2025 | 0.4 | Диаметр ствола до 11 см, 12 см и более | Приказ № 125/1 | 15.05.2025 | Самарская область | 1 | 1 | 1 | 0.0629 | 1 га | Б7-02 | 355.2 | 1 | 22.3421 | нд
1.2.2.1 | Реконструкция ВЛ-0,4 кВ от КТП КШК 714/250 кВА (5,874 км), установка приборов учета (200 т.у.) Кошкинский район Самарская область | P_0099 | все типы опор за исключением многогранных | УНЦ опор ВЛ 0.4 кВ | ВЛ-0,4кВ от КТП КШК 714/250кВА Кошкинский район Самарская область | нд | С | 2025 | 0.4 | все типы опор за исключением многогранных | Приказ № 125/1 | 15.05.2025 | Самарская область | 1 | 1 | 1 | 220.3 | 1 тн опор | Л4-01-1 | 21.16 | 1.02 | 4754.779 | нд
1.2.2.1 | Реконструкция ВЛ-0,4 кВ от КТП КШК 714/250 кВА (5,874 км), установка приборов учета (200 т.у.) Кошкинский район Самарская область | P_0099 | все типы опор за исключением многогранных | УНЦ опор ВЛ 0.4 кВ | ВЛ-0,4кВ от КТП КШК 714/250кВА Кошкинский район Самарская область | нд | С | 2025 | 0.4 | все типы опор за исключением многогранных | Приказ № 125/1 | 15.05.2025 | Самарская область | 1 | 1 | 1 | 220.3 | 1 тн опор | Л4-01-1 | 21.16 | 1.02 | 4754.779 | нд
1.2.2.1 | Реконструкция ВЛ-0,4 кВ от КТП КШК 714/250 кВА (5,874 км), установка приборов учета (200 т.у.) Кошкинский район Самарская область | P_0099 | СИП-2, 95 мм2 / 95 мм2, 3 фазных провода | УНЦ провода СИП ВЛ 0.4 кВ | ВЛ-0,4кВ от КТП КШК 714/250кВА Кошкинский район Самарская область | нд | С | 2025 | 0.4 | СИП-2, 95 мм2 / 95 мм2, 3 фазных провода | Приказ № 125/1 | 15.05.2025 | Самарская область | 1 | 1 | 1 | 6.4814 | 1 км | Л7-27-2 | 790.09 | 1.02 | 5223.3071 | нд
1.2.2.1 | Реконструкция ВЛ-0,4 кВ от КТП КШК 714/250 кВА (5,874 км), установка приборов учета (200 т.у.) Кошкинский район Самарская область | P_0099 | до 4 жил включительно | УНЦ арматуры, крепления, защиты от перенапряжений ВЛ 0.4 кВ. Арматура и устройство крепления провода СИП | ВЛ-0,4кВ от КТП КШК 714/250кВА Кошкинский район Самарская область | нд | С | 2025 | 0.4 | до 4 жил включительно | Приказ № 125/1 | 15.05.2025 | Самарская область | 1 | 1 | 1 | 12 | 1 ед. | Л11-01 | 4.95 | 1.02 | 60.588 | нд
1.2.2.1 | Реконструкция ВЛ-0,4 кВ от КТП КШК 714/250 кВА (5,874 км), установка приборов учета (200 т.у.) Кошкинский район Самарская область | P_0099 | Многотарифный (многофункциональный) прибор учета | УНЦ ИИК. Установка однофазного прибора учета в разрыв несущего провода на опоре ВЛ 0.4 кВ с изолированными проводами | ВЛ-0,4кВ от КТП КШК 714/250кВА Кошкинский район Самарская область | нд | С | 2025 | 0.23 | Многотарифный (многофункциональный) прибор учета | Приказ № 125/1 | 15.05.2025 | Самарская область | 1 | 1 | 1 | 182 | 1 точка учета | А1-02 | 57.24 | 1.1 | 11459.448 | нд
1.2.2.1 | Реконструкция ВЛ-0,4 кВ от КТП КШК 714/250 кВА (5,874 км), установка приборов учета (200 т.у.) Кошкинский район Самарская область | P_0099 | Однофазный ввод от прибора учета | УНЦ ИИК. Организация однофазного ввода от прибора учета, установленного в разрыв несущего провода на опоре ВЛ, к потребителю 0.23 кВ | ВЛ-0,4кВ от КТП КШК 714/250кВА Кошкинский район Самарская область | нд | С | 2025 | 0.23 | Однофазный ввод от прибора учета | Приказ № 125/1 | 15.05.2025 | Самарская область | 1 | 1 | 1 | 182 | 1 точка учета | А1-59 | 5.77 | 1.1 | 1155.154 | нд
1.2.2.1 | Реконструкция ВЛ-0,4 кВ от КТП КШК 714/250 кВА (5,874 км), установка приборов учета (200 т.у.) Кошкинский район Самарская область | P_0099 | Многотарифный (многофункциональный) прибор учета | УНЦ ИИК. Установка трехфазного прибора учета в разрыв несущего провода на опоре ВЛ и подключение к питающей ВЛ 0.4 кВ с изолированными проводами | ВЛ-0,4кВ от КТП КШК 714/250кВА Кошкинский район Самарская область | нд | С | 2025 | 0.4 | Многотарифный (многофункциональный) прибор учета | Приказ № 125/1 | 15.05.2025 | Самарская область | 1 | 1 | 1 | 8 | 1 точка учета | А1-08 | 62.16 | 1.1 | 547.008 | нд
1.2.2.1 | Реконструкция ВЛ-0,4 кВ от КТП КШК 714/250 кВА (5,874 км), установка приборов учета (200 т.у.) Кошкинский район Самарская область | P_0099 | Трехфазный ввод от прибора учета | УНЦ ИИК. Организация трехфазного ввода от прибора учета, установленного в разрыв несущего провода на опоре ВЛ, к потребителю 0.4 кВ | ВЛ-0,4кВ от КТП КШК 714/250кВА Кошкинский район Самарская область | нд | С | 2025 | 0.4 | Трехфазный ввод от прибора учета | Приказ № 125/1 | 15.05.2025 | Самарская область | 1 | 1 | 1 | 8 | 1 точка учета | А1-63 | 7.67 | 1.1 | 67.496 | нд
1.2.2.1 | Реконструкция ВЛ-0,4 кВ от КТП КШК 714/250 кВА (5,874 км), установка приборов учета (200 т.у.) Кошкинский район Самарская область | P_0099 | В комплекте с ТТ | УНЦ ИИК. Установка шкафа с трехфазным прибором учета трансформаторного включения с ТТ на опоре 0.4 кВ | ВЛ-0,4кВ от КТП КШК 714/250кВА Кошкинский район Самарская область | нд | С | 2025 | 0.4 | В комплекте с ТТ | Приказ № 125/1 | 15.05.2025 | Самарская область | 1 | 1 | 1 | 4 | 1 точка учета | А1-34 | 111.97 | 1.1 | 492.668 | нд
1.2.2.1 | Реконструкция ВЛ-0,4 кВ от КТП КШК 714/250 кВА (5,874 км), установка приборов учета (200 т.у.) Кошкинский район Самарская область | P_0099 | Трехфазный ввод от питающей ВЛ | УНЦ ИИК. Организация трехфазного ввода от шкафа учета, устанавливаемого на опоре ВЛ, к потребителю 0.4 кВ | ВЛ-0,4кВ от КТП КШК 714/250кВА Кошкинский район Самарская область | нд | С | 2025 | 0.4 | Трехфазный ввод от питающей ВЛ | Приказ № 125/1 | 15.05.2025 | Самарская область | 1 | 1 | 1 | 4 | 1 точка учета | А1-64 | 10.3 | 1.1 | 45.32 | нд
1.2.2.1 | Реконструкция ВЛ-0,4 кВ от КТП КШК 714/250 кВА (5,874 км), установка приборов учета (200 т.у.) Кошкинский район Самарская область | P_0099 | Итого объем финансовых потребностей по инвестиционному проекту, тыс. рублей | нд | нд | нд | нд | нд | нд | нд | нд | нд | нд | нд | нд | нд | нд | нд | нд | нд | нд | 34877.3014 | нд
1.2.1.1 | Реконструкция КТП 219 10/0,4/250 кВА с заменой на КТП 10/0,4/400 кВА Кинельский район Самарская область | P_0100 | Ограждения из железобетонных (металлических) панелей (камня, кирпича, решетки, сетки), железобетонный фундамент, щебеночное основание | УНЦ защитных ограждений ПС. Ограждение внешнее 10 кВ | КТП 219 | нд | С | 2025 | 10 | Ограждения из железобетонных (металлических) панелей (камня, кирпича, решетки, сетки), железобетонный фундамент, щебеночное основание | Приказ № 125/1 | 15.05.2025 | Самарская область | 1 | 1 | 1 | 27 | 1 м периметра ПС | У4-01 | 18.6 | 1.1 | 552.42 | нд
1.2.1.1 | Реконструкция КТП 219 10/0,4/250 кВА с заменой на КТП 10/0,4/400 кВА Кинельский район Самарская область | P_0100 | Многотарифный (многофункциональный) прибор учета | УНЦ ИИК. Установка трехфазного прибора учета в распределительном устройстве 0.4 кВ | КТП 219 | нд | С | 2025 | 0.4 | Многотарифный (многофункциональный) прибор учета | Приказ № 125/1 | 15.05.2025 | Самарская область | 1 | 1 | 1 | 1 | 1 точка учета | А1-16 | 48.65 | 1.1 | 53.515 | нд
1.2.1.1 | Реконструкция КТП 219 10/0,4/250 кВА с заменой на КТП 10/0,4/400 кВА Кинельский район Самарская область | P_0100 | КТП 10 кВ мачтового (шкафного, столбового) и киоскового типа | УНЦ на демонтажные работы КТП 10 кВ | КТП 219 | нд | С | 2025 | 10 | КТП 10 кВ мачтового (шкафного, столбового) и киоскового типа | Приказ № 125/1 | 15.05.2025 | Самарская область | 1 | 1 | 1 | 1 | 1 ед. | М6-05-10 | 143.66 | 1.1 | 158.026 | нд
1.2.1.1 | Реконструкция КТП 219 10/0,4/250 кВА с заменой на КТП 10/0,4/400 кВА Кинельский район Самарская область | P_0100 | 1 т-р, 400 кВА | УНЦ КТП киоскового типа 10 кВ | КТП 219 | нд | С | 2025 | 10 | 1 т-р, 400 кВА | Приказ № 125/1 | 15.05.2025 | Самарская область | 1 | 1 | 1 | 1 | 1 ед. | Э1-07-1 | 1786.74 | 1.1 | 1965.414 | нд
1.2.1.1 | Реконструкция КТП 219 10/0,4/250 кВА с заменой на КТП 10/0,4/400 кВА Кинельский район Самарская область | P_0100 | ТТ | УНЦ ИИК. Установка или замена ТТ 0.4 кВ | КТП 219 | нд | С | 2025 | 0.4 | ТТ | Приказ № 125/1 | 15.05.2025 | Самарская область | 1 | 1 | 1 | 1 | 1 точка учета | А1-80 | 17.18 | 1.1 | 18.898 | нд
1.2.1.1 | Реконструкция КТП 219 10/0,4/250 кВА с заменой на КТП 10/0,4/400 кВА Кинельский район Самарская область | P_0100 | Многотарифный (многофункциональный) прибор учета | УНЦ ИИК. Установка трехфазного прибора учета полукосвенного включения с установкой ТТ в распределительном устройстве 0.4 кВ | КТП 219 | нд | С | 2025 | 0.4 | Многотарифный (многофункциональный) прибор учета | Приказ № 125/1 | 15.05.2025 | Самарская область | 1 | 1 | 1 | 7 | 1 точка учета | А1-81 | 94.69 | 1.1 | 729.113 | нд
1.2.1.1 | Реконструкция КТП 219 10/0,4/250 кВА с заменой на КТП 10/0,4/400 кВА Кинельский район Самарская область | P_0100 | Затраты по УНЦ от 1.1 до 6 млн. руб. | УНЦ на проектные и изыскательские работы для отдельных элементов электрических сетей 10 кВ | КТП 219 | нд | С | 2025 | 10 | Затраты по УНЦ от 1.1 до 6 млн. руб. | Приказ № 125/1 | 15.05.2025 | Самарская область | 1 | 1 | 1 | 1 | 1 объект | П6-06 | 425.5 | 1 | 425.5 | нд
1.2.1.1 | Реконструкция КТП 219 10/0,4/250 кВА с заменой на КТП 10/0,4/400 кВА Кинельский район Самарская область | P_0100 | СИП-3, 70 мм2 / - мм2, 1 фазный провод | УНЦ провода СИП ВЛ 10 кВ | КТП 219 | нд | С | 2025 | 10 | СИП-3, 70 мм2 / - мм2, 1 фазный провод | Приказ № 125/1 | 15.05.2025 | Самарская область | 1 | 1 | 3 | 0.0076 | 1 км | Л7-04-3 | 1529.52 | 1.02 | 35.5705 | нд
1.2.1.1 | Реконструкция КТП 219 10/0,4/250 кВА с заменой на КТП 10/0,4/400 кВА Кинельский район Самарская область | P_0100 | все типы опор за исключением многогранных | УНЦ опор ВЛ 10 кВ | КТП 219 | нд | С | 2025 | 10 | все типы опор за исключением многогранных | Приказ № 125/1 | 15.05.2025 | Самарская область | 1 | 1 | 1 | 1.4 | 1 тн опор | Л4-02-1 | 24.86 | 1.02 | 35.5001 | нд
1.2.1.1 | Реконструкция КТП 219 10/0,4/250 кВА с заменой на КТП 10/0,4/400 кВА Кинельский район Самарская область | P_0100 | Однополюсный разъединитель 10 кВ | УНЦ на демонтажные работы ПС 10 кВ | КТП 219 | нд | С | 2025 | 10 | Однополюсный разъединитель 10 кВ | Приказ № 125/1 | 15.05.2025 | Самарская область | 1 | 1 | 3 | 1 | 1 ед. | М6-12-1 | 11.65 | 1.1 | 38.445 | нд
1.2.1.1 | Реконструкция КТП 219 10/0,4/250 кВА с заменой на КТП 10/0,4/400 кВА Кинельский район Самарская область | P_0100 | одноцепная, все типы опор за исключением многогранных | УНЦ ВЛ 10 кВ на строительно-монтажные работы без опор и провода | КТП 219 | нд | С | 2025 | 10 | одноцепная, все типы опор за исключением многогранных | Приказ № 125/1 | 15.05.2025 | Самарская область | 1 | 1 | 1 | 1.4 | 1 тн опор | Л2-02-1 | 37.99 | 1.27 | 67.5462 | нд
1.2.1.1 | Реконструкция КТП 219 10/0,4/250 кВА с заменой на КТП 10/0,4/400 кВА Кинельский район Самарская область | P_0100 | Разъединитель на три полюса | УНЦ элементов ПС без устройства фундаментов. Разъединитель на три полюса. 10 кВ | КТП 219 | нд | С | 2025 | 10 | Разъединитель на три полюса | Приказ № 125/1 | 15.05.2025 | Самарская область | 1 | 1 | 1 | 1 | 1 ед. | И10-06-1 | 373.79 | 1.1 | 411.169 | нд
1.2.1.1 | Реконструкция КТП 219 10/0,4/250 кВА с заменой на КТП 10/0,4/400 кВА Кинельский район Самарская область | P_0100 | СИП-2, 95 мм2 / 95 мм2, 3 фазных провода | УНЦ провода СИП ВЛ 0.4 кВ | КТП 219 | нд | С | 2025 | 0.4 | СИП-2, 95 мм2 / 95 мм2, 3 фазных провода | Приказ № 125/1 | 15.05.2025 | Самарская область | 1 | 1 | 1 | 0.041 | 1 км | Л7-27-2 | 790.09 | 1.02 | 33.0416 | нд
1.2.1.1 | Реконструкция КТП 219 10/0,4/250 кВА с заменой на КТП 10/0,4/400 кВА Кинельский район Самарская область | P_0100 | до 4 жил включительно | УНЦ арматуры, крепления, защиты от перенапряжений ВЛ 0.4 кВ. Арматура и устройство крепления провода СИП | КТП 219 | нд | С | 2025 | 0.4 | до 4 жил включительно | Приказ № 125/1 | 15.05.2025 | Самарская область | 1 | 1 | 1 | 3 | 1 ед. | Л11-01 | 4.95 | 1.02 | 15.147 | нд
1.2.1.1 | Реконструкция КТП 219 10/0,4/250 кВА с заменой на КТП 10/0,4/400 кВА Кинельский район Самарская область | P_0100 | Протяженность до 2 км | УНЦ на проектные и изыскательские работы по ВЛ 10 кВ | КТП 219 | нд | С | 2025 | 10 | Протяженность до 2 км | Приказ № 125/1 | 15.05.2025 | Самарская область | 1 | 1 | 1 | 1 | 1 ед. | П3-02 | 795.69 | 1 | 795.69 | нд
1.2.1.1 | Реконструкция КТП 219 10/0,4/250 кВА с заменой на КТП 10/0,4/400 кВА Кинельский район Самарская область | P_0100 | Затраты по УНЦ от 0.2 до 0.6 млн. руб. | УНЦ на проектные и изыскательские работы для отдельных элементов электрических сетей 10 кВ | КТП 219 | нд | С | 2025 | 10 | Затраты по УНЦ от 0.2 до 0.6 млн. руб. | Приказ № 125/1 | 15.05.2025 | Самарская область | 1 | 1 | 1 | 1 | 1 объект | П6-04 | 56.73 | 1 | 56.73 | нд
1.2.1.1 | Реконструкция КТП 219 10/0,4/250 кВА с заменой на КТП 10/0,4/400 кВА Кинельский район Самарская область | P_0100 | Итого объем финансовых потребностей по инвестиционному проекту, тыс. рублей | нд | нд | нд | нд | нд | нд | нд | нд | нд | нд | нд | нд | нд | нд | нд | нд | нд | нд | 5391.7254 | нд
1.2.2.1 | Реконструкция ВЛ-0,4 кВ от КТП-133/250 кВА (2,444 км) г.о. Сызрань Самарская область (монтаж установка приборов учета 170 т.у.) | P_0101 | двухцепная, все типы опор за исключением многогранных | УНЦ ВЛ 0.4 кВ на строительно-монтажные работы без опор и провода | ВЛ-0,4 кВ от КТП-133/250 кВА го Сызрань Самарская область | нд | С | 2025 | 0.4 | двухцепная, все типы опор за исключением многогранных | Приказ № 125/1 | 15.05.2025 | Самарская область | 1 | 1 | 1 | 7.3 | 1 тн опор | Л2-01-2 | 29.86 | 1.3 | 283.3714 | нд
1.2.2.1 | Реконструкция ВЛ-0,4 кВ от КТП-133/250 кВА (2,444 км) г.о. Сызрань Самарская область (монтаж установка приборов учета 170 т.у.) | P_0101 | одноцепная, все типы опор за исключением многогранных | УНЦ ВЛ 0.4 кВ на строительно-монтажные работы без опор и провода | ВЛ-0,4 кВ от КТП-133/250 кВА го Сызрань Самарская область | нд | С | 2025 | 0.4 | одноцепная, все типы опор за исключением многогранных | Приказ № 125/1 | 15.05.2025 | Самарская область | 1 | 1 | 1 | 102.9 | 1 тн опор | Л2-01-1 | 21.48 | 1.4 | 3094.4088 | нд
1.2.2.1 | Реконструкция ВЛ-0,4 кВ от КТП-133/250 кВА (2,444 км) г.о. Сызрань Самарская область (монтаж установка приборов учета 170 т.у.) | P_0101 | Диаметр ствола до 11 см | УНЦ на вырубку (расширение, расчистку) просеки ВЛ (для всех субъектов Российской Федерации). Расчистка кустарников и мелколесья, вырубка деревьев и корчевка пней с диаметром ствола до 11 см 0.4 кВ | ВЛ-0,4 кВ от КТП-133/250 кВА го Сызрань Самарская область | нд | С | 2025 | 0.4 | Диаметр ствола до 11 см | Приказ № 125/1 | 15.05.2025 | Самарская область | 1 | 1 | 1 | 0.1021 | 1 га | Б7-01 | 53.93 | 1 | 5.5063 | нд
1.2.2.1 | Реконструкция ВЛ-0,4 кВ от КТП-133/250 кВА (2,444 км) г.о. Сызрань Самарская область (монтаж установка приборов учета 170 т.у.) | P_0101 | Демонтаж ВЛ 0.4 кВ - одна цепь | УНЦ на демонтаж ВЛ 0.4 кВ | ВЛ-0,4 кВ от КТП-133/250 кВА го Сызрань Самарская область | нд | С | 2025 | 0.4 | Демонтаж ВЛ 0.4 кВ - одна цепь | Приказ № 125/1 | 15.05.2025 | Самарская область | 1 | 1 | 1 | 2.28 | 1 км | М2-01-1 | 300.27 | 1.1 | 753.0772 | нд
1.2.2.1 | Реконструкция ВЛ-0,4 кВ от КТП-133/250 кВА (2,444 км) г.о. Сызрань Самарская область (монтаж установка приборов учета 170 т.у.) | P_0101 | Многотарифный (многофункциональный) прибор учета | УНЦ ИИК. Установка трехфазного прибора учета в распределительном устройстве 0.4 кВ | ВЛ-0,4 кВ от КТП-133/250 кВА го Сызрань Самарская область | нд | С | 2025 | 0.4 | Многотарифный (многофункциональный) прибор учета | Приказ № 125/1 | 15.05.2025 | Самарская область | 1 | 1 | 1 | 1 | 1 точка учета | А1-16 | 48.65 | 1.1 | 53.515 | нд
1.2.2.1 | Реконструкция ВЛ-0,4 кВ от КТП-133/250 кВА (2,444 км) г.о. Сызрань Самарская область (монтаж установка приборов учета 170 т.у.) | P_0101 | В комплекте с ТТ | УНЦ ИИК. Установка трехфазного прибора учета трансформаторного включения с ТТ в шкафу учета 0.4 кВ в ТП (СП, РП, РТП) совместно с ТТ до 400 А | ВЛ-0,4 кВ от КТП-133/250 кВА го Сызрань Самарская область | нд | С | 2025 | 0.4 | В комплекте с ТТ | Приказ № 125/1 | 15.05.2025 | Самарская область | 1 | 1 | 1 | 3 | 1 точка учета | А1-35 | 97.99 | 1.1 | 323.367 | нд
1.2.2.1 | Реконструкция ВЛ-0,4 кВ от КТП-133/250 кВА (2,444 км) г.о. Сызрань Самарская область (монтаж установка приборов учета 170 т.у.) | P_0101 | все типы опор за исключением многогранных | УНЦ опор ВЛ 0.4 кВ | ВЛ-0,4 кВ от КТП-133/250 кВА го Сызрань Самарская область | нд | С | 2025 | 0.4 | все типы опор за исключением многогранных | Приказ № 125/1 | 15.05.2025 | Самарская область | 1 | 1 | 1 | 110.2 | 1 тн опор | Л4-01-1 | 21.16 | 1.02 | 2378.4686 | нд
1.2.2.1 | Реконструкция ВЛ-0,4 кВ от КТП-133/250 кВА (2,444 км) г.о. Сызрань Самарская область (монтаж установка приборов учета 170 т.у.) | P_0101 | СИП-2, 95 мм2 / 95 мм2, 3 фазных провода | УНЦ провода СИП ВЛ 0.4 кВ | ВЛ-0,4 кВ от КТП-133/250 кВА го Сызрань Самарская область | нд | С | 2025 | 0.4 | СИП-2, 95 мм2 / 95 мм2, 3 фазных провода | Приказ № 125/1 | 15.05.2025 | Самарская область | 1 | 1 | 1 | 2.6984 | 1 км | Л7-27-2 | 790.09 | 1.02 | 2174.6184 | нд
1.2.2.1 | Реконструкция ВЛ-0,4 кВ от КТП-133/250 кВА (2,444 км) г.о. Сызрань Самарская область (монтаж установка приборов учета 170 т.у.) | P_0101 | Многотарифный (многофункциональный) прибор учета | УНЦ ИИК. Установка однофазного прибора учета в разрыв несущего провода на опоре ВЛ 0.4 кВ с изолированными проводами | ВЛ-0,4 кВ от КТП-133/250 кВА го Сызрань Самарская область | нд | С | 2025 | 0.23 | Многотарифный (многофункциональный) прибор учета | Приказ № 125/1 | 15.05.2025 | Самарская область | 1 | 1 | 1 | 155 | 1 точка учета | А1-02 | 57.24 | 1.1 | 9759.42 | нд
1.2.2.1 | Реконструкция ВЛ-0,4 кВ от КТП-133/250 кВА (2,444 км) г.о. Сызрань Самарская область (монтаж установка приборов учета 170 т.у.) | P_0101 | Однофазный ввод от прибора учета | УНЦ ИИК. Организация однофазного ввода от прибора учета, установленного в разрыв несущего провода на опоре ВЛ, к потребителю 0.23 кВ | ВЛ-0,4 кВ от КТП-133/250 кВА го Сызрань Самарская область | нд | С | 2025 | 0.23 | Однофазный ввод от прибора учета | Приказ № 125/1 | 15.05.2025 | Самарская область | 1 | 1 | 1 | 155 | 1 точка учета | А1-59 | 5.77 | 1.1 | 983.785 | нд
1.2.2.1 | Реконструкция ВЛ-0,4 кВ от КТП-133/250 кВА (2,444 км) г.о. Сызрань Самарская область (монтаж установка приборов учета 170 т.у.) | P_0101 | Многотарифный (многофункциональный) прибор учета | УНЦ ИИК. Установка трехфазного прибора учета в разрыв несущего провода на опоре ВЛ и подключение к питающей ВЛ 0.4 кВ с изолированными проводами | ВЛ-0,4 кВ от КТП-133/250 кВА го Сызрань Самарская область | нд | С | 2025 | 0.4 | Многотарифный (многофункциональный) прибор учета | Приказ № 125/1 | 15.05.2025 | Самарская область | 1 | 1 | 1 | 11 | 1 точка учета | А1-08 | 62.16 | 1.1 | 752.136 | нд
1.2.2.1 | Реконструкция ВЛ-0,4 кВ от КТП-133/250 кВА (2,444 км) г.о. Сызрань Самарская область (монтаж установка приборов учета 170 т.у.) | P_0101 | Трехфазный ввод от прибора учета | УНЦ ИИК. Организация трехфазного ввода от прибора учета, установленного в разрыв несущего провода на опоре ВЛ, к потребителю 0.4 кВ | ВЛ-0,4 кВ от КТП-133/250 кВА го Сызрань Самарская область | нд | С | 2025 | 0.4 | Трехфазный ввод от прибора учета | Приказ № 125/1 | 15.05.2025 | Самарская область | 1 | 1 | 1 | 11 | 1 точка учета | А1-63 | 7.67 | 1.1 | 92.807 | нд
1.2.2.1 | Реконструкция ВЛ-0,4 кВ от КТП-133/250 кВА (2,444 км) г.о. Сызрань Самарская область (монтаж установка приборов учета 170 т.у.) | P_0101 | Протяженность до 2 км | УНЦ на проектные и изыскательские работы по ВЛ 0.4 кВ | ВЛ-0,4 кВ от КТП-133/250 кВА го Сызрань Самарская область | нд | С | 2025 | 0.4 | Протяженность до 2 км | Приказ № 125/1 | 15.05.2025 | Самарская область | 1 | 1 | 1 | 1 | 1 ед. | П3-02 | 795.69 | 1 | 795.69 | нд
1.2.2.1 | Реконструкция ВЛ-0,4 кВ от КТП-133/250 кВА (2,444 км) г.о. Сызрань Самарская область (монтаж установка приборов учета 170 т.у.) | P_0101 | Затраты по УНЦ от 11 до 21 млн. руб. | УНЦ на проектные и изыскательские работы для отдельных элементов электрических сетей 0.4 кВ | ВЛ-0,4 кВ от КТП-133/250 кВА го Сызрань Самарская область | нд | С | 2025 | 0.4 | Затраты по УНЦ от 11 до 21 млн. руб. | Приказ № 125/1 | 15.05.2025 | Самарская область | 1 | 1 | 1 | 1 | 1 объект | П6-08 | 2127.51 | 1 | 2127.51 | нд
1.2.2.1 | Реконструкция ВЛ-0,4 кВ от КТП-133/250 кВА (2,444 км) г.о. Сызрань Самарская область (монтаж установка приборов учета 170 т.у.) | P_0101 | Итого объем финансовых потребностей по инвестиционному проекту, тыс. рублей | нд | нд | нд | нд | нд | нд | нд | нд | нд | нд | нд | нд | нд | нд | нд | нд | нд | нд | 23577.6807 | нд
1.2.2.1 | Реконструкция ВЛ-0,4 кВ Ф-7 от КТП 29/250 кВА (2,714 км), установка приборов учета (162 т.у.) г.о. Кинель Самарская область | P_0102 | Затраты по УНЦ от 0.2 до 0.6 млн. руб. | УНЦ на проектные и изыскательские работы для отдельных элементов электрических сетей 0.4 кВ | ВЛ-0,4кВ Ф-7 от КТП 29/250кВА гКинель Самарская область | нд | С | 2025 | 0.4 | Затраты по УНЦ от 0.2 до 0.6 млн. руб. | Приказ № 125/1 | 15.05.2025 | Самарская область | 1 | 1 | 1 | 1 | 1 объект | П6-04 | 56.73 | 1 | 56.73 | нд
1.2.2.1 | Реконструкция ВЛ-0,4 кВ Ф-7 от КТП 29/250 кВА (2,714 км), установка приборов учета (162 т.у.) г.о. Кинель Самарская область | P_0102 | Многотарифный (многофункциональный) прибор учета | УНЦ ИИК. Установка трехфазного прибора учета в распределительном устройстве 0.4 кВ | ВЛ-0,4кВ Ф-7 от КТП 29/250кВА гКинель Самарская область | нд | С | 2025 | 0.4 | Многотарифный (многофункциональный) прибор учета | Приказ № 125/1 | 15.05.2025 | Самарская область | 1 | 1 | 1 | 1 | 1 точка учета | А1-16 | 48.65 | 1.1 | 53.515 | нд
1.2.2.1 | Реконструкция ВЛ-0,4 кВ Ф-7 от КТП 29/250 кВА (2,714 км), установка приборов учета (162 т.у.) г.о. Кинель Самарская область | P_0102 | Многотарифный (многофункциональный) прибор учета | УНЦ ИИК. Установка трехфазного прибора учета полукосвенного включения с установкой ТТ в распределительном устройстве 0.4 кВ | ВЛ-0,4кВ Ф-7 от КТП 29/250кВА гКинель Самарская область | нд | С | 2025 | 0.4 | Многотарифный (многофункциональный) прибор учета | Приказ № 125/1 | 15.05.2025 | Самарская область | 1 | 1 | 1 | 3 | 1 точка учета | А1-81 | 94.69 | 1.1 | 312.477 | нд
1.2.2.1 | Реконструкция ВЛ-0,4 кВ Ф-7 от КТП 29/250 кВА (2,714 км), установка приборов учета (162 т.у.) г.о. Кинель Самарская область | P_0102 | Протяженность до 2 км | УНЦ на проектные и изыскательские работы по ВЛ 0.4 кВ | ВЛ-0,4кВ Ф-7 от КТП 29/250кВА гКинель Самарская область | нд | С | 2025 | 0.4 | Протяженность до 2 км | Приказ № 125/1 | 15.05.2025 | Самарская область | 1 | 1 | 1 | 1 | 1 ед. | П3-02 | 795.69 | 1 | 795.69 | нд
1.2.2.1 | Реконструкция ВЛ-0,4 кВ Ф-7 от КТП 29/250 кВА (2,714 км), установка приборов учета (162 т.у.) г.о. Кинель Самарская область | P_0102 | Демонтаж ВЛ 0.4 кВ - одна цепь | УНЦ на демонтаж ВЛ 0.4 кВ | ВЛ-0,4кВ Ф-7 от КТП 29/250кВА гКинель Самарская область | нд | С | 2025 | 0.4 | Демонтаж ВЛ 0.4 кВ - одна цепь | Приказ № 125/1 | 15.05.2025 | Самарская область | 1 | 1 | 1 | 1.721 | 1 км | М2-01-1 | 300.27 | 1.1 | 568.4411 | нд
1.2.2.1 | Реконструкция ВЛ-0,4 кВ Ф-7 от КТП 29/250 кВА (2,714 км), установка приборов учета (162 т.у.) г.о. Кинель Самарская область | P_0102 | Затраты по УНЦ от 11 до 21 млн. руб. | УНЦ на проектные и изыскательские работы для отдельных элементов электрических сетей 0.4 кВ | ВЛ-0,4кВ Ф-7 от КТП 29/250кВА гКинель Самарская область | нд | С | 2025 | 0.4 | Затраты по УНЦ от 11 до 21 млн. руб. | Приказ № 125/1 | 15.05.2025 | Самарская область | 1 | 1 | 1 | 1 | 1 объект | П6-08 | 2127.51 | 1 | 2127.51 | нд
1.2.2.1 | Реконструкция ВЛ-0,4 кВ Ф-7 от КТП 29/250 кВА (2,714 км), установка приборов учета (162 т.у.) г.о. Кинель Самарская область | P_0102 | двухцепная, все типы опор за исключением многогранных | УНЦ ВЛ 0.4 кВ на строительно-монтажные работы без опор и провода | ВЛ-0,4кВ Ф-7 от КТП 29/250кВА гКинель Самарская область | нд | С | 2025 | 0.4 | двухцепная, все типы опор за исключением многогранных | Приказ № 125/1 | 15.05.2025 | Самарская область | 1 | 1 | 1 | 1.47 | 1 тн опор | Л2-01-2 | 29.86 | 1.3 | 57.0625 | нд
1.2.2.1 | Реконструкция ВЛ-0,4 кВ Ф-7 от КТП 29/250 кВА (2,714 км), установка приборов учета (162 т.у.) г.о. Кинель Самарская область | P_0102 | одноцепная, все типы опор за исключением многогранных | УНЦ ВЛ 0.4 кВ на строительно-монтажные работы без опор и провода | ВЛ-0,4кВ Ф-7 от КТП 29/250кВА гКинель Самарская область | нд | С | 2025 | 0.4 | одноцепная, все типы опор за исключением многогранных | Приказ № 125/1 | 15.05.2025 | Самарская область | 1 | 1 | 1 | 115.11 | 1 тн опор | Л2-01-1 | 21.48 | 1.4 | 3461.5879 | нд
1.2.2.1 | Реконструкция ВЛ-0,4 кВ Ф-7 от КТП 29/250 кВА (2,714 км), установка приборов учета (162 т.у.) г.о. Кинель Самарская область | P_0102 | все типы опор за исключением многогранных | УНЦ опор ВЛ 0.4 кВ | ВЛ-0,4кВ Ф-7 от КТП 29/250кВА гКинель Самарская область | нд | С | 2025 | 0.4 | все типы опор за исключением многогранных | Приказ № 125/1 | 15.05.2025 | Самарская область | 1 | 1 | 1 | 116.58 | 1 тн опор | Л4-01-1 | 21.16 | 1.02 | 2516.1695 | нд
1.2.2.1 | Реконструкция ВЛ-0,4 кВ Ф-7 от КТП 29/250 кВА (2,714 км), установка приборов учета (162 т.у.) г.о. Кинель Самарская область | P_0102 | СИП-2, 95 мм2 / 95 мм2, 3 фазных провода | УНЦ провода СИП ВЛ 0.4 кВ | ВЛ-0,4кВ Ф-7 от КТП 29/250кВА гКинель Самарская область | нд | С | 2025 | 0.4 | СИП-2, 95 мм2 / 95 мм2, 3 фазных провода | Приказ № 125/1 | 15.05.2025 | Самарская область | 1 | 1 | 1 | 3.005 | 1 км | Л7-27-2 | 790.09 | 1.02 | 2421.7049 | нд
1.2.2.1 | Реконструкция ВЛ-0,4 кВ Ф-7 от КТП 29/250 кВА (2,714 км), установка приборов учета (162 т.у.) г.о. Кинель Самарская область | P_0102 | Многотарифный (многофункциональный) прибор учета | УНЦ ИИК. Установка однофазного прибора учета в разрыв несущего провода на опоре ВЛ 0.4 кВ с изолированными проводами | ВЛ-0,4кВ Ф-7 от КТП 29/250кВА гКинель Самарская область | нд | С | 2025 | 0.23 | Многотарифный (многофункциональный) прибор учета | Приказ № 125/1 | 15.05.2025 | Самарская область | 1 | 1 | 1 | 150 | 1 точка учета | А1-02 | 57.24 | 1.1 | 9444.6 | нд
1.2.2.1 | Реконструкция ВЛ-0,4 кВ Ф-7 от КТП 29/250 кВА (2,714 км), установка приборов учета (162 т.у.) г.о. Кинель Самарская область | P_0102 | Однофазный ввод от прибора учета | УНЦ ИИК. Организация однофазного ввода от прибора учета, установленного в разрыв несущего провода на опоре ВЛ, к потребителю 0.23 кВ | ВЛ-0,4кВ Ф-7 от КТП 29/250кВА гКинель Самарская область | нд | С | 2025 | 0.23 | Однофазный ввод от прибора учета | Приказ № 125/1 | 15.05.2025 | Самарская область | 1 | 1 | 1 | 150 | 1 точка учета | А1-59 | 5.77 | 1.1 | 952.05 | нд
1.2.2.1 | Реконструкция ВЛ-0,4 кВ Ф-7 от КТП 29/250 кВА (2,714 км), установка приборов учета (162 т.у.) г.о. Кинель Самарская область | P_0102 | Многотарифный (многофункциональный) прибор учета | УНЦ ИИК. Установка трехфазного прибора учета в разрыв несущего провода на опоре ВЛ и подключение к питающей ВЛ 0.4 кВ с изолированными проводами | ВЛ-0,4кВ Ф-7 от КТП 29/250кВА гКинель Самарская область | нд | С | 2025 | 0.4 | Многотарифный (многофункциональный) прибор учета | Приказ № 125/1 | 15.05.2025 | Самарская область | 1 | 1 | 1 | 8 | 1 точка учета | А1-08 | 62.16 | 1.1 | 547.008 | нд
1.2.2.1 | Реконструкция ВЛ-0,4 кВ Ф-7 от КТП 29/250 кВА (2,714 км), установка приборов учета (162 т.у.) г.о. Кинель Самарская область | P_0102 | Трехфазный ввод от прибора учета | УНЦ ИИК. Организация трехфазного ввода от прибора учета, установленного в разрыв несущего провода на опоре ВЛ, к потребителю 0.4 кВ | ВЛ-0,4кВ Ф-7 от КТП 29/250кВА гКинель Самарская область | нд | С | 2025 | 0.4 | Трехфазный ввод от прибора учета | Приказ № 125/1 | 15.05.2025 | Самарская область | 1 | 1 | 1 | 8 | 1 точка учета | А1-63 | 7.67 | 1.1 | 67.496 | нд
1.2.2.1 | Реконструкция ВЛ-0,4 кВ Ф-7 от КТП 29/250 кВА (2,714 км), установка приборов учета (162 т.у.) г.о. Кинель Самарская область | P_0102 | Итого объем финансовых потребностей по инвестиционному проекту, тыс. рублей | нд | нд | нд | нд | нд | нд | нд | нд | нд | нд | нд | нд | нд | нд | нд | нд | нд | нд | 23382.0418 | нд
1.2.1.1 | Реконструкция КТП КЯР 351 10/0,4/250 кВА с заменой на КТП 10/0,4/400 кВА Красноярский район Самарская область | P_0103 | Однополюсный разъединитель 10 кВ | УНЦ на демонтажные работы ПС 10 кВ | КТП КЯР 351/250кВА с заменой на КТП 400кВА Красноярский район Самарская область | нд | С | 2025 | 10 | Однополюсный разъединитель 10 кВ | Приказ № 125/1 | 15.05.2025 | Самарская область | 1 | 1 | 3 | 1 | 1 ед. | М6-12-1 | 11.65 | 1.1 | 38.445 | нд
1.2.1.1 | Реконструкция КТП КЯР 351 10/0,4/250 кВА с заменой на КТП 10/0,4/400 кВА Красноярский район Самарская область | P_0103 | Iном 1000 А, Iоткл 20 кА | УНЦ ячейки выключателя РП, СП, ТП, РТП типа КСО 10 кВ | КТП КЯР 351/250кВА с заменой на КТП 400кВА Красноярский район Самарская область | нд | С | 2025 | 10 | Iном 1000 А, Iоткл 20 кА | Приказ № 125/1 | 15.05.2025 | Самарская область | 1 | 1 | 1 | 1 | 1 ячейка | В8-01-1 | 1495.46 | 1.1 | 1645.006 | нд
1.2.1.1 | Реконструкция КТП КЯР 351 10/0,4/250 кВА с заменой на КТП 10/0,4/400 кВА Красноярский район Самарская область | P_0103 | Затраты по УНЦ от 1.1 до 6 млн. руб. | УНЦ на проектные и изыскательские работы для отдельных элементов электрических сетей 10 кВ | КТП КЯР 351/250кВА с заменой на КТП 400кВА Красноярский район Самарская область | нд | С | 2025 | 10 | Затраты по УНЦ от 1.1 до 6 млн. руб. | Приказ № 125/1 | 15.05.2025 | Самарская область | 1 | 1 | 1 | 1 | 1 объект | П6-06 | 425.5 | 1 | 425.5 | нд
1.2.1.1 | Реконструкция КТП КЯР 351 10/0,4/250 кВА с заменой на КТП 10/0,4/400 кВА Красноярский район Самарская область | P_0103 | Разъединитель на три полюса | УНЦ элементов ПС без устройства фундаментов. Разъединитель на три полюса. 10 кВ | КТП КЯР 351/250кВА с заменой на КТП 400кВА Красноярский район Самарская область | нд | С | 2025 | 10 | Разъединитель на три полюса | Приказ № 125/1 | 15.05.2025 | Самарская область | 1 | 1 | 1 | 1 | 1 ед. | И10-06-1 | 373.79 | 1.1 | 411.169 | нд
1.2.1.1 | Реконструкция КТП КЯР 351 10/0,4/250 кВА с заменой на КТП 10/0,4/400 кВА Красноярский район Самарская область | P_0103 | КТП 6 кВ мачтового (шкафного, столбового) и киоскового типа | УНЦ на демонтажные работы КТП 6 кВ | КТП КЯР 351/250кВА с заменой на КТП 400кВА Красноярский район Самарская область | нд | С | 2025 | 6 | КТП 6 кВ мачтового (шкафного, столбового) и киоскового типа | Приказ № 125/1 | 15.05.2025 | Самарская область | 1 | 1 | 1 | 1 | 1 ед. | М6-05-10 | 143.66 | 1.1 | 158.026 | нд
1.2.1.1 | Реконструкция КТП КЯР 351 10/0,4/250 кВА с заменой на КТП 10/0,4/400 кВА Красноярский район Самарская область | P_0103 | 1 т-р, 400 кВА | УНЦ КТП киоскового типа 10 кВ | КТП КЯР 351/250кВА с заменой на КТП 400кВА Красноярский район Самарская область | нд | С | 2025 | 10 | 1 т-р, 400 кВА | Приказ № 125/1 | 15.05.2025 | Самарская область | 1 | 1 | 1 | 1 | 1 ед. | Э1-07-1 | 1786.74 | 1.1 | 1965.414 | нд
1.2.1.1 | Реконструкция КТП КЯР 351 10/0,4/250 кВА с заменой на КТП 10/0,4/400 кВА Красноярский район Самарская область | P_0103 | до 4 жил включительно | УНЦ арматуры, крепления, защиты от перенапряжений ВЛ 10 кВ. Арматура и устройство крепления провода СИП | КТП КЯР 351/250кВА с заменой на КТП 400кВА Красноярский район Самарская область | нд | С | 2025 | 10 | до 4 жил включительно | Приказ № 125/1 | 15.05.2025 | Самарская область | 1 | 1 | 1 | 1 | 1 ед. | Л11-01 | 4.95 | 1.02 | 5.049 | нд
1.2.1.1 | Реконструкция КТП КЯР 351 10/0,4/250 кВА с заменой на КТП 10/0,4/400 кВА Красноярский район Самарская область | P_0103 | Ограждения из панелей металлических сетчатых по железобетонным столбам, монолитные фундаменты-столбы, ворота распашные и калитока | УНЦ защитных ограждений ПС. Ограждение предупредительное сетчатое 10 кВ | КТП КЯР 351/250кВА с заменой на КТП 400кВА Красноярский район Самарская область | нд | С | 2025 | 10 | Ограждения из панелей металлических сетчатых по железобетонным столбам, монолитные фундаменты-столбы, ворота распашные и калитока | Приказ № 125/1 | 15.05.2025 | Самарская область | 1 | 1 | 1 | 23 | 1 м периметра ПС | У4-02 | 9.86 | 1.1 | 249.458 | нд
1.2.1.1 | Реконструкция КТП КЯР 351 10/0,4/250 кВА с заменой на КТП 10/0,4/400 кВА Красноярский район Самарская область | P_0103 | СИП-3, 95 мм2 / - мм2, 1 фазный провод | УНЦ провода СИП ВЛ 10 кВ | КТП КЯР 351/250кВА с заменой на КТП 400кВА Красноярский район Самарская область | нд | С | 2025 | 10 | СИП-3, 95 мм2 / - мм2, 1 фазный провод | Приказ № 125/1 | 15.05.2025 | Самарская область | 1 | 1 | 1 | 0.044 | 1 км | Л7-05-3 | 1562.5 | 1.02 | 70.125 | нд
1.2.1.1 | Реконструкция КТП КЯР 351 10/0,4/250 кВА с заменой на КТП 10/0,4/400 кВА Красноярский район Самарская область | P_0103 | до 4 жил включительно | УНЦ арматуры, крепления, защиты от перенапряжений ВЛ 0.4 кВ. Арматура и устройство крепления провода СИП | КТП КЯР 351/250кВА с заменой на КТП 400кВА Красноярский район Самарская область | нд | С | 2025 | 0.4 | до 4 жил включительно | Приказ № 125/1 | 15.05.2025 | Самарская область | 1 | 1 | 1 | 1 | 1 ед. | Л11-01 | 4.95 | 1.02 | 5.049 | нд
1.2.1.1 | Реконструкция КТП КЯР 351 10/0,4/250 кВА с заменой на КТП 10/0,4/400 кВА Красноярский район Самарская область | P_0103 | СИП-2, 95 мм2 / 95 мм2, 3 фазных провода | УНЦ провода СИП ВЛ 0.4 кВ | КТП КЯР 351/250кВА с заменой на КТП 400кВА Красноярский район Самарская область | нд | С | 2025 | 0.4 | СИП-2, 95 мм2 / 95 мм2, 3 фазных провода | Приказ № 125/1 | 15.05.2025 | Самарская область | 1 | 1 | 1 | 0.046 | 1 км | Л7-27-2 | 790.09 | 1.02 | 37.071 | нд
1.2.1.1 | Реконструкция КТП КЯР 351 10/0,4/250 кВА с заменой на КТП 10/0,4/400 кВА Красноярский район Самарская область | P_0103 | Итого объем финансовых потребностей по инвестиционному проекту, тыс. рублей | нд | нд | нд | нд | нд | нд | нд | нд | нд | нд | нд | нд | нд | нд | нд | нд | нд | нд | 5010.312 | нд
1.2.2.1 | Реконструкция ВЛ-0,4 кВ от КТП 246/180 кВА (2,290 км), установка приборов учета (158 т.у.) г.о. Сызрань Самарская область | P_0104 | Демонтаж ВЛ 0.4 кВ - одна цепь | УНЦ на демонтаж ВЛ 0.4 кВ | ВЛ-0,4кВ от КТП 246/180кВА го Сызрань Самарская область | нд | С | 2025 | 0.4 | Демонтаж ВЛ 0.4 кВ - одна цепь | Приказ № 125/1 | 15.05.2025 | Самарская область | 1 | 1 | 1 | 2.45 | 1 км | М2-01-1 | 300.27 | 1.1 | 809.2277 | нд
1.2.2.1 | Реконструкция ВЛ-0,4 кВ от КТП 246/180 кВА (2,290 км), установка приборов учета (158 т.у.) г.о. Сызрань Самарская область | P_0104 | все типы опор за исключением многогранных | УНЦ опор ВЛ 0.4 кВ | ВЛ-0,4кВ от КТП 246/180кВА го Сызрань Самарская область | нд | С | 2025 | 0.4 | все типы опор за исключением многогранных | Приказ № 125/1 | 15.05.2025 | Самарская область | 1 | 1 | 1 | 112.14 | 1 тн опор | Л4-01-1 | 21.16 | 1.02 | 2420.34 | нд
1.2.2.1 | Реконструкция ВЛ-0,4 кВ от КТП 246/180 кВА (2,290 км), установка приборов учета (158 т.у.) г.о. Сызрань Самарская область | P_0104 | СИП-2, 95 мм2 / 95 мм2, 3 фазных провода | УНЦ провода СИП ВЛ 0.4 кВ | ВЛ-0,4кВ от КТП 246/180кВА го Сызрань Самарская область | нд | С | 2025 | 0.4 | СИП-2, 95 мм2 / 95 мм2, 3 фазных провода | Приказ № 125/1 | 15.05.2025 | Самарская область | 1 | 1 | 1 | 2.548 | 1 км | Л7-27-2 | 790.09 | 1.02 | 2053.4123 | нд
1.2.2.1 | Реконструкция ВЛ-0,4 кВ от КТП 246/180 кВА (2,290 км), установка приборов учета (158 т.у.) г.о. Сызрань Самарская область | P_0104 | Диаметр ствола до 11 см, 12 см и более | УНЦ на вырубку (расширение, расчистку) просеки ВЛ (для всех субъектов Российской Федерации). Расчистка кустарников и мелколесья, вырубка деревьев с диаметром ствола до 11 см, 12 см и более 0.4 кВ | ВЛ-0,4кВ от КТП 246/180кВА го Сызрань Самарская область | нд | С | 2025 | 0.4 | Диаметр ствола до 11 см, 12 см и более | Приказ № 125/1 | 15.05.2025 | Самарская область | 1 | 1 | 1 | 0.1613 | 1 га | Б7-02 | 355.2 | 1 | 57.2938 | нд
1.2.2.1 | Реконструкция ВЛ-0,4 кВ от КТП 246/180 кВА (2,290 км), установка приборов учета (158 т.у.) г.о. Сызрань Самарская область | P_0104 | Многотарифный (многофункциональный) прибор учета | УНЦ ИИК. Установка трехфазного прибора учета в распределительном устройстве 0.4 кВ | ВЛ-0,4кВ от КТП 246/180кВА го Сызрань Самарская область | нд | С | 2025 | 0.4 | Многотарифный (многофункциональный) прибор учета | Приказ № 125/1 | 15.05.2025 | Самарская область | 1 | 1 | 1 | 1 | 1 точка учета | А1-16 | 48.65 | 1.1 | 53.515 | нд
1.2.2.1 | Реконструкция ВЛ-0,4 кВ от КТП 246/180 кВА (2,290 км), установка приборов учета (158 т.у.) г.о. Сызрань Самарская область | P_0104 | Многотарифный (многофункциональный) прибор учета | УНЦ ИИК. Установка трехфазного прибора учета полукосвенного включения с установкой ТТ в распределительном устройстве 0.4 кВ | ВЛ-0,4кВ от КТП 246/180кВА го Сызрань Самарская область | нд | С | 2025 | 0.4 | Многотарифный (многофункциональный) прибор учета | Приказ № 125/1 | 15.05.2025 | Самарская область | 1 | 1 | 1 | 3 | 1 точка учета | А1-81 | 94.69 | 1.1 | 312.477 | нд
1.2.2.1 | Реконструкция ВЛ-0,4 кВ от КТП 246/180 кВА (2,290 км), установка приборов учета (158 т.у.) г.о. Сызрань Самарская область | P_0104 | одноцепная, все типы опор за исключением многогранных | УНЦ ВЛ 0.4 кВ на строительно-монтажные работы без опор и провода | ВЛ-0,4кВ от КТП 246/180кВА го Сызрань Самарская область | нд | С | 2025 | 0.4 | одноцепная, все типы опор за исключением многогранных | Приказ № 125/1 | 15.05.2025 | Самарская область | 1 | 1 | 1 | 102 | 1 тн опор | Л2-01-1 | 21.48 | 1.4 | 3067.344 | нд
1.2.2.1 | Реконструкция ВЛ-0,4 кВ от КТП 246/180 кВА (2,290 км), установка приборов учета (158 т.у.) г.о. Сызрань Самарская область | P_0104 | двухцепная, все типы опор за исключением многогранных | УНЦ ВЛ 0.4 кВ на строительно-монтажные работы без опор и провода | ВЛ-0,4кВ от КТП 246/180кВА го Сызрань Самарская область | нд | С | 2025 | 0.4 | двухцепная, все типы опор за исключением многогранных | Приказ № 125/1 | 15.05.2025 | Самарская область | 1 | 1 | 1 | 10.14 | 1 тн опор | Л2-01-2 | 29.86 | 1.3 | 393.6145 | нд
1.2.2.1 | Реконструкция ВЛ-0,4 кВ от КТП 246/180 кВА (2,290 км), установка приборов учета (158 т.у.) г.о. Сызрань Самарская область | P_0104 | Однофазный ввод от прибора учета | УНЦ ИИК. Организация однофазного ввода от прибора учета, установленного в разрыв несущего провода на опоре ВЛ, к потребителю 0.23 кВ | ВЛ-0,4кВ от КТП 246/180кВА го Сызрань Самарская область | нд | С | 2025 | 0.23 | Однофазный ввод от прибора учета | Приказ № 125/1 | 15.05.2025 | Самарская область | 1 | 1 | 1 | 145 | 1 точка учета | А1-59 | 5.77 | 1.1 | 920.315 | нд
1.2.2.1 | Реконструкция ВЛ-0,4 кВ от КТП 246/180 кВА (2,290 км), установка приборов учета (158 т.у.) г.о. Сызрань Самарская область | P_0104 | Многотарифный (многофункциональный) прибор учета | УНЦ ИИК. Установка однофазного прибора учета в разрыв несущего провода на опоре ВЛ 0.4 кВ с изолированными проводами | ВЛ-0,4кВ от КТП 246/180кВА го Сызрань Самарская область | нд | С | 2025 | 0.23 | Многотарифный (многофункциональный) прибор учета | Приказ № 125/1 | 15.05.2025 | Самарская область | 1 | 1 | 1 | 143 | 1 точка учета | А1-02 | 57.24 | 1.1 | 9003.852 | нд
1.2.2.1 | Реконструкция ВЛ-0,4 кВ от КТП 246/180 кВА (2,290 км), установка приборов учета (158 т.у.) г.о. Сызрань Самарская область | P_0104 | Многотарифный (многофункциональный) прибор учета | УНЦ ИИК. Установка трехфазного прибора учета в разрыв несущего провода на опоре ВЛ и подключение к питающей ВЛ 0.4 кВ с изолированными проводами | ВЛ-0,4кВ от КТП 246/180кВА го Сызрань Самарская область | нд | С | 2025 | 0.4 | Многотарифный (многофункциональный) прибор учета | Приказ № 125/1 | 15.05.2025 | Самарская область | 1 | 1 | 1 | 11 | 1 точка учета | А1-08 | 62.16 | 1.1 | 752.136 | нд
1.2.2.1 | Реконструкция ВЛ-0,4 кВ от КТП 246/180 кВА (2,290 км), установка приборов учета (158 т.у.) г.о. Сызрань Самарская область | P_0104 | Трехфазный ввод от прибора учета | УНЦ ИИК. Организация трехфазного ввода от прибора учета, установленного в разрыв несущего провода на опоре ВЛ, к потребителю 0.4 кВ | ВЛ-0,4кВ от КТП 246/180кВА го Сызрань Самарская область | нд | С | 2025 | 0.4 | Трехфазный ввод от прибора учета | Приказ № 125/1 | 15.05.2025 | Самарская область | 1 | 1 | 1 | 13 | 1 точка учета | А1-63 | 7.67 | 1.1 | 109.681 | нд
1.2.2.1 | Реконструкция ВЛ-0,4 кВ от КТП 246/180 кВА (2,290 км), установка приборов учета (158 т.у.) г.о. Сызрань Самарская область | P_0104 | до 4 жил включительно | УНЦ арматуры, крепления, защиты от перенапряжений ВЛ 0.4 кВ. Арматура и устройство крепления провода СИП | ВЛ-0,4кВ от КТП 246/180кВА го Сызрань Самарская область | нд | С | 2025 | 0.4 | до 4 жил включительно | Приказ № 125/1 | 15.05.2025 | Самарская область | 1 | 1 | 1 | 17 | 1 ед. | Л11-01 | 4.95 | 1.02 | 85.833 | нд
1.2.2.1 | Реконструкция ВЛ-0,4 кВ от КТП 246/180 кВА (2,290 км), установка приборов учета (158 т.у.) г.о. Сызрань Самарская область | P_0104 | Протяженность до 2 км | УНЦ на проектные и изыскательские работы по ВЛ 0.4 кВ | ВЛ-0,4кВ от КТП 246/180кВА го Сызрань Самарская область | нд | С | 2025 | 0.4 | Протяженность до 2 км | Приказ № 125/1 | 15.05.2025 | Самарская область | 1 | 1 | 1 | 1 | 1 ед. | П3-02 | 795.69 | 1 | 795.69 | нд
1.2.2.1 | Реконструкция ВЛ-0,4 кВ от КТП 246/180 кВА (2,290 км), установка приборов учета (158 т.у.) г.о. Сызрань Самарская область | P_0104 | Затраты по УНЦ от 11 до 21 млн. руб. | УНЦ на проектные и изыскательские работы для отдельных элементов электрических сетей 0.4 кВ | ВЛ-0,4кВ от КТП 246/180кВА го Сызрань Самарская область | нд | С | 2025 | 0.4 | Затраты по УНЦ от 11 до 21 млн. руб. | Приказ № 125/1 | 15.05.2025 | Самарская область | 1 | 1 | 1 | 1 | 1 объект | П6-08 | 2127.51 | 1 | 2127.51 | нд
1.2.2.1 | Реконструкция ВЛ-0,4 кВ от КТП 246/180 кВА (2,290 км), установка приборов учета (158 т.у.) г.о. Сызрань Самарская область | P_0104 | Итого объем финансовых потребностей по инвестиционному проекту, тыс. рублей | нд | нд | нд | нд | нд | нд | нд | нд | нд | нд | нд | нд | нд | нд | нд | нд | нд | нд | 22962.2413 | нд
1.2.2.1 | Реконструкция ВЛ-0,4 кВ Ф-1, Ф-2, Ф-3, Ф-4, Ф-5 от КТП ОБШ 101 6/0,4/180 кВА (ВЛ 0,4 кВ одноцепная 2,551 км, в т.ч. демонтаж 2,78 км; ВЛ 6 кВ одноцепная 0,032 км)с заменой КТП 6/0,4/160 кВА, установка приборов учета 81.т.у. Сергиевский район Самарская область | P_0105 | Трехфазный ввод от прибора учета | УНЦ ИИК. Организация трехфазного ввода от прибора учета, установленного в разрыв несущего провода на опоре ВЛ, к потребителю 0.4 кВ | ВЛ-0,4 кВ Ф-1, Ф-2, Ф-3 , Ф-4, Ф-5 от КТП ОБШ 101/180кВА с заменой КТП на 160кВАСергиевский район Самарская область | нд | С | 2025 | 0.4 | Трехфазный ввод от прибора учета | Приказ № 125/1 | 15.05.2025 | Самарская область | 1 | 1 | 1 | 8 | 1 точка учета | А1-63 | 7.67 | 1.1 | 67.496 | нд
1.2.2.1 | Реконструкция ВЛ-0,4 кВ Ф-1, Ф-2, Ф-3, Ф-4, Ф-5 от КТП ОБШ 101 6/0,4/180 кВА (ВЛ 0,4 кВ одноцепная 2,551 км, в т.ч. демонтаж 2,78 км; ВЛ 6 кВ одноцепная 0,032 км)с заменой КТП 6/0,4/160 кВА, установка приборов учета 81.т.у. Сергиевский район Самарская область | P_0105 | Многотарифный (многофункциональный) прибор учета | УНЦ ИИК. Установка однофазного прибора учета в разрыв несущего провода на опоре ВЛ 0.4 кВ с изолированными проводами | ВЛ-0,4 кВ Ф-1, Ф-2, Ф-3 , Ф-4, Ф-5 от КТП ОБШ 101/180кВА с заменой КТП на 160кВАСергиевский район Самарская область | нд | С | 2025 | 0.23 | Многотарифный (многофункциональный) прибор учета | Приказ № 125/1 | 15.05.2025 | Самарская область | 1 | 1 | 1 | 67 | 1 точка учета | А1-02 | 57.24 | 1.1 | 4218.588 | нд
1.2.2.1 | Реконструкция ВЛ-0,4 кВ Ф-1, Ф-2, Ф-3, Ф-4, Ф-5 от КТП ОБШ 101 6/0,4/180 кВА (ВЛ 0,4 кВ одноцепная 2,551 км, в т.ч. демонтаж 2,78 км; ВЛ 6 кВ одноцепная 0,032 км)с заменой КТП 6/0,4/160 кВА, установка приборов учета 81.т.у. Сергиевский район Самарская область | P_0105 | Разъединитель на три полюса | УНЦ элементов ПС без устройства фундаментов. Разъединитель на три полюса. 10 кВ | ВЛ-0,4 кВ Ф-1, Ф-2, Ф-3 , Ф-4, Ф-5 от КТП ОБШ 101/180кВА с заменой КТП на 160кВАСергиевский район Самарская область | нд | С | 2025 | 6 | Разъединитель на три полюса | Приказ № 125/1 | 15.05.2025 | Самарская область | 1 | 1 | 1 | 1 | 1 ед. | И10-06-1 | 373.79 | 1.1 | 411.169 | нд
1.2.2.1 | Реконструкция ВЛ-0,4 кВ Ф-1, Ф-2, Ф-3, Ф-4, Ф-5 от КТП ОБШ 101 6/0,4/180 кВА (ВЛ 0,4 кВ одноцепная 2,551 км, в т.ч. демонтаж 2,78 км; ВЛ 6 кВ одноцепная 0,032 км)с заменой КТП 6/0,4/160 кВА, установка приборов учета 81.т.у. Сергиевский район Самарская область | P_0105 | Ограждения из панелей металлических сетчатых по железобетонным столбам, монолитные фундаменты-столбы, ворота распашные и калитока | УНЦ защитных ограждений ПС. Ограждение предупредительное сетчатое 6 кВ | ВЛ-0,4 кВ Ф-1, Ф-2, Ф-3 , Ф-4, Ф-5 от КТП ОБШ 101/180кВА с заменой КТП на 160кВАСергиевский район Самарская область | нд | С | 2025 | 6 | Ограждения из панелей металлических сетчатых по железобетонным столбам, монолитные фундаменты-столбы, ворота распашные и калитока | Приказ № 125/1 | 15.05.2025 | Самарская область | 1 | 1 | 1 | 20 | 1 м периметра ПС | У4-02 | 9.86 | 1.1 | 216.92 | нд
1.2.2.1 | Реконструкция ВЛ-0,4 кВ Ф-1, Ф-2, Ф-3, Ф-4, Ф-5 от КТП ОБШ 101 6/0,4/180 кВА (ВЛ 0,4 кВ одноцепная 2,551 км, в т.ч. демонтаж 2,78 км; ВЛ 6 кВ одноцепная 0,032 км)с заменой КТП 6/0,4/160 кВА, установка приборов учета 81.т.у. Сергиевский район Самарская область | P_0105 | Однополюсный разъединитель 6 кВ | УНЦ на демонтажные работы ПС 6 кВ | ВЛ-0,4 кВ Ф-1, Ф-2, Ф-3 , Ф-4, Ф-5 от КТП ОБШ 101/180кВА с заменой КТП на 160кВАСергиевский район Самарская область | нд | С | 2025 | 6 | Однополюсный разъединитель 6 кВ | Приказ № 125/1 | 15.05.2025 | Самарская область | 1 | 1 | 1 | 3 | 1 ед. | М6-12-1 | 11.65 | 1.1 | 38.445 | нд
1.2.2.1 | Реконструкция ВЛ-0,4 кВ Ф-1, Ф-2, Ф-3, Ф-4, Ф-5 от КТП ОБШ 101 6/0,4/180 кВА (ВЛ 0,4 кВ одноцепная 2,551 км, в т.ч. демонтаж 2,78 км; ВЛ 6 кВ одноцепная 0,032 км)с заменой КТП 6/0,4/160 кВА, установка приборов учета 81.т.у. Сергиевский район Самарская область | P_0105 | до 4 жил включительно | УНЦ арматуры, крепления, защиты от перенапряжений ВЛ 6 кВ. Арматура и устройство крепления провода СИП | ВЛ-0,4 кВ Ф-1, Ф-2, Ф-3 , Ф-4, Ф-5 от КТП ОБШ 101/180кВА с заменой КТП на 160кВАСергиевский район Самарская область | нд | С | 2025 | 6 | до 4 жил включительно | Приказ № 125/1 | 15.05.2025 | Самарская область | 1 | 1 | 1 | 1 | 1 ед. | Л11-01 | 4.95 | 1.02 | 5.049 | нд
1.2.2.1 | Реконструкция ВЛ-0,4 кВ Ф-1, Ф-2, Ф-3, Ф-4, Ф-5 от КТП ОБШ 101 6/0,4/180 кВА (ВЛ 0,4 кВ одноцепная 2,551 км, в т.ч. демонтаж 2,78 км; ВЛ 6 кВ одноцепная 0,032 км)с заменой КТП 6/0,4/160 кВА, установка приборов учета 81.т.у. Сергиевский район Самарская область | P_0105 | Демонтаж ВЛ 0.4 кВ - одна цепь | УНЦ на демонтаж ВЛ 0.4 кВ | ВЛ-0,4 кВ Ф-1, Ф-2, Ф-3 , Ф-4, Ф-5 от КТП ОБШ 101/180кВА с заменой КТП на 160кВАСергиевский район Самарская область | нд | С | 2025 | 0.4 | Демонтаж ВЛ 0.4 кВ - одна цепь | Приказ № 125/1 | 15.05.2025 | Самарская область | 1 | 1 | 1 | 2.78 | 1 км | М2-01-1 | 300.27 | 1.1 | 918.2257 | нд
1.2.2.1 | Реконструкция ВЛ-0,4 кВ Ф-1, Ф-2, Ф-3, Ф-4, Ф-5 от КТП ОБШ 101 6/0,4/180 кВА (ВЛ 0,4 кВ одноцепная 2,551 км, в т.ч. демонтаж 2,78 км; ВЛ 6 кВ одноцепная 0,032 км)с заменой КТП 6/0,4/160 кВА, установка приборов учета 81.т.у. Сергиевский район Самарская область | P_0105 | одноцепная, все типы опор за исключением многогранных | УНЦ ВЛ 0.4 кВ на строительно-монтажные работы без опор и провода | ВЛ-0,4 кВ Ф-1, Ф-2, Ф-3 , Ф-4, Ф-5 от КТП ОБШ 101/180кВА с заменой КТП на 160кВАСергиевский район Самарская область | нд | С | 2025 | 0.4 | одноцепная, все типы опор за исключением многогранных | Приказ № 125/1 | 15.05.2025 | Самарская область | 1 | 1 | 1 | 2.551 | 1 км | Л1-01-1 | 963.68 | 1.4 | 3441.6868 | нд
1.2.2.1 | Реконструкция ВЛ-0,4 кВ Ф-1, Ф-2, Ф-3, Ф-4, Ф-5 от КТП ОБШ 101 6/0,4/180 кВА (ВЛ 0,4 кВ одноцепная 2,551 км, в т.ч. демонтаж 2,78 км; ВЛ 6 кВ одноцепная 0,032 км)с заменой КТП 6/0,4/160 кВА, установка приборов учета 81.т.у. Сергиевский район Самарская область | P_0105 | одноцепная, все типы опор за исключением многогранных | УНЦ ВЛ 6 кВ на строительно-монтажные работы без опор и провода | ВЛ-0,4 кВ Ф-1, Ф-2, Ф-3 , Ф-4, Ф-5 от КТП ОБШ 101/180кВА с заменой КТП на 160кВАСергиевский район Самарская область | нд | С | 2025 | 6 | одноцепная, все типы опор за исключением многогранных | Приказ № 125/1 | 15.05.2025 | Самарская область | 2.99 | 1 | 1 | 0.032 | 1 км | Л1-02-1 | 1929.53 | 1.27 | 234.4641 | нд
1.2.2.1 | Реконструкция ВЛ-0,4 кВ Ф-1, Ф-2, Ф-3, Ф-4, Ф-5 от КТП ОБШ 101 6/0,4/180 кВА (ВЛ 0,4 кВ одноцепная 2,551 км, в т.ч. демонтаж 2,78 км; ВЛ 6 кВ одноцепная 0,032 км)с заменой КТП 6/0,4/160 кВА, установка приборов учета 81.т.у. Сергиевский район Самарская область | P_0105 | Протяженность до 2 км | УНЦ на проектные и изыскательские работы по ВЛ 6 кВ | ВЛ-0,4 кВ Ф-1, Ф-2, Ф-3 , Ф-4, Ф-5 от КТП ОБШ 101/180кВА с заменой КТП на 160кВАСергиевский район Самарская область | нд | С | 2025 | 6 | Протяженность до 2 км | Приказ № 125/1 | 15.05.2025 | Самарская область | 1 | 1 | 1 | 1 | 1 ед. | П3-02 | 795.69 | 1 | 795.69 | нд
1.2.2.1 | Реконструкция ВЛ-0,4 кВ Ф-1, Ф-2, Ф-3, Ф-4, Ф-5 от КТП ОБШ 101 6/0,4/180 кВА (ВЛ 0,4 кВ одноцепная 2,551 км, в т.ч. демонтаж 2,78 км; ВЛ 6 кВ одноцепная 0,032 км)с заменой КТП 6/0,4/160 кВА, установка приборов учета 81.т.у. Сергиевский район Самарская область | P_0105 | СИП-2, 95 мм2 / 95 мм2, 3 фазных провода | УНЦ провода СИП ВЛ 0.4 кВ | ВЛ-0,4 кВ Ф-1, Ф-2, Ф-3 , Ф-4, Ф-5 от КТП ОБШ 101/180кВА с заменой КТП на 160кВАСергиевский район Самарская область | нд | С | 2025 | 0.4 | СИП-2, 95 мм2 / 95 мм2, 3 фазных провода | Приказ № 125/1 | 15.05.2025 | Самарская область | 1 | 1 | 1 | 2.551 | 1 км | Л7-27-2 | 790.09 | 1.02 | 2055.83 | нд
1.2.2.1 | Реконструкция ВЛ-0,4 кВ Ф-1, Ф-2, Ф-3, Ф-4, Ф-5 от КТП ОБШ 101 6/0,4/180 кВА (ВЛ 0,4 кВ одноцепная 2,551 км, в т.ч. демонтаж 2,78 км; ВЛ 6 кВ одноцепная 0,032 км)с заменой КТП 6/0,4/160 кВА, установка приборов учета 81.т.у. Сергиевский район Самарская область | P_0105 | 1 т-р, 160 кВА | УНЦ КТП киоскового типа 6 кВ | ВЛ-0,4 кВ Ф-1, Ф-2, Ф-3 , Ф-4, Ф-5 от КТП ОБШ 101/180кВА с заменой КТП на 160кВАСергиевский район Самарская область | нд | С | 2025 | 6 | 1 т-р, 160 кВА | Приказ № 125/1 | 15.05.2025 | Самарская область | 1 | 1 | 1 | 1 | 1 ед. | Э1-05-1 | 1288.91 | 1.1 | 1417.801 | нд
1.2.2.1 | Реконструкция ВЛ-0,4 кВ Ф-1, Ф-2, Ф-3, Ф-4, Ф-5 от КТП ОБШ 101 6/0,4/180 кВА (ВЛ 0,4 кВ одноцепная 2,551 км, в т.ч. демонтаж 2,78 км; ВЛ 6 кВ одноцепная 0,032 км)с заменой КТП 6/0,4/160 кВА, установка приборов учета 81.т.у. Сергиевский район Самарская область | P_0105 | Многотарифный (многофункциональный) прибор учета | УНЦ ИИК. Установка трехфазного прибора учета в распределительном устройстве 0.4 кВ | ВЛ-0,4 кВ Ф-1, Ф-2, Ф-3 , Ф-4, Ф-5 от КТП ОБШ 101/180кВА с заменой КТП на 160кВАСергиевский район Самарская область | нд | С | 2025 | 0.4 | Многотарифный (многофункциональный) прибор учета | Приказ № 125/1 | 15.05.2025 | Самарская область | 1 | 1 | 1 | 1 | 1 точка учета | А1-16 | 48.65 | 1.1 | 53.515 | нд
1.2.2.1 | Реконструкция ВЛ-0,4 кВ Ф-1, Ф-2, Ф-3, Ф-4, Ф-5 от КТП ОБШ 101 6/0,4/180 кВА (ВЛ 0,4 кВ одноцепная 2,551 км, в т.ч. демонтаж 2,78 км; ВЛ 6 кВ одноцепная 0,032 км)с заменой КТП 6/0,4/160 кВА, установка приборов учета 81.т.у. Сергиевский район Самарская область | P_0105 | Многотарифный (многофункциональный) прибор учета | УНЦ ИИК. Установка трехфазного прибора учета полукосвенного включения с установкой ТТ в распределительном устройстве 0.4 кВ | ВЛ-0,4 кВ Ф-1, Ф-2, Ф-3 , Ф-4, Ф-5 от КТП ОБШ 101/180кВА с заменой КТП на 160кВАСергиевский район Самарская область | нд | С | 2025 | 0.4 | Многотарифный (многофункциональный) прибор учета | Приказ № 125/1 | 15.05.2025 | Самарская область | 1 | 1 | 1 | 5 | 1 точка учета | А1-81 | 94.69 | 1.1 | 520.795 | нд
1.2.2.1 | Реконструкция ВЛ-0,4 кВ Ф-1, Ф-2, Ф-3, Ф-4, Ф-5 от КТП ОБШ 101 6/0,4/180 кВА (ВЛ 0,4 кВ одноцепная 2,551 км, в т.ч. демонтаж 2,78 км; ВЛ 6 кВ одноцепная 0,032 км)с заменой КТП 6/0,4/160 кВА, установка приборов учета 81.т.у. Сергиевский район Самарская область | P_0105 | СИП-3, 70 мм2 / - мм2, 1 фазный провод | УНЦ провода СИП ВЛ 6 кВ | ВЛ-0,4 кВ Ф-1, Ф-2, Ф-3 , Ф-4, Ф-5 от КТП ОБШ 101/180кВА с заменой КТП на 160кВАСергиевский район Самарская область | нд | С | 2025 | 6 | СИП-3, 70 мм2 / - мм2, 1 фазный провод | Приказ № 125/1 | 15.05.2025 | Самарская область | 1 | 1 | 3 | 0.032 | 1 км | Л7-04-3 | 1529.52 | 1.02 | 149.7706 | нд
1.2.2.1 | Реконструкция ВЛ-0,4 кВ Ф-1, Ф-2, Ф-3, Ф-4, Ф-5 от КТП ОБШ 101 6/0,4/180 кВА (ВЛ 0,4 кВ одноцепная 2,551 км, в т.ч. демонтаж 2,78 км; ВЛ 6 кВ одноцепная 0,032 км)с заменой КТП 6/0,4/160 кВА, установка приборов учета 81.т.у. Сергиевский район Самарская область | P_0105 | Однофазный ввод от прибора учета | УНЦ ИИК. Организация однофазного ввода от прибора учета, установленного в разрыв несущего провода на опоре ВЛ, к потребителю 0.23 кВ | ВЛ-0,4 кВ Ф-1, Ф-2, Ф-3 , Ф-4, Ф-5 от КТП ОБШ 101/180кВА с заменой КТП на 160кВАСергиевский район Самарская область | нд | С | 2025 | 0.23 | Однофазный ввод от прибора учета | Приказ № 125/1 | 15.05.2025 | Самарская область | 1 | 1 | 1 | 65 | 1 точка учета | А1-59 | 5.77 | 1.1 | 412.555 | нд
1.2.2.1 | Реконструкция ВЛ-0,4 кВ Ф-1, Ф-2, Ф-3, Ф-4, Ф-5 от КТП ОБШ 101 6/0,4/180 кВА (ВЛ 0,4 кВ одноцепная 2,551 км, в т.ч. демонтаж 2,78 км; ВЛ 6 кВ одноцепная 0,032 км)с заменой КТП 6/0,4/160 кВА, установка приборов учета 81.т.у. Сергиевский район Самарская область | P_0105 | КТП 6 кВ мачтового (шкафного, столбового) и киоскового типа | УНЦ на демонтажные работы КТП 6 кВ | ВЛ-0,4 кВ Ф-1, Ф-2, Ф-3 , Ф-4, Ф-5 от КТП ОБШ 101/180кВА с заменой КТП на 160кВАСергиевский район Самарская область | нд | С | 2025 | 6 | КТП 6 кВ мачтового (шкафного, столбового) и киоскового типа | Приказ № 125/1 | 15.05.2025 | Самарская область | 1 | 1 | 1 | 1 | 1 ед. | М6-05-10 | 143.66 | 1.1 | 158.026 | нд
1.2.2.1 | Реконструкция ВЛ-0,4 кВ Ф-1, Ф-2, Ф-3, Ф-4, Ф-5 от КТП ОБШ 101 6/0,4/180 кВА (ВЛ 0,4 кВ одноцепная 2,551 км, в т.ч. демонтаж 2,78 км; ВЛ 6 кВ одноцепная 0,032 км)с заменой КТП 6/0,4/160 кВА, установка приборов учета 81.т.у. Сергиевский район Самарская область | P_0105 | одноцепная, все типы опор за исключением многогранных | УНЦ опор ВЛ 0.4 кВ | ВЛ-0,4 кВ Ф-1, Ф-2, Ф-3 , Ф-4, Ф-5 от КТП ОБШ 101/180кВА с заменой КТП на 160кВАСергиевский район Самарская область | нд | С | 2025 | 0.4 | одноцепная, все типы опор за исключением многогранных | Приказ № 125/1 | 15.05.2025 | Самарская область | 1 | 1 | 1 | 2.551 | 1 км | Л3-01-1 | 949.02 | 1.02 | 2469.369 | нд
1.2.2.1 | Реконструкция ВЛ-0,4 кВ Ф-1, Ф-2, Ф-3, Ф-4, Ф-5 от КТП ОБШ 101 6/0,4/180 кВА (ВЛ 0,4 кВ одноцепная 2,551 км, в т.ч. демонтаж 2,78 км; ВЛ 6 кВ одноцепная 0,032 км)с заменой КТП 6/0,4/160 кВА, установка приборов учета 81.т.у. Сергиевский район Самарская область | P_0105 | одноцепная, все типы опор за исключением многогранных | УНЦ опор ВЛ 6 кВ | ВЛ-0,4 кВ Ф-1, Ф-2, Ф-3 , Ф-4, Ф-5 от КТП ОБШ 101/180кВА с заменой КТП на 160кВАСергиевский район Самарская область | нд | С | 2025 | 6 | одноцепная, все типы опор за исключением многогранных | Приказ № 125/1 | 15.05.2025 | Самарская область | 2.99 | 1 | 1 | 0.032 | 1 км | Л3-02-1 | 1262.83 | 1.02 | 123.2441 | нд
1.2.2.1 | Реконструкция ВЛ-0,4 кВ Ф-1, Ф-2, Ф-3, Ф-4, Ф-5 от КТП ОБШ 101 6/0,4/180 кВА (ВЛ 0,4 кВ одноцепная 2,551 км, в т.ч. демонтаж 2,78 км; ВЛ 6 кВ одноцепная 0,032 км)с заменой КТП 6/0,4/160 кВА, установка приборов учета 81.т.у. Сергиевский район Самарская область | P_0105 | Многотарифный (многофункциональный) прибор учета | УНЦ ИИК. Установка трехфазного прибора учета в разрыв несущего провода на опоре ВЛ и подключение к питающей ВЛ 0.4 кВ с изолированными проводами | ВЛ-0,4 кВ Ф-1, Ф-2, Ф-3 , Ф-4, Ф-5 от КТП ОБШ 101/180кВА с заменой КТП на 160кВАСергиевский район Самарская область | нд | С | 2025 | 0.4 | Многотарифный (многофункциональный) прибор учета | Приказ № 125/1 | 15.05.2025 | Самарская область | 1 | 1 | 1 | 8 | 1 точка учета | А1-08 | 62.16 | 1.1 | 547.008 | нд
1.2.2.1 | Реконструкция ВЛ-0,4 кВ Ф-1, Ф-2, Ф-3, Ф-4, Ф-5 от КТП ОБШ 101 6/0,4/180 кВА (ВЛ 0,4 кВ одноцепная 2,551 км, в т.ч. демонтаж 2,78 км; ВЛ 6 кВ одноцепная 0,032 км)с заменой КТП 6/0,4/160 кВА, установка приборов учета 81.т.у. Сергиевский район Самарская область | P_0105 | Затраты по УНЦ от 6 до 11 млн. руб. | УНЦ на проектные и изыскательские работы для отдельных элементов электрических сетей 6 кВ | ВЛ-0,4 кВ Ф-1, Ф-2, Ф-3 , Ф-4, Ф-5 от КТП ОБШ 101/180кВА с заменой КТП на 160кВАСергиевский район Самарская область | нд | С | 2025 | 6 | Затраты по УНЦ от 6 до 11 млн. руб. | Приказ № 125/1 | 15.05.2025 | Самарская область | 1 | 1 | 1 | 1 | 1 объект | П6-07 | 709.17 | 1 | 709.17 | нд
1.2.2.1 | Реконструкция ВЛ-0,4 кВ Ф-1, Ф-2, Ф-3, Ф-4, Ф-5 от КТП ОБШ 101 6/0,4/180 кВА (ВЛ 0,4 кВ одноцепная 2,551 км, в т.ч. демонтаж 2,78 км; ВЛ 6 кВ одноцепная 0,032 км)с заменой КТП 6/0,4/160 кВА, установка приборов учета 81.т.у. Сергиевский район Самарская область | P_0105 | Итого объем финансовых потребностей по инвестиционному проекту, тыс. рублей | нд | нд | нд | нд | нд | нд | нд | нд | нд | нд | нд | нд | нд | нд | нд | нд | нд | нд | 18964.8173 | нд
1.2.1.1 | Реконструкция КТП 72 6/0,4/100 кВА с заменой на КТП 6/0,4/400 кВА Кинельский район Самарская область. | P_0106 | Однополюсный разъединитель 6 кВ | УНЦ на демонтажные работы ПС 6 кВ | КТП 72/100кВА с заменой на КТП 400кВА Кинельский район Самарская область | нд | С | 2025 | 6 | Однополюсный разъединитель 6 кВ | Приказ № 125/1 | 15.05.2025 | Самарская область | 1 | 1 | 1 | 3 | 1 ед. | М6-12-1 | 11.65 | 1.1 | 38.445 | нд
1.2.1.1 | Реконструкция КТП 72 6/0,4/100 кВА с заменой на КТП 6/0,4/400 кВА Кинельский район Самарская область. | P_0106 | КТП 6 кВ мачтового (шкафного, столбового) и киоскового типа | УНЦ на демонтажные работы КТП 6 кВ | КТП 72/100кВА с заменой на КТП 400кВА Кинельский район Самарская область | нд | С | 2025 | 6 | КТП 6 кВ мачтового (шкафного, столбового) и киоскового типа | Приказ № 125/1 | 15.05.2025 | Самарская область | 1 | 1 | 1 | 1 | 1 ед. | М6-05-10 | 143.66 | 1.1 | 158.026 | нд
1.2.1.1 | Реконструкция КТП 72 6/0,4/100 кВА с заменой на КТП 6/0,4/400 кВА Кинельский район Самарская область. | P_0106 | 1 т-р, 400 кВА | УНЦ КТП киоскового типа 6 кВ | КТП 72/100кВА с заменой на КТП 400кВА Кинельский район Самарская область | нд | С | 2025 | 6 | 1 т-р, 400 кВА | Приказ № 125/1 | 15.05.2025 | Самарская область | 1 | 1 | 1 | 1 | 1 ед. | Э1-07-1 | 1786.74 | 1.1 | 1965.414 | нд
1.2.1.1 | Реконструкция КТП 72 6/0,4/100 кВА с заменой на КТП 6/0,4/400 кВА Кинельский район Самарская область. | P_0106 | ТТ | УНЦ ИИК. Установка или замена ТТ 0.4 кВ | КТП 72/100кВА с заменой на КТП 400кВА Кинельский район Самарская область | нд | С | 2025 | 0.4 | ТТ | Приказ № 125/1 | 15.05.2025 | Самарская область | 1 | 1 | 1 | 1 | 1 точка учета | А1-80 | 17.18 | 1.1 | 18.898 | нд
1.2.1.1 | Реконструкция КТП 72 6/0,4/100 кВА с заменой на КТП 6/0,4/400 кВА Кинельский район Самарская область. | P_0106 | Многотарифный (многофункциональный) прибор учета | УНЦ ИИК. Установка трехфазного прибора учета в распределительном устройстве 0.4 кВ | КТП 72/100кВА с заменой на КТП 400кВА Кинельский район Самарская область | нд | С | 2025 | 0.4 | Многотарифный (многофункциональный) прибор учета | Приказ № 125/1 | 15.05.2025 | Самарская область | 1 | 1 | 1 | 1 | 1 точка учета | А1-16 | 48.65 | 1.1 | 53.515 | нд
1.2.1.1 | Реконструкция КТП 72 6/0,4/100 кВА с заменой на КТП 6/0,4/400 кВА Кинельский район Самарская область. | P_0106 | Многотарифный (многофункциональный) прибор учета | УНЦ ИИК. Установка трехфазного прибора учета полукосвенного включения с установкой ТТ в распределительном устройстве 0.4 кВ | КТП 72/100кВА с заменой на КТП 400кВА Кинельский район Самарская область | нд | С | 2025 | 0.4 | Многотарифный (многофункциональный) прибор учета | Приказ № 125/1 | 15.05.2025 | Самарская область | 1 | 1 | 1 | 8 | 1 точка учета | А1-81 | 94.69 | 1.1 | 833.272 | нд
1.2.1.1 | Реконструкция КТП 72 6/0,4/100 кВА с заменой на КТП 6/0,4/400 кВА Кинельский район Самарская область. | P_0106 | Ограждения из панелей металлических сетчатых по железобетонным столбам, монолитные фундаменты-столбы, ворота распашные и калитока | УНЦ защитных ограждений ПС. Ограждение предупредительное сетчатое 6 кВ | КТП 72/100кВА с заменой на КТП 400кВА Кинельский район Самарская область | нд | С | 2025 | 6 | Ограждения из панелей металлических сетчатых по железобетонным столбам, монолитные фундаменты-столбы, ворота распашные и калитока | Приказ № 125/1 | 15.05.2025 | Самарская область | 1 | 1 | 1 | 25 | 1 м периметра ПС | У4-02 | 9.86 | 1.1 | 271.15 | нд
1.2.1.1 | Реконструкция КТП 72 6/0,4/100 кВА с заменой на КТП 6/0,4/400 кВА Кинельский район Самарская область. | P_0106 | Разъединитель на три полюса | УНЦ элементов ПС без устройства фундаментов. Разъединитель на три полюса. 10 кВ | КТП 72/100кВА с заменой на КТП 400кВА Кинельский район Самарская область | нд | С | 2025 | 6 | Разъединитель на три полюса | Приказ № 125/1 | 15.05.2025 | Самарская область | 1 | 1 | 1 | 1 | 1 ед. | И10-06-1 | 373.79 | 1.1 | 411.169 | нд
1.2.1.1 | Реконструкция КТП 72 6/0,4/100 кВА с заменой на КТП 6/0,4/400 кВА Кинельский район Самарская область. | P_0106 | до 4 жил включительно | УНЦ арматуры, крепления, защиты от перенапряжений ВЛ 6 кВ. Арматура и устройство крепления провода СИП | КТП 72/100кВА с заменой на КТП 400кВА Кинельский район Самарская область | нд | С | 2025 | 6 | до 4 жил включительно | Приказ № 125/1 | 15.05.2025 | Самарская область | 1 | 1 | 1 | 1 | 1 ед. | Л11-01 | 4.95 | 1.02 | 5.049 | нд
1.2.1.1 | Реконструкция КТП 72 6/0,4/100 кВА с заменой на КТП 6/0,4/400 кВА Кинельский район Самарская область. | P_0106 | СИП-3, 95 мм2 / - мм2, 1 фазный провод | УНЦ провода СИП ВЛ 6 кВ | КТП 72/100кВА с заменой на КТП 400кВА Кинельский район Самарская область | нд | С | 2025 | 6 | СИП-3, 95 мм2 / - мм2, 1 фазный провод | Приказ № 125/1 | 15.05.2025 | Самарская область | 1 | 1 | 1 | 0.032 | 1 км | Л7-05-3 | 1562.5 | 1.02 | 51 | нд
1.2.1.1 | Реконструкция КТП 72 6/0,4/100 кВА с заменой на КТП 6/0,4/400 кВА Кинельский район Самарская область. | P_0106 | до 4 жил включительно | УНЦ арматуры, крепления, защиты от перенапряжений ВЛ 0.4 кВ. Арматура и устройство крепления провода СИП | КТП 72/100кВА с заменой на КТП 400кВА Кинельский район Самарская область | нд | С | 2025 | 0.4 | до 4 жил включительно | Приказ № 125/1 | 15.05.2025 | Самарская область | 1 | 1 | 1 | 4 | 1 ед. | Л11-01 | 4.95 | 1.02 | 20.196 | нд
1.2.1.1 | Реконструкция КТП 72 6/0,4/100 кВА с заменой на КТП 6/0,4/400 кВА Кинельский район Самарская область. | P_0106 | СИП-2, 95 мм2 / 95 мм2, 3 фазных провода | УНЦ провода СИП ВЛ 0.4 кВ | КТП 72/100кВА с заменой на КТП 400кВА Кинельский район Самарская область | нд | С | 2025 | 0.4 | СИП-2, 95 мм2 / 95 мм2, 3 фазных провода | Приказ № 125/1 | 15.05.2025 | Самарская область | 1 | 1 | 1 | 0.086 | 1 км | Л7-27-2 | 790.09 | 1.02 | 69.3067 | нд
1.2.1.1 | Реконструкция КТП 72 6/0,4/100 кВА с заменой на КТП 6/0,4/400 кВА Кинельский район Самарская область. | P_0106 | СИП-4, 16 мм2 / - мм2, 2 фазных провода | УНЦ провода СИП ВЛ 0.23 кВ | КТП 72/100кВА с заменой на КТП 400кВА Кинельский район Самарская область | нд | С | 2025 | 0.23 | СИП-4, 16 мм2 / - мм2, 2 фазных провода | Приказ № 125/1 | 15.05.2025 | Самарская область | 1 | 1 | 1 | 0.002 | 1 км | Л7-11-4 | 359.9 | 1.02 | 0.7342 | нд
1.2.1.1 | Реконструкция КТП 72 6/0,4/100 кВА с заменой на КТП 6/0,4/400 кВА Кинельский район Самарская область. | P_0106 | Затраты по УНЦ от 1.1 до 6 млн. руб. | УНЦ на проектные и изыскательские работы для отдельных элементов электрических сетей 6 кВ | КТП 72/100кВА с заменой на КТП 400кВА Кинельский район Самарская область | нд | С | 2025 | 6 | Затраты по УНЦ от 1.1 до 6 млн. руб. | Приказ № 125/1 | 15.05.2025 | Самарская область | 1 | 1 | 1 | 1 | 1 объект | П6-06 | 425.5 | 1 | 425.5 | нд
1.2.1.1 | Реконструкция КТП 72 6/0,4/100 кВА с заменой на КТП 6/0,4/400 кВА Кинельский район Самарская область. | P_0106 | Итого объем финансовых потребностей по инвестиционному проекту, тыс. рублей | нд | нд | нд | нд | нд | нд | нд | нд | нд | нд | нд | нд | нд | нд | нд | нд | нд | нд | 4321.6749 | нд
1.2.1.1 | Реконструкция КТП 237 10/0,4/160 кВА с заменой на КТП 10/0,4/400 кВА Кинельский район Самарская область | P_0107 | Однополюсный разъединитель 10 кВ | УНЦ на демонтажные работы ПС 10 кВ | КТП 237/160 кВА с заменой на КТП 400 кВА Кинельский район Самарская область | нд | С | 2025 | 10 | Однополюсный разъединитель 10 кВ | Приказ № 125/1 | 15.05.2025 | Самарская область | 1 | 1 | 3 | 1 | 1 ед. | М6-12-1 | 11.65 | 1.1 | 38.445 | нд
1.2.1.1 | Реконструкция КТП 237 10/0,4/160 кВА с заменой на КТП 10/0,4/400 кВА Кинельский район Самарская область | P_0107 | КТП 10 кВ мачтового (шкафного, столбового) и киоскового типа | УНЦ на демонтажные работы КТП 10 кВ | КТП 237/160 кВА с заменой на КТП 400 кВА Кинельский район Самарская область | нд | С | 2025 | 10 | КТП 10 кВ мачтового (шкафного, столбового) и киоскового типа | Приказ № 125/1 | 15.05.2025 | Самарская область | 1 | 1 | 1 | 1 | 1 ед. | М6-05-10 | 143.66 | 1.1 | 158.026 | нд
1.2.1.1 | Реконструкция КТП 237 10/0,4/160 кВА с заменой на КТП 10/0,4/400 кВА Кинельский район Самарская область | P_0107 | 1 т-р, 400 кВА | УНЦ КТП киоскового типа 10 кВ | КТП 237/160 кВА с заменой на КТП 400 кВА Кинельский район Самарская область | нд | С | 2025 | 10 | 1 т-р, 400 кВА | Приказ № 125/1 | 15.05.2025 | Самарская область | 1 | 1 | 1 | 1 | 1 ед. | Э1-07-1 | 1786.74 | 1.1 | 1965.414 | нд
1.2.1.1 | Реконструкция КТП 237 10/0,4/160 кВА с заменой на КТП 10/0,4/400 кВА Кинельский район Самарская область | P_0107 | Многотарифный (многофункциональный) прибор учета | УНЦ ИИК. Установка трехфазного прибора учета в распределительном устройстве 0.4 кВ | КТП 237/160 кВА с заменой на КТП 400 кВА Кинельский район Самарская область | нд | С | 2025 | 0.4 | Многотарифный (многофункциональный) прибор учета | Приказ № 125/1 | 15.05.2025 | Самарская область | 1 | 1 | 1 | 1 | 1 точка учета | А1-16 | 48.65 | 1.1 | 53.515 | нд
1.2.1.1 | Реконструкция КТП 237 10/0,4/160 кВА с заменой на КТП 10/0,4/400 кВА Кинельский район Самарская область | P_0107 | ТТ | УНЦ ИИК. Установка или замена ТТ 0.4 кВ | КТП 237/160 кВА с заменой на КТП 400 кВА Кинельский район Самарская область | нд | С | 2025 | 0.4 | ТТ | Приказ № 125/1 | 15.05.2025 | Самарская область | 1 | 1 | 1 | 1 | 1 точка учета | А1-80 | 17.18 | 1.1 | 18.898 | нд
1.2.1.1 | Реконструкция КТП 237 10/0,4/160 кВА с заменой на КТП 10/0,4/400 кВА Кинельский район Самарская область | P_0107 | Многотарифный (многофункциональный) прибор учета | УНЦ ИИК. Установка трехфазного прибора учета полукосвенного включения с установкой ТТ в распределительном устройстве 0.4 кВ | КТП 237/160 кВА с заменой на КТП 400 кВА Кинельский район Самарская область | нд | С | 2025 | 0.4 | Многотарифный (многофункциональный) прибор учета | Приказ № 125/1 | 15.05.2025 | Самарская область | 1 | 1 | 1 | 7 | 1 точка учета | А1-81 | 94.69 | 1.1 | 729.113 | нд
1.2.1.1 | Реконструкция КТП 237 10/0,4/160 кВА с заменой на КТП 10/0,4/400 кВА Кинельский район Самарская область | P_0107 | Ограждения из панелей металлических сетчатых по железобетонным столбам, монолитные фундаменты-столбы, ворота распашные и калитока | УНЦ защитных ограждений ПС. Ограждение предупредительное сетчатое 10 кВ | КТП 237/160 кВА с заменой на КТП 400 кВА Кинельский район Самарская область | нд | С | 2025 | 10 | Ограждения из панелей металлических сетчатых по железобетонным столбам, монолитные фундаменты-столбы, ворота распашные и калитока | Приказ № 125/1 | 15.05.2025 | Самарская область | 1 | 1 | 1 | 27.4 | 1 м периметра ПС | У4-02 | 9.86 | 1.1 | 297.1804 | нд
1.2.1.1 | Реконструкция КТП 237 10/0,4/160 кВА с заменой на КТП 10/0,4/400 кВА Кинельский район Самарская область | P_0107 | СИП-3, 70 мм2 / - мм2, 1 фазный провод | УНЦ провода СИП ВЛ 10 кВ | КТП 237/160 кВА с заменой на КТП 400 кВА Кинельский район Самарская область | нд | С | 2025 | 10 | СИП-3, 70 мм2 / - мм2, 1 фазный провод | Приказ № 125/1 | 15.05.2025 | Самарская область | 1 | 1 | 1 | 0.023 | 1 км | Л7-04-3 | 1529.52 | 1.02 | 35.8825 | нд
1.2.1.1 | Реконструкция КТП 237 10/0,4/160 кВА с заменой на КТП 10/0,4/400 кВА Кинельский район Самарская область | P_0107 | Разъединитель на три полюса | УНЦ элементов ПС без устройства фундаментов. Разъединитель на три полюса. 10 кВ | КТП 237/160 кВА с заменой на КТП 400 кВА Кинельский район Самарская область | нд | С | 2025 | 10 | Разъединитель на три полюса | Приказ № 125/1 | 15.05.2025 | Самарская область | 1 | 1 | 1 | 1 | 1 ед. | И10-06-1 | 373.79 | 1.1 | 411.169 | нд
1.2.1.1 | Реконструкция КТП 237 10/0,4/160 кВА с заменой на КТП 10/0,4/400 кВА Кинельский район Самарская область | P_0107 | СИП-2, 95 мм2 / 95 мм2, 3 фазных провода | УНЦ провода СИП ВЛ 0.4 кВ | КТП 237/160 кВА с заменой на КТП 400 кВА Кинельский район Самарская область | нд | С | 2025 | 0.4 | СИП-2, 95 мм2 / 95 мм2, 3 фазных провода | Приказ № 125/1 | 15.05.2025 | Самарская область | 1 | 1 | 1 | 0.0403 | 1 км | Л7-27-2 | 790.09 | 1.02 | 32.4774 | нд
1.2.1.1 | Реконструкция КТП 237 10/0,4/160 кВА с заменой на КТП 10/0,4/400 кВА Кинельский район Самарская область | P_0107 | до 4 жил включительно | УНЦ арматуры, крепления, защиты от перенапряжений ВЛ 10 кВ. Арматура и устройство крепления провода СИП | КТП 237/160 кВА с заменой на КТП 400 кВА Кинельский район Самарская область | нд | С | 2025 | 10 | до 4 жил включительно | Приказ № 125/1 | 15.05.2025 | Самарская область | 1 | 1 | 1 | 1 | 1 ед. | Л11-01 | 4.95 | 1.02 | 5.049 | нд
1.2.1.1 | Реконструкция КТП 237 10/0,4/160 кВА с заменой на КТП 10/0,4/400 кВА Кинельский район Самарская область | P_0107 | до 4 жил включительно | УНЦ арматуры, крепления, защиты от перенапряжений ВЛ 0.4 кВ. Арматура и устройство крепления провода СИП | КТП 237/160 кВА с заменой на КТП 400 кВА Кинельский район Самарская область | нд | С | 2025 | 0.4 | до 4 жил включительно | Приказ № 125/1 | 15.05.2025 | Самарская область | 1 | 1 | 1 | 5 | 1 ед. | Л11-01 | 4.95 | 1.02 | 25.245 | нд
1.2.1.1 | Реконструкция КТП 237 10/0,4/160 кВА с заменой на КТП 10/0,4/400 кВА Кинельский район Самарская область | P_0107 | Затраты по УНЦ от 1.1 до 6 млн. руб. | УНЦ на проектные и изыскательские работы для отдельных элементов электрических сетей 10 кВ | КТП 237/160 кВА с заменой на КТП 400 кВА Кинельский район Самарская область | нд | С | 2025 | 10 | Затраты по УНЦ от 1.1 до 6 млн. руб. | Приказ № 125/1 | 15.05.2025 | Самарская область | 1 | 1 | 1 | 1 | 1 объект | П6-06 | 425.5 | 1 | 425.5 | нд
1.2.1.1 | Реконструкция КТП 237 10/0,4/160 кВА с заменой на КТП 10/0,4/400 кВА Кинельский район Самарская область | P_0107 | Итого объем финансовых потребностей по инвестиционному проекту, тыс. рублей | нд | нд | нд | нд | нд | нд | нд | нд | нд | нд | нд | нд | нд | нд | нд | нд | нд | нд | 4195.9144 | нд
1.2.1.1 | Реконструкция КТП 26 6/0,4/250 с заменой на КТП 6/0,4/630 кВА г.о. Кинель Самарская область | P_0108 | КТП 6 кВ мачтового (шкафного, столбового) и киоскового типа | УНЦ на демонтажные работы КТП 6 кВ | КТП 26/250кВА с заменой на КТП 630кВА го Кинель Самарская область | нд | С | 2025 | 6 | КТП 6 кВ мачтового (шкафного, столбового) и киоскового типа | Приказ № 125/1 | 15.05.2025 | Самарская область | 1 | 1 | 1 | 1 | 1 ед. | М6-05-10 | 143.66 | 1.1 | 158.026 | нд
1.2.1.1 | Реконструкция КТП 26 6/0,4/250 с заменой на КТП 6/0,4/630 кВА г.о. Кинель Самарская область | P_0108 | 1 т-р, 630 кВА | УНЦ КТП киоскового типа 6 кВ | КТП 26/250кВА с заменой на КТП 630кВА го Кинель Самарская область | нд | С | 2025 | 6 | 1 т-р, 630 кВА | Приказ № 125/1 | 15.05.2025 | Самарская область | 1 | 1 | 1 | 1 | 1 ед. | Э1-08-1 | 3571.53 | 1.1 | 3928.683 | нд
1.2.1.1 | Реконструкция КТП 26 6/0,4/250 с заменой на КТП 6/0,4/630 кВА г.о. Кинель Самарская область | P_0108 | Многотарифный (многофункциональный) прибор учета | УНЦ ИИК. Установка трехфазного прибора учета в распределительном устройстве 0.4 кВ | КТП 26/250кВА с заменой на КТП 630кВА го Кинель Самарская область | нд | С | 2025 | 0.4 | Многотарифный (многофункциональный) прибор учета | Приказ № 125/1 | 15.05.2025 | Самарская область | 1 | 1 | 1 | 1 | 1 точка учета | А1-16 | 48.65 | 1.1 | 53.515 | нд
1.2.1.1 | Реконструкция КТП 26 6/0,4/250 с заменой на КТП 6/0,4/630 кВА г.о. Кинель Самарская область | P_0108 | ТТ | УНЦ ИИК. Установка или замена ТТ 0.4 кВ | КТП 26/250кВА с заменой на КТП 630кВА го Кинель Самарская область | нд | С | 2025 | 0.4 | ТТ | Приказ № 125/1 | 15.05.2025 | Самарская область | 1 | 1 | 1 | 1 | 1 точка учета | А1-80 | 17.18 | 1.1 | 18.898 | нд
1.2.1.1 | Реконструкция КТП 26 6/0,4/250 с заменой на КТП 6/0,4/630 кВА г.о. Кинель Самарская область | P_0108 | Многотарифный (многофункциональный) прибор учета | УНЦ ИИК. Установка трехфазного прибора учета полукосвенного включения с установкой ТТ в распределительном устройстве 0.4 кВ | КТП 26/250кВА с заменой на КТП 630кВА го Кинель Самарская область | нд | С | 2025 | 0.4 | Многотарифный (многофункциональный) прибор учета | Приказ № 125/1 | 15.05.2025 | Самарская область | 1 | 1 | 1 | 9 | 1 точка учета | А1-81 | 94.69 | 1.1 | 937.431 | нд
1.2.1.1 | Реконструкция КТП 26 6/0,4/250 с заменой на КТП 6/0,4/630 кВА г.о. Кинель Самарская область | P_0108 | Ограждения из панелей металлических сетчатых по железобетонным столбам, монолитные фундаменты-столбы, ворота распашные и калитока | УНЦ защитных ограждений ПС. Ограждение предупредительное сетчатое 6 кВ | КТП 26/250кВА с заменой на КТП 630кВА го Кинель Самарская область | нд | С | 2025 | 6 | Ограждения из панелей металлических сетчатых по железобетонным столбам, монолитные фундаменты-столбы, ворота распашные и калитока | Приказ № 125/1 | 15.05.2025 | Самарская область | 1 | 1 | 1 | 26 | 1 м периметра ПС | У4-02 | 9.86 | 1.1 | 281.996 | нд
1.2.1.1 | Реконструкция КТП 26 6/0,4/250 с заменой на КТП 6/0,4/630 кВА г.о. Кинель Самарская область | P_0108 | Затраты по УНЦ от 1.1 до 6 млн. руб. | УНЦ на проектные и изыскательские работы для отдельных элементов электрических сетей 6 кВ | КТП 26/250кВА с заменой на КТП 630кВА го Кинель Самарская область | нд | С | 2025 | 6 | Затраты по УНЦ от 1.1 до 6 млн. руб. | Приказ № 125/1 | 15.05.2025 | Самарская область | 1 | 1 | 1 | 1 | 1 объект | П6-06 | 425.5 | 1 | 425.5 | нд
1.2.1.1 | Реконструкция КТП 26 6/0,4/250 с заменой на КТП 6/0,4/630 кВА г.о. Кинель Самарская область | P_0108 | одноцепная, все типы опор за исключением многогранных | УНЦ ВЛ 6 кВ на строительно-монтажные работы без опор и провода | КТП 26/250кВА с заменой на КТП 630кВА го Кинель Самарская область | нд | С | 2025 | 6 | одноцепная, все типы опор за исключением многогранных | Приказ № 125/1 | 15.05.2025 | Самарская область | 1 | 1 | 1 | 4.26 | 1 тн опор | Л2-02-1 | 37.99 | 1.27 | 205.5335 | нд
1.2.1.1 | Реконструкция КТП 26 6/0,4/250 с заменой на КТП 6/0,4/630 кВА г.о. Кинель Самарская область | P_0108 | Разъединитель на три полюса | УНЦ элементов ПС без устройства фундаментов. Разъединитель на три полюса. 10 кВ | КТП 26/250кВА с заменой на КТП 630кВА го Кинель Самарская область | нд | С | 2025 | 6 | Разъединитель на три полюса | Приказ № 125/1 | 15.05.2025 | Самарская область | 1 | 1 | 1 | 2 | 1 ед. | И10-06-1 | 373.79 | 1.1 | 822.338 | нд
1.2.1.1 | Реконструкция КТП 26 6/0,4/250 с заменой на КТП 6/0,4/630 кВА г.о. Кинель Самарская область | P_0108 | все типы опор за исключением многогранных | УНЦ опор ВЛ 6 кВ | КТП 26/250кВА с заменой на КТП 630кВА го Кинель Самарская область | нд | С | 2025 | 6 | все типы опор за исключением многогранных | Приказ № 125/1 | 15.05.2025 | Самарская область | 1 | 1 | 1 | 4.26 | 1 тн опор | Л4-02-1 | 24.86 | 1.02 | 108.0217 | нд
1.2.1.1 | Реконструкция КТП 26 6/0,4/250 с заменой на КТП 6/0,4/630 кВА г.о. Кинель Самарская область | P_0108 | до 4 жил включительно | УНЦ арматуры, крепления, защиты от перенапряжений ВЛ 6 кВ. Арматура и устройство крепления провода СИП | КТП 26/250кВА с заменой на КТП 630кВА го Кинель Самарская область | нд | С | 2025 | 6 | до 4 жил включительно | Приказ № 125/1 | 15.05.2025 | Самарская область | 1 | 1 | 1 | 3 | 1 ед. | Л11-01 | 4.95 | 1.02 | 15.147 | нд
1.2.1.1 | Реконструкция КТП 26 6/0,4/250 с заменой на КТП 6/0,4/630 кВА г.о. Кинель Самарская область | P_0108 | СИП-3, 70 мм2 / - мм2, 1 фазный провод | УНЦ провода СИП ВЛ 6 кВ | КТП 26/250кВА с заменой на КТП 630кВА го Кинель Самарская область | нд | С | 2025 | 6 | СИП-3, 70 мм2 / - мм2, 1 фазный провод | Приказ № 125/1 | 15.05.2025 | Самарская область | 1 | 1 | 1 | 0.055 | 1 км | Л7-04-3 | 1529.52 | 1.02 | 85.8061 | нд
1.2.1.1 | Реконструкция КТП 26 6/0,4/250 с заменой на КТП 6/0,4/630 кВА г.о. Кинель Самарская область | P_0108 | до 4 жил включительно | УНЦ арматуры, крепления, защиты от перенапряжений ВЛ 0.4 кВ. Арматура и устройство крепления провода СИП | КТП 26/250кВА с заменой на КТП 630кВА го Кинель Самарская область | нд | С | 2025 | 0.4 | до 4 жил включительно | Приказ № 125/1 | 15.05.2025 | Самарская область | 1 | 1 | 1 | 8 | 1 ед. | Л11-01 | 4.95 | 1.02 | 40.392 | нд
1.2.1.1 | Реконструкция КТП 26 6/0,4/250 с заменой на КТП 6/0,4/630 кВА г.о. Кинель Самарская область | P_0108 | СИП-2, 95 мм2 / 95 мм2, 3 фазных провода | УНЦ провода СИП ВЛ 0.4 кВ | КТП 26/250кВА с заменой на КТП 630кВА го Кинель Самарская область | нд | С | 2025 | 0.4 | СИП-2, 95 мм2 / 95 мм2, 3 фазных провода | Приказ № 125/1 | 15.05.2025 | Самарская область | 1 | 1 | 1 | 0.033 | 1 км | Л7-27-2 | 790.09 | 1.02 | 26.5944 | нд
1.2.1.1 | Реконструкция КТП 26 6/0,4/250 с заменой на КТП 6/0,4/630 кВА г.о. Кинель Самарская область | P_0108 | Протяженность до 2 км | УНЦ на проектные и изыскательские работы по ВЛ 6 кВ | КТП 26/250кВА с заменой на КТП 630кВА го Кинель Самарская область | нд | С | 2025 | 6 | Протяженность до 2 км | Приказ № 125/1 | 15.05.2025 | Самарская область | 1 | 1 | 1 | 1 | 1 ед. | П3-02 | 795.69 | 1 | 795.69 | нд
1.2.1.1 | Реконструкция КТП 26 6/0,4/250 с заменой на КТП 6/0,4/630 кВА г.о. Кинель Самарская область | P_0108 | Затраты по УНЦ от 0.6 до 1.1 млн. руб. | УНЦ на проектные и изыскательские работы для отдельных элементов электрических сетей 6 кВ | КТП 26/250кВА с заменой на КТП 630кВА го Кинель Самарская область | нд | С | 2025 | 6 | Затраты по УНЦ от 0.6 до 1.1 млн. руб. | Приказ № 125/1 | 15.05.2025 | Самарская область | 1 | 1 | 1 | 1 | 1 объект | П6-05 | 99.28 | 1 | 99.28 | нд
1.2.1.1 | Реконструкция КТП 26 6/0,4/250 с заменой на КТП 6/0,4/630 кВА г.о. Кинель Самарская область | P_0108 | Итого объем финансовых потребностей по инвестиционному проекту, тыс. рублей | нд | нд | нд | нд | нд | нд | нд | нд | нд | нд | нд | нд | нд | нд | нд | нд | нд | нд | 8002.8517 | нд
1.2.2.1 | Реконструкция ВЛ-0,4 кВ от ТП-77 (1,748 км), установка приборов учета (113 т.у.) г.о. Кинель Самарская область | P_0109 | Демонтаж ВЛ 0.4 кВ - одна цепь | УНЦ на демонтаж ВЛ 0.4 кВ | ВЛ-0,4 кВ от ТП-77, го Кинель Самарская область | нд | С | 2025 | 0.4 | Демонтаж ВЛ 0.4 кВ - одна цепь | Приказ № 125/1 | 15.05.2025 | Самарская область | 1 | 1 | 1 | 1.3 | 1 км | М2-01-1 | 300.27 | 1.1 | 429.3861 | нд
1.2.2.1 | Реконструкция ВЛ-0,4 кВ от ТП-77 (1,748 км), установка приборов учета (113 т.у.) г.о. Кинель Самарская область | P_0109 | Протяженность до 1 км | УНЦ на проектные и изыскательские работы по ВЛ 0.4 кВ | ВЛ-0,4 кВ от ТП-77, го Кинель Самарская область | нд | С | 2025 | 0.4 | Протяженность до 1 км | Приказ № 125/1 | 15.05.2025 | Самарская область | 1 | 3.2992 | 1 | 1 | 1 ед. | П3-01 | 234.03 | 1 | 772.1003 | нд
1.2.2.1 | Реконструкция ВЛ-0,4 кВ от ТП-77 (1,748 км), установка приборов учета (113 т.у.) г.о. Кинель Самарская область | P_0109 | Затраты по УНЦ от 6 до 11 млн. руб. | УНЦ на проектные и изыскательские работы для отдельных элементов электрических сетей 0.23 кВ | ВЛ-0,4 кВ от ТП-77, го Кинель Самарская область | нд | С | 2025 | 0.23 | Затраты по УНЦ от 6 до 11 млн. руб. | Приказ № 125/1 | 15.05.2025 | Самарская область | 1 | 1 | 1 | 1 | 1 объект | П6-07 | 709.17 | 1 | 709.17 | нд
1.2.2.1 | Реконструкция ВЛ-0,4 кВ от ТП-77 (1,748 км), установка приборов учета (113 т.у.) г.о. Кинель Самарская область | P_0109 | одноцепная, все типы опор за исключением многогранных | УНЦ ВЛ 0.4 кВ на строительно-монтажные работы без опор и провода | ВЛ-0,4 кВ от ТП-77, го Кинель Самарская область | нд | С | 2025 | 0.4 | одноцепная, все типы опор за исключением многогранных | Приказ № 125/1 | 15.05.2025 | Самарская область | 1 | 1 | 1 | 67.38 | 1 тн опор | Л2-01-1 | 21.48 | 1.4 | 2026.2514 | нд
1.2.2.1 | Реконструкция ВЛ-0,4 кВ от ТП-77 (1,748 км), установка приборов учета (113 т.у.) г.о. Кинель Самарская область | P_0109 | двухцепная, все типы опор за исключением многогранных | УНЦ ВЛ 0.4 кВ на строительно-монтажные работы без опор и провода | ВЛ-0,4 кВ от ТП-77, го Кинель Самарская область | нд | С | 2025 | 0.4 | двухцепная, все типы опор за исключением многогранных | Приказ № 125/1 | 15.05.2025 | Самарская область | 1 | 1 | 1 | 17.4 | 1 тн опор | Л2-01-2 | 29.86 | 1.3 | 675.4332 | нд
1.2.2.1 | Реконструкция ВЛ-0,4 кВ от ТП-77 (1,748 км), установка приборов учета (113 т.у.) г.о. Кинель Самарская область | P_0109 | все типы опор за исключением многогранных | УНЦ опор ВЛ 0.4 кВ | ВЛ-0,4 кВ от ТП-77, го Кинель Самарская область | нд | С | 2025 | 0.4 | все типы опор за исключением многогранных | Приказ № 125/1 | 15.05.2025 | Самарская область | 1 | 1 | 1 | 84.78 | 1 тн опор | Л4-01-1 | 21.16 | 1.02 | 1829.8237 | нд
1.2.2.1 | Реконструкция ВЛ-0,4 кВ от ТП-77 (1,748 км), установка приборов учета (113 т.у.) г.о. Кинель Самарская область | P_0109 | СИП-2, 95 мм2 / 95 мм2, 3 фазных провода | УНЦ провода СИП ВЛ 0.4 кВ | ВЛ-0,4 кВ от ТП-77, го Кинель Самарская область | нд | С | 2025 | 0.4 | СИП-2, 95 мм2 / 95 мм2, 3 фазных провода | Приказ № 125/1 | 15.05.2025 | Самарская область | 1 | 1 | 1 | 1.958 | 1 км | Л7-27-2 | 790.09 | 1.02 | 1577.9361 | нд
1.2.2.1 | Реконструкция ВЛ-0,4 кВ от ТП-77 (1,748 км), установка приборов учета (113 т.у.) г.о. Кинель Самарская область | P_0109 | до 4 жил включительно | УНЦ арматуры, крепления, защиты от перенапряжений ВЛ 0.4 кВ. Арматура и устройство крепления провода СИП | ВЛ-0,4 кВ от ТП-77, го Кинель Самарская область | нд | С | 2025 | 0.4 | до 4 жил включительно | Приказ № 125/1 | 15.05.2025 | Самарская область | 1 | 1 | 1 | 8 | 1 ед. | Л11-01 | 4.95 | 1.02 | 40.392 | нд
1.2.2.1 | Реконструкция ВЛ-0,4 кВ от ТП-77 (1,748 км), установка приборов учета (113 т.у.) г.о. Кинель Самарская область | P_0109 | Многотарифный (многофункциональный) прибор учета | УНЦ ИИК. Установка однофазного прибора учета в разрыв несущего провода на опоре ВЛ 0.4 кВ с изолированными проводами | ВЛ-0,4 кВ от ТП-77, го Кинель Самарская область | нд | С | 2025 | 0.23 | Многотарифный (многофункциональный) прибор учета | Приказ № 125/1 | 15.05.2025 | Самарская область | 1 | 1 | 1 | 113 | 1 точка учета | А1-02 | 57.24 | 1.1 | 7114.932 | нд
1.2.2.1 | Реконструкция ВЛ-0,4 кВ от ТП-77 (1,748 км), установка приборов учета (113 т.у.) г.о. Кинель Самарская область | P_0109 | Однофазный ввод от прибора учета | УНЦ ИИК. Организация однофазного ввода от прибора учета, установленного в разрыв несущего провода на опоре ВЛ, к потребителю 0.23 кВ | ВЛ-0,4 кВ от ТП-77, го Кинель Самарская область | нд | С | 2025 | 0.23 | Однофазный ввод от прибора учета | Приказ № 125/1 | 15.05.2025 | Самарская область | 1 | 1 | 1 | 113 | 1 точка учета | А1-59 | 5.77 | 1.1 | 717.211 | нд
1.2.2.1 | Реконструкция ВЛ-0,4 кВ от ТП-77 (1,748 км), установка приборов учета (113 т.у.) г.о. Кинель Самарская область | P_0109 | Итого объем финансовых потребностей по инвестиционному проекту, тыс. рублей | нд | нд | нд | нд | нд | нд | нд | нд | нд | нд | нд | нд | нд | нд | нд | нд | нд | нд | 15892.6358 | нд
1.2.2.1 | Реконструкция ВЛ-0,4 кВ Ф-1, Ф-2 от КТП ФНС 709/400 кВА (2,842 км), установка приборов учета (139 т.у.) Сергиевский район Самарская область | P_0110 | Диаметр ствола до 11 см | УНЦ на вырубку (расширение, расчистку) просеки ВЛ (для всех субъектов Российской Федерации). Расчистка кустарников и мелколесья, вырубка деревьев и корчевка пней с диаметром ствола до 11 см 0.4 кВ | ВЛ-0,4 кВ Ф-1, Ф-2 от КТП ФНС 709/400 кВА Сергиевский район Самарская область | нд | С | 2025 | 0.4 | Диаметр ствола до 11 см | Приказ № 125/1 | 15.05.2025 | Самарская область | 1 | 1 | 1 | 0.0043 | 1 га | Б7-01 | 53.93 | 1 | 0.2319 | нд
1.2.2.1 | Реконструкция ВЛ-0,4 кВ Ф-1, Ф-2 от КТП ФНС 709/400 кВА (2,842 км), установка приборов учета (139 т.у.) Сергиевский район Самарская область | P_0110 | Демонтаж ВЛ 0.4 кВ - одна цепь | УНЦ на демонтаж ВЛ 0.4 кВ | ВЛ-0,4 кВ Ф-1, Ф-2 от КТП ФНС 709/400 кВА Сергиевский район Самарская область | нд | С | 2025 | 0.4 | Демонтаж ВЛ 0.4 кВ - одна цепь | Приказ № 125/1 | 15.05.2025 | Самарская область | 1 | 1 | 1 | 3.5 | 1 км | М2-01-1 | 300.27 | 1.1 | 1156.0395 | нд
1.2.2.1 | Реконструкция ВЛ-0,4 кВ Ф-1, Ф-2 от КТП ФНС 709/400 кВА (2,842 км), установка приборов учета (139 т.у.) Сергиевский район Самарская область | P_0110 | одноцепная, все типы опор за исключением многогранных | УНЦ ВЛ 0.4 кВ на строительно-монтажные работы без опор и провода | ВЛ-0,4 кВ Ф-1, Ф-2 от КТП ФНС 709/400 кВА Сергиевский район Самарская область | нд | С | 2025 | 0.4 | одноцепная, все типы опор за исключением многогранных | Приказ № 125/1 | 15.05.2025 | Самарская область | 1 | 1 | 1 | 147.01 | 1 тн опор | Л2-01-1 | 21.48 | 1.4 | 4420.8847 | нд
1.2.2.1 | Реконструкция ВЛ-0,4 кВ Ф-1, Ф-2 от КТП ФНС 709/400 кВА (2,842 км), установка приборов учета (139 т.у.) Сергиевский район Самарская область | P_0110 | двухцепная, все типы опор за исключением многогранных | УНЦ ВЛ 0.4 кВ на строительно-монтажные работы без опор и провода | ВЛ-0,4 кВ Ф-1, Ф-2 от КТП ФНС 709/400 кВА Сергиевский район Самарская область | нд | С | 2025 | 0.4 | двухцепная, все типы опор за исключением многогранных | Приказ № 125/1 | 15.05.2025 | Самарская область | 1 | 1 | 1 | 13.98 | 1 тн опор | Л2-01-2 | 29.86 | 1.3 | 542.6756 | нд
1.2.2.1 | Реконструкция ВЛ-0,4 кВ Ф-1, Ф-2 от КТП ФНС 709/400 кВА (2,842 км), установка приборов учета (139 т.у.) Сергиевский район Самарская область | P_0110 | все типы опор за исключением многогранных | УНЦ опор ВЛ 0.4 кВ | ВЛ-0,4 кВ Ф-1, Ф-2 от КТП ФНС 709/400 кВА Сергиевский район Самарская область | нд | С | 2025 | 0.4 | все типы опор за исключением многогранных | Приказ № 125/1 | 15.05.2025 | Самарская область | 1 | 1 | 1 | 160.99 | 1 тн опор | Л4-01-1 | 21.16 | 1.02 | 3474.6794 | нд
1.2.2.1 | Реконструкция ВЛ-0,4 кВ Ф-1, Ф-2 от КТП ФНС 709/400 кВА (2,842 км), установка приборов учета (139 т.у.) Сергиевский район Самарская область | P_0110 | СИП-2, 95 мм2 / 95 мм2, 3 фазных провода | УНЦ провода СИП ВЛ 0.4 кВ | ВЛ-0,4 кВ Ф-1, Ф-2 от КТП ФНС 709/400 кВА Сергиевский район Самарская область | нд | С | 2025 | 0.4 | СИП-2, 95 мм2 / 95 мм2, 3 фазных провода | Приказ № 125/1 | 15.05.2025 | Самарская область | 1 | 1 | 1 | 3.186 | 1 км | Л7-27-2 | 790.09 | 1.02 | 2567.5713 | нд
1.2.2.1 | Реконструкция ВЛ-0,4 кВ Ф-1, Ф-2 от КТП ФНС 709/400 кВА (2,842 км), установка приборов учета (139 т.у.) Сергиевский район Самарская область | P_0110 | СИП-4, 16 мм2 / - мм2, 4 фазных провода | УНЦ провода СИП ВЛ 0.4 кВ | ВЛ-0,4 кВ Ф-1, Ф-2 от КТП ФНС 709/400 кВА Сергиевский район Самарская область | нд | С | 2025 | 0.4 | СИП-4, 16 мм2 / - мм2, 4 фазных провода | Приказ № 125/1 | 15.05.2025 | Самарская область | 1 | 1 | 1 | 0.016 | 1 км | Л7-32-4 | 405.81 | 1.02 | 6.6228 | нд
1.2.2.1 | Реконструкция ВЛ-0,4 кВ Ф-1, Ф-2 от КТП ФНС 709/400 кВА (2,842 км), установка приборов учета (139 т.у.) Сергиевский район Самарская область | P_0110 | СИП-4, 25 мм2 / - мм2, 4 фазных провода | УНЦ провода СИП ВЛ 0.4 кВ | ВЛ-0,4 кВ Ф-1, Ф-2 от КТП ФНС 709/400 кВА Сергиевский район Самарская область | нд | С | 2025 | 0.4 | СИП-4, 25 мм2 / - мм2, 4 фазных провода | Приказ № 125/1 | 15.05.2025 | Самарская область | 1 | 1 | 1 | 0.104 | 1 км | Л7-34-4 | 446.04 | 1.02 | 47.3159 | нд
1.2.2.1 | Реконструкция ВЛ-0,4 кВ Ф-1, Ф-2 от КТП ФНС 709/400 кВА (2,842 км), установка приборов учета (139 т.у.) Сергиевский район Самарская область | P_0110 | Многотарифный (многофункциональный) прибор учета | УНЦ ИИК. Установка однофазного прибора учета в разрыв несущего провода на опоре ВЛ 0.4 кВ с изолированными проводами | ВЛ-0,4 кВ Ф-1, Ф-2 от КТП ФНС 709/400 кВА Сергиевский район Самарская область | нд | С | 2025 | 0.23 | Многотарифный (многофункциональный) прибор учета | Приказ № 125/1 | 15.05.2025 | Самарская область | 1 | 1 | 1 | 130 | 1 точка учета | А1-02 | 57.24 | 1.1 | 8185.32 | нд
1.2.2.1 | Реконструкция ВЛ-0,4 кВ Ф-1, Ф-2 от КТП ФНС 709/400 кВА (2,842 км), установка приборов учета (139 т.у.) Сергиевский район Самарская область | P_0110 | Однофазный ввод от прибора учета | УНЦ ИИК. Организация однофазного ввода от прибора учета, установленного в разрыв несущего провода на опоре ВЛ, к потребителю 0.23 кВ | ВЛ-0,4 кВ Ф-1, Ф-2 от КТП ФНС 709/400 кВА Сергиевский район Самарская область | нд | С | 2025 | 0.23 | Однофазный ввод от прибора учета | Приказ № 125/1 | 15.05.2025 | Самарская область | 1 | 1 | 1 | 130 | 1 точка учета | А1-59 | 5.77 | 1.1 | 825.11 | нд
1.2.2.1 | Реконструкция ВЛ-0,4 кВ Ф-1, Ф-2 от КТП ФНС 709/400 кВА (2,842 км), установка приборов учета (139 т.у.) Сергиевский район Самарская область | P_0110 | Многотарифный (многофункциональный) прибор учета | УНЦ ИИК. Установка трехфазного прибора учета в разрыв несущего провода на опоре ВЛ и подключение к питающей ВЛ 0.4 кВ с изолированными проводами | ВЛ-0,4 кВ Ф-1, Ф-2 от КТП ФНС 709/400 кВА Сергиевский район Самарская область | нд | С | 2025 | 0.4 | Многотарифный (многофункциональный) прибор учета | Приказ № 125/1 | 15.05.2025 | Самарская область | 1 | 1 | 1 | 3 | 1 точка учета | А1-08 | 62.16 | 1.1 | 205.128 | нд
1.2.2.1 | Реконструкция ВЛ-0,4 кВ Ф-1, Ф-2 от КТП ФНС 709/400 кВА (2,842 км), установка приборов учета (139 т.у.) Сергиевский район Самарская область | P_0110 | Трехфазный ввод от прибора учета | УНЦ ИИК. Организация трехфазного ввода от прибора учета, установленного в разрыв несущего провода на опоре ВЛ, к потребителю 0.4 кВ | ВЛ-0,4 кВ Ф-1, Ф-2 от КТП ФНС 709/400 кВА Сергиевский район Самарская область | нд | С | 2025 | 0.4 | Трехфазный ввод от прибора учета | Приказ № 125/1 | 15.05.2025 | Самарская область | 1 | 1 | 1 | 3 | 1 точка учета | А1-63 | 7.67 | 1.1 | 25.311 | нд
1.2.2.1 | Реконструкция ВЛ-0,4 кВ Ф-1, Ф-2 от КТП ФНС 709/400 кВА (2,842 км), установка приборов учета (139 т.у.) Сергиевский район Самарская область | P_0110 | Многотарифный (многофункциональный) прибор учета | УНЦ ИИК. Установка трехфазного прибора учета полукосвенного включения с установкой ТТ в распределительном устройстве 0.4 кВ | ВЛ-0,4 кВ Ф-1, Ф-2 от КТП ФНС 709/400 кВА Сергиевский район Самарская область | нд | С | 2025 | 0.4 | Многотарифный (многофункциональный) прибор учета | Приказ № 125/1 | 15.05.2025 | Самарская область | 1 | 1 | 1 | 5 | 1 точка учета | А1-81 | 94.69 | 1.1 | 520.795 | нд
1.2.2.1 | Реконструкция ВЛ-0,4 кВ Ф-1, Ф-2 от КТП ФНС 709/400 кВА (2,842 км), установка приборов учета (139 т.у.) Сергиевский район Самарская область | P_0110 | Шкафы с разъединителем, ИБП | УНЦ РЗА и прочие шкафы (панели). Прочее устройство (аппаратура) 6 кВ | ВЛ-0,4 кВ Ф-1, Ф-2 от КТП ФНС 709/400 кВА Сергиевский район Самарская область | нд | С | 2025 | 6 | Шкафы с разъединителем, ИБП | Приказ № 125/1 | 15.05.2025 | Самарская область | 1 | 1 | 1 | 1 | 1 ед. | И12-08 | 85.79 | 1.1 | 94.369 | нд
1.2.2.1 | Реконструкция ВЛ-0,4 кВ Ф-1, Ф-2 от КТП ФНС 709/400 кВА (2,842 км), установка приборов учета (139 т.у.) Сергиевский район Самарская область | P_0110 | Многотарифный (многофункциональный) прибор учета | УНЦ ИИК. Установка шкафа с трехфазным прибором учета на классе напряжения 0.4 кВ на стене здания, сооружения | ВЛ-0,4 кВ Ф-1, Ф-2 от КТП ФНС 709/400 кВА Сергиевский район Самарская область | нд | С | 2025 | 0.4 | Многотарифный (многофункциональный) прибор учета | Приказ № 125/1 | 15.05.2025 | Самарская область | 1 | 1 | 1 | 1 | 1 точка учета | А1-14 | 49.19 | 1.1 | 54.109 | нд
1.2.2.1 | Реконструкция ВЛ-0,4 кВ Ф-1, Ф-2 от КТП ФНС 709/400 кВА (2,842 км), установка приборов учета (139 т.у.) Сергиевский район Самарская область | P_0110 | Затраты по УНЦ от 6 до 11 млн. руб. | УНЦ на проектные и изыскательские работы для отдельных элементов электрических сетей 0.4 кВ | ВЛ-0,4 кВ Ф-1, Ф-2 от КТП ФНС 709/400 кВА Сергиевский район Самарская область | нд | С | 2025 | 0.4 | Затраты по УНЦ от 6 до 11 млн. руб. | Приказ № 125/1 | 15.05.2025 | Самарская область | 1 | 1 | 1 | 1 | 1 объект | П6-07 | 709.17 | 1 | 709.17 | нд
1.2.2.1 | Реконструкция ВЛ-0,4 кВ Ф-1, Ф-2 от КТП ФНС 709/400 кВА (2,842 км), установка приборов учета (139 т.у.) Сергиевский район Самарская область | P_0110 | Протяженность до 2 км | УНЦ на проектные и изыскательские работы по ВЛ 0.4 кВ | ВЛ-0,4 кВ Ф-1, Ф-2 от КТП ФНС 709/400 кВА Сергиевский район Самарская область | нд | С | 2025 | 0.4 | Протяженность до 2 км | Приказ № 125/1 | 15.05.2025 | Самарская область | 1 | 1 | 1 | 1 | 1 ед. | П3-02 | 795.69 | 1 | 795.69 | нд
1.2.2.1 | Реконструкция ВЛ-0,4 кВ Ф-1, Ф-2 от КТП ФНС 709/400 кВА (2,842 км), установка приборов учета (139 т.у.) Сергиевский район Самарская область | P_0110 | Итого объем финансовых потребностей по инвестиционному проекту, тыс. рублей | нд | нд | нд | нд | нд | нд | нд | нд | нд | нд | нд | нд | нд | нд | нд | нд | нд | нд | 23631.0231 | нд
1.2.2.1 | Реконструкция ВЛ-0,4 кВ от КТП 96/180 кВА (2,628 км), установка приборов учета (115 т.у.) г.о. Сызрань Самарская область | P_0111 | Демонтаж ВЛ 0.4 кВ - одна цепь | УНЦ на демонтаж ВЛ 0.4 кВ | ВЛ-0,4 кВ от КТП 96/180 кВА го Сызрань Самарская область | нд | С | 2025 | 0.4 | Демонтаж ВЛ 0.4 кВ - одна цепь | Приказ № 125/1 | 15.05.2025 | Самарская область | 1 | 1 | 1 | 3.63 | 1 км | М2-01-1 | 300.27 | 1.1 | 1198.9781 | нд
1.2.2.1 | Реконструкция ВЛ-0,4 кВ от КТП 96/180 кВА (2,628 км), установка приборов учета (115 т.у.) г.о. Сызрань Самарская область | P_0111 | двухцепная, все типы опор за исключением многогранных | УНЦ ВЛ 0.4 кВ на строительно-монтажные работы без опор и провода | ВЛ-0,4 кВ от КТП 96/180 кВА го Сызрань Самарская область | нд | С | 2025 | 0.4 | двухцепная, все типы опор за исключением многогранных | Приказ № 125/1 | 15.05.2025 | Самарская область | 1 | 1 | 1 | 7.47 | 1 тн опор | Л2-01-2 | 29.86 | 1.3 | 289.9705 | нд
1.2.2.1 | Реконструкция ВЛ-0,4 кВ от КТП 96/180 кВА (2,628 км), установка приборов учета (115 т.у.) г.о. Сызрань Самарская область | P_0111 | одноцепная, все типы опор за исключением многогранных | УНЦ ВЛ 0.4 кВ на строительно-монтажные работы без опор и провода | ВЛ-0,4 кВ от КТП 96/180 кВА го Сызрань Самарская область | нд | С | 2025 | 0.4 | одноцепная, все типы опор за исключением многогранных | Приказ № 125/1 | 15.05.2025 | Самарская область | 1 | 1 | 1 | 118.95 | 1 тн опор | Л2-01-1 | 21.48 | 1.4 | 3577.0644 | нд
1.2.2.1 | Реконструкция ВЛ-0,4 кВ от КТП 96/180 кВА (2,628 км), установка приборов учета (115 т.у.) г.о. Сызрань Самарская область | P_0111 | все типы опор за исключением многогранных | УНЦ опор ВЛ 0.4 кВ | ВЛ-0,4 кВ от КТП 96/180 кВА го Сызрань Самарская область | нд | С | 2025 | 0.4 | все типы опор за исключением многогранных | Приказ № 125/1 | 15.05.2025 | Самарская область | 1 | 1 | 1 | 126.42 | 1 тн опор | Л4-01-1 | 21.16 | 1.02 | 2728.5481 | нд
1.2.2.1 | Реконструкция ВЛ-0,4 кВ от КТП 96/180 кВА (2,628 км), установка приборов учета (115 т.у.) г.о. Сызрань Самарская область | P_0111 | СИП-2, 95 мм2 / 95 мм2, 3 фазных провода | УНЦ провода СИП ВЛ 0.4 кВ | ВЛ-0,4 кВ от КТП 96/180 кВА го Сызрань Самарская область | нд | С | 2025 | 0.4 | СИП-2, 95 мм2 / 95 мм2, 3 фазных провода | Приказ № 125/1 | 15.05.2025 | Самарская область | 1 | 1 | 1 | 2.921 | 1 км | Л7-27-2 | 790.09 | 1.02 | 2354.0099 | нд
1.2.2.1 | Реконструкция ВЛ-0,4 кВ от КТП 96/180 кВА (2,628 км), установка приборов учета (115 т.у.) г.о. Сызрань Самарская область | P_0111 | до 4 жил включительно | УНЦ арматуры, крепления, защиты от перенапряжений ВЛ 0.4 кВ. Арматура и устройство крепления провода СИП | ВЛ-0,4 кВ от КТП 96/180 кВА го Сызрань Самарская область | нд | С | 2025 | 0.4 | до 4 жил включительно | Приказ № 125/1 | 15.05.2025 | Самарская область | 1 | 1 | 1 | 10 | 1 ед. | Л11-01 | 4.95 | 1.02 | 50.49 | нд
1.2.2.1 | Реконструкция ВЛ-0,4 кВ от КТП 96/180 кВА (2,628 км), установка приборов учета (115 т.у.) г.о. Сызрань Самарская область | P_0111 | Многотарифный (многофункциональный) прибор учета | УНЦ ИИК. Установка однофазного прибора учета в разрыв несущего провода на опоре ВЛ 0.4 кВ с изолированными проводами | ВЛ-0,4 кВ от КТП 96/180 кВА го Сызрань Самарская область | нд | С | 2025 | 0.23 | Многотарифный (многофункциональный) прибор учета | Приказ № 125/1 | 15.05.2025 | Самарская область | 1 | 1 | 1 | 83 | 1 точка учета | А1-02 | 57.24 | 1.1 | 5226.012 | нд
1.2.2.1 | Реконструкция ВЛ-0,4 кВ от КТП 96/180 кВА (2,628 км), установка приборов учета (115 т.у.) г.о. Сызрань Самарская область | P_0111 | Однофазный ввод от прибора учета | УНЦ ИИК. Организация однофазного ввода от прибора учета, установленного в разрыв несущего провода на опоре ВЛ, к потребителю 0.23 кВ | ВЛ-0,4 кВ от КТП 96/180 кВА го Сызрань Самарская область | нд | С | 2025 | 0.23 | Однофазный ввод от прибора учета | Приказ № 125/1 | 15.05.2025 | Самарская область | 1 | 1 | 1 | 83 | 1 точка учета | А1-59 | 5.77 | 1.1 | 526.801 | нд
1.2.2.1 | Реконструкция ВЛ-0,4 кВ от КТП 96/180 кВА (2,628 км), установка приборов учета (115 т.у.) г.о. Сызрань Самарская область | P_0111 | Многотарифный (многофункциональный) прибор учета | УНЦ ИИК. Установка трехфазного прибора учета в разрыв несущего провода на опоре ВЛ и подключение к питающей ВЛ 0.4 кВ с изолированными проводами | ВЛ-0,4 кВ от КТП 96/180 кВА го Сызрань Самарская область | нд | С | 2025 | 0.4 | Многотарифный (многофункциональный) прибор учета | Приказ № 125/1 | 15.05.2025 | Самарская область | 1 | 1 | 1 | 27 | 1 точка учета | А1-08 | 62.16 | 1.1 | 1846.152 | нд
1.2.2.1 | Реконструкция ВЛ-0,4 кВ от КТП 96/180 кВА (2,628 км), установка приборов учета (115 т.у.) г.о. Сызрань Самарская область | P_0111 | Трехфазный ввод от прибора учета | УНЦ ИИК. Организация трехфазного ввода от прибора учета, установленного в разрыв несущего провода на опоре ВЛ, к потребителю 0.4 кВ | ВЛ-0,4 кВ от КТП 96/180 кВА го Сызрань Самарская область | нд | С | 2025 | 0.4 | Трехфазный ввод от прибора учета | Приказ № 125/1 | 15.05.2025 | Самарская область | 1 | 1 | 1 | 27 | 1 точка учета | А1-63 | 7.67 | 1.1 | 227.799 | нд
1.2.2.1 | Реконструкция ВЛ-0,4 кВ от КТП 96/180 кВА (2,628 км), установка приборов учета (115 т.у.) г.о. Сызрань Самарская область | P_0111 | Диаметр ствола до 11 см | УНЦ на вырубку (расширение, расчистку) просеки ВЛ (для всех субъектов Российской Федерации). Расчистка кустарников и мелколесья, вырубка деревьев и корчевка пней с диаметром ствола до 11 см 0.4 кВ | ВЛ-0,4 кВ от КТП 96/180 кВА го Сызрань Самарская область | нд | С | 2025 | 0.4 | Диаметр ствола до 11 см | Приказ № 125/1 | 15.05.2025 | Самарская область | 1 | 1 | 1 | 0.0427 | 1 га | Б7-01 | 53.93 | 1 | 2.3028 | нд
1.2.2.1 | Реконструкция ВЛ-0,4 кВ от КТП 96/180 кВА (2,628 км), установка приборов учета (115 т.у.) г.о. Сызрань Самарская область | P_0111 | Многотарифный (многофункциональный) прибор учета | УНЦ ИИК. Установка трехфазного прибора учета полукосвенного включения с установкой ТТ в распределительном устройстве 0.4 кВ | ВЛ-0,4 кВ от КТП 96/180 кВА го Сызрань Самарская область | нд | С | 2025 | 0.4 | Многотарифный (многофункциональный) прибор учета | Приказ № 125/1 | 15.05.2025 | Самарская область | 1 | 1 | 1 | 4 | 1 точка учета | А1-81 | 94.69 | 1.1 | 416.636 | нд
1.2.2.1 | Реконструкция ВЛ-0,4 кВ от КТП 96/180 кВА (2,628 км), установка приборов учета (115 т.у.) г.о. Сызрань Самарская область | P_0111 | Многотарифный (многофункциональный) прибор учета | УНЦ ИИК. Установка трехфазного прибора учета в распределительном устройстве 0.4 кВ | ВЛ-0,4 кВ от КТП 96/180 кВА го Сызрань Самарская область | нд | С | 2025 | 0.4 | Многотарифный (многофункциональный) прибор учета | Приказ № 125/1 | 15.05.2025 | Самарская область | 1 | 1 | 1 | 1 | 1 точка учета | А1-16 | 48.65 | 1.1 | 53.515 | нд
1.2.2.1 | Реконструкция ВЛ-0,4 кВ от КТП 96/180 кВА (2,628 км), установка приборов учета (115 т.у.) г.о. Сызрань Самарская область | P_0111 | Протяженность до 2 км | УНЦ на проектные и изыскательские работы по ВЛ 0.4 кВ | ВЛ-0,4 кВ от КТП 96/180 кВА го Сызрань Самарская область | нд | С | 2025 | 0.4 | Протяженность до 2 км | Приказ № 125/1 | 15.05.2025 | Самарская область | 1 | 1 | 1 | 1 | 1 ед. | П3-02 | 795.69 | 1 | 795.69 | нд
1.2.2.1 | Реконструкция ВЛ-0,4 кВ от КТП 96/180 кВА (2,628 км), установка приборов учета (115 т.у.) г.о. Сызрань Самарская область | P_0111 | Затраты по УНЦ от 6 до 11 млн. руб. | УНЦ на проектные и изыскательские работы для отдельных элементов электрических сетей 0.4 кВ | ВЛ-0,4 кВ от КТП 96/180 кВА го Сызрань Самарская область | нд | С | 2025 | 0.4 | Затраты по УНЦ от 6 до 11 млн. руб. | Приказ № 125/1 | 15.05.2025 | Самарская область | 1 | 1 | 1 | 1 | 1 объект | П6-07 | 709.17 | 1 | 709.17 | нд
1.2.2.1 | Реконструкция ВЛ-0,4 кВ от КТП 96/180 кВА (2,628 км), установка приборов учета (115 т.у.) г.о. Сызрань Самарская область | P_0111 | Итого объем финансовых потребностей по инвестиционному проекту, тыс. рублей | нд | нд | нд | нд | нд | нд | нд | нд | нд | нд | нд | нд | нд | нд | нд | нд | нд | нд | 20003.1389 | нд
1.2.2.1 | Повышение надежности электроснабжения по ул. Заводская в с. Кинель-Черкассы (реконструкция ВЛ-10 кВ 0,254 км; установка новой КТП 10/0,4/400 кВА, установка приборов учёта (8.т.у.)) Кинель-Черкасский район Самарская область | P_0112 | одноцепная, все типы опор за исключением многогранных | УНЦ опор ВЛ 10 кВ | ТП Заводская | нд | С | 2025 | 10 | одноцепная, все типы опор за исключением многогранных | Приказ № 125/1 | 15.05.2025 | Самарская область | 1.2 | 1 | 1 | 0.254 | 1 км | Л3-02-1 | 1262.83 | 1.02 | 392.6088 | нд
1.2.2.1 | Повышение надежности электроснабжения по ул. Заводская в с. Кинель-Черкассы (реконструкция ВЛ-10 кВ 0,254 км; установка новой КТП 10/0,4/400 кВА, установка приборов учёта (8.т.у.)) Кинель-Черкасский район Самарская область | P_0112 | одноцепная, все типы опор за исключением многогранных | УНЦ ВЛ 10 кВ на строительно-монтажные работы без опор и провода | ТП Заводская | нд | С | 2025 | 10 | одноцепная, все типы опор за исключением многогранных | Приказ № 125/1 | 15.05.2025 | Самарская область | 1.2 | 1 | 1 | 0.254 | 1 км | Л1-02-1 | 1929.53 | 1.27 | 746.9133 | нд
1.2.2.1 | Повышение надежности электроснабжения по ул. Заводская в с. Кинель-Черкассы (реконструкция ВЛ-10 кВ 0,254 км; установка новой КТП 10/0,4/400 кВА, установка приборов учёта (8.т.у.)) Кинель-Черкасский район Самарская область | P_0112 | Демонтаж ВЛ 10 кВ - одна цепь | УНЦ на демонтаж ВЛ 10 кВ | ТП Заводская | нд | С | 2025 | 10 | Демонтаж ВЛ 10 кВ - одна цепь | Приказ № 125/1 | 15.05.2025 | Самарская область | 1 | 1 | 1 | 0.254 | 1 км | М2-02-1 | 484.33 | 1.1 | 135.3218 | нд
1.2.2.1 | Повышение надежности электроснабжения по ул. Заводская в с. Кинель-Черкассы (реконструкция ВЛ-10 кВ 0,254 км; установка новой КТП 10/0,4/400 кВА, установка приборов учёта (8.т.у.)) Кинель-Черкасский район Самарская область | P_0112 | Диаметр ствола до 11 см | УНЦ на вырубку (расширение, расчистку) просеки ВЛ (для всех субъектов Российской Федерации). Расчистка кустарников и мелколесья, вырубка деревьев и корчевка пней с диаметром ствола до 11 см 10 кВ | ТП Заводская | нд | С | 2025 | 10 | Диаметр ствола до 11 см | Приказ № 125/1 | 15.05.2025 | Самарская область | 1 | 1 | 1 | 0.0013 | 1 га | Б7-01 | 53.93 | 1 | 0.070109 | нд
1.2.2.1 | Повышение надежности электроснабжения по ул. Заводская в с. Кинель-Черкассы (реконструкция ВЛ-10 кВ 0,254 км; установка новой КТП 10/0,4/400 кВА, установка приборов учёта (8.т.у.)) Кинель-Черкасский район Самарская область | P_0112 | 1 т-р, 400 кВА | УНЦ КТП киоскового типа 10 кВ | ТП Заводская | нд | С | 2025 | 10 | 1 т-р, 400 кВА | Приказ № 125/1 | 15.05.2025 | Самарская область | 1 | 1 | 1 | 1 | 1 ед. | Э1-07-1 | 1786.74 | 1.1 | 1965.414 | нд
1.2.2.1 | Повышение надежности электроснабжения по ул. Заводская в с. Кинель-Черкассы (реконструкция ВЛ-10 кВ 0,254 км; установка новой КТП 10/0,4/400 кВА, установка приборов учёта (8.т.у.)) Кинель-Черкасский район Самарская область | P_0112 | Многотарифный (многофункциональный) прибор учета | УНЦ ИИК. Установка трехфазного прибора учета полукосвенного включения с установкой ТТ в распределительном устройстве 0.4 кВ | ТП Заводская | нд | С | 2025 | 0.4 | Многотарифный (многофункциональный) прибор учета | Приказ № 125/1 | 15.05.2025 | Самарская область | 1 | 1 | 1 | 7 | 1 точка учета | А1-81 | 94.69 | 1.1 | 729.113 | нд
1.2.2.1 | Повышение надежности электроснабжения по ул. Заводская в с. Кинель-Черкассы (реконструкция ВЛ-10 кВ 0,254 км; установка новой КТП 10/0,4/400 кВА, установка приборов учёта (8.т.у.)) Кинель-Черкасский район Самарская область | P_0112 | ТТ | УНЦ ИИК. Установка или замена ТТ 0.4 кВ | ТП Заводская | нд | С | 2025 | 0.4 | ТТ | Приказ № 125/1 | 15.05.2025 | Самарская область | 1 | 1 | 1 | 1 | 1 точка учета | А1-80 | 17.18 | 1.1 | 18.898 | нд
1.2.2.1 | Повышение надежности электроснабжения по ул. Заводская в с. Кинель-Черкассы (реконструкция ВЛ-10 кВ 0,254 км; установка новой КТП 10/0,4/400 кВА, установка приборов учёта (8.т.у.)) Кинель-Черкасский район Самарская область | P_0112 | Многотарифный (многофункциональный) прибор учета | УНЦ ИИК. Установка шкафа с трехфазным прибором учета на классе напряжения 0.4 кВ на стене здания, сооружения | ТП Заводская | нд | С | 2025 | 0.4 | Многотарифный (многофункциональный) прибор учета | Приказ № 125/1 | 15.05.2025 | Самарская область | 1 | 1 | 1 | 1 | 1 точка учета | А1-14 | 49.19 | 1.1 | 54.109 | нд
1.2.2.1 | Повышение надежности электроснабжения по ул. Заводская в с. Кинель-Черкассы (реконструкция ВЛ-10 кВ 0,254 км; установка новой КТП 10/0,4/400 кВА, установка приборов учёта (8.т.у.)) Кинель-Черкасский район Самарская область | P_0112 | Ограждения из панелей металлических сетчатых по железобетонным столбам, монолитные фундаменты-столбы, ворота распашные и калитока | УНЦ защитных ограждений ПС. Ограждение предупредительное сетчатое 10 кВ | ТП Заводская | нд | С | 2025 | 10 | Ограждения из панелей металлических сетчатых по железобетонным столбам, монолитные фундаменты-столбы, ворота распашные и калитока | Приказ № 125/1 | 15.05.2025 | Самарская область | 1 | 1 | 1 | 22.4 | 1 м периметра ПС | У4-02 | 9.86 | 1.1 | 242.9504 | нд
1.2.2.1 | Повышение надежности электроснабжения по ул. Заводская в с. Кинель-Черкассы (реконструкция ВЛ-10 кВ 0,254 км; установка новой КТП 10/0,4/400 кВА, установка приборов учёта (8.т.у.)) Кинель-Черкасский район Самарская область | P_0112 | СИП-3, 95 мм2 / - мм2, 1 фазный провод | УНЦ провода СИП ВЛ 10 кВ | ТП Заводская | нд | С | 2025 | 10 | СИП-3, 95 мм2 / - мм2, 1 фазный провод | Приказ № 125/1 | 15.05.2025 | Самарская область | 1 | 1 | 3 | 0.254 | 1 км | Л7-05-3 | 1562.5 | 1.02 | 1214.4375 | нд
1.2.2.1 | Повышение надежности электроснабжения по ул. Заводская в с. Кинель-Черкассы (реконструкция ВЛ-10 кВ 0,254 км; установка новой КТП 10/0,4/400 кВА, установка приборов учёта (8.т.у.)) Кинель-Черкасский район Самарская область | P_0112 | Разъединитель на три полюса | УНЦ элементов ПС без устройства фундаментов. Разъединитель на три полюса. 10 кВ | ТП Заводская | нд | С | 2025 | 10 | Разъединитель на три полюса | Приказ № 125/1 | 15.05.2025 | Самарская область | 1 | 1 | 1 | 2 | 1 ед. | И10-06-1 | 373.79 | 1.1 | 822.338 | нд
1.2.2.1 | Повышение надежности электроснабжения по ул. Заводская в с. Кинель-Черкассы (реконструкция ВЛ-10 кВ 0,254 км; установка новой КТП 10/0,4/400 кВА, установка приборов учёта (8.т.у.)) Кинель-Черкасский район Самарская область | P_0112 | Протяженность до 2 км | УНЦ на проектные и изыскательские работы по ВЛ 10 кВ | ТП Заводская | нд | С | 2025 | 10 | Протяженность до 2 км | Приказ № 125/1 | 15.05.2025 | Самарская область | 1 | 1 | 1 | 1 | 1 ед. | П3-02 | 795.69 | 1 | 795.69 | нд
1.2.2.1 | Повышение надежности электроснабжения по ул. Заводская в с. Кинель-Черкассы (реконструкция ВЛ-10 кВ 0,254 км; установка новой КТП 10/0,4/400 кВА, установка приборов учёта (8.т.у.)) Кинель-Черкасский район Самарская область | P_0112 | Затраты по УНЦ от 1.1 до 6 млн. руб. | УНЦ на проектные и изыскательские работы для отдельных элементов электрических сетей 10 кВ | ТП Заводская | нд | С | 2025 | 10 | Затраты по УНЦ от 1.1 до 6 млн. руб. | Приказ № 125/1 | 15.05.2025 | Самарская область | 1 | 1 | 1 | 1 | 1 объект | П6-06 | 425.5 | 1 | 425.5 | нд
1.2.2.1 | Повышение надежности электроснабжения по ул. Заводская в с. Кинель-Черкассы (реконструкция ВЛ-10 кВ 0,254 км; установка новой КТП 10/0,4/400 кВА, установка приборов учёта (8.т.у.)) Кинель-Черкасский район Самарская область | P_0112 | Итого объем финансовых потребностей по инвестиционному проекту, тыс. рублей | нд | нд | нд | нд | нд | нд | нд | нд | нд | нд | нд | нд | нд | нд | нд | нд | нд | нд | 7543.364 | нд
1.2.1.1 | Реконструкция оборудования РУ-6 кВ ТП-1136 (КСО-298 2 шт.) г.о. Самара Самарская область | P_0113 | Ячейка выключателя КРУ 6 кВ | УНЦ на демонтажные работы ПС 6 кВ | ТП-1136 | нд | С | 2025 | 6 | Ячейка выключателя КРУ 6 кВ | Приказ № 125/1 | 15.05.2025 | Самарская область | 1 | 1 | 1 | 2 | 1 ед. | М6-02-1 | 120.77 | 1.1 | 265.694 | нд
1.2.1.1 | Реконструкция оборудования РУ-6 кВ ТП-1136 (КСО-298 2 шт.) г.о. Самара Самарская область | P_0113 | Iном 1000 А, Iоткл 20 кА | УНЦ ячейки выключателя КРУ 10 кВ | ТП-1136 | нд | С | 2025 | 6 | Iном 1000 А, Iоткл 20 кА | Приказ № 125/1 | 15.05.2025 | Самарская область | 1 | 1 | 1 | 2 | 1 ячейка | В3-01-1 | 2222.1 | 1.1 | 4888.62 | нд
1.2.1.1 | Реконструкция оборудования РУ-6 кВ ТП-1136 (КСО-298 2 шт.) г.о. Самара Самарская область | P_0113 | Затраты по УНЦ от 1.1 до 6 млн. руб. | УНЦ на проектные и изыскательские работы для отдельных элементов электрических сетей 6 кВ | ТП-1136 | нд | С | 2025 | 6 | Затраты по УНЦ от 1.1 до 6 млн. руб. | Приказ № 125/1 | 15.05.2025 | Самарская область | 1 | 1 | 1 | 1 | 1 объект | П6-06 | 425.5 | 1 | 425.5 | нд
1.2.1.1 | Реконструкция оборудования РУ-6 кВ ТП-1136 (КСО-298 2 шт.) г.о. Самара Самарская область | P_0113 | Итого объем финансовых потребностей по инвестиционному проекту, тыс. рублей | нд | нд | нд | нд | нд | нд | нд | нд | нд | нд | нд | нд | нд | нд | нд | нд | нд | нд | 5579.814 | нд
1.2.1.1 | Реконструция КТП СВД 708 10/0,4/160 кВА с заменой КТП 10/0,4/160 кВА Сергиевский район Самарская область | P_0114 | КТП 10 кВ мачтового (шкафного, столбового) и киоскового типа | УНЦ на демонтажные работы КТП 10 кВ | КТП СВД 708/160 кВА | нд | С | 2025 | 10 | КТП 10 кВ мачтового (шкафного, столбового) и киоскового типа | Приказ № 125/1 | 15.05.2025 | Самарская область | 1 | 1 | 1 | 1 | 1 ед. | М6-05-10 | 143.66 | 1.1 | 158.026 | нд
1.2.1.1 | Реконструция КТП СВД 708 10/0,4/160 кВА с заменой КТП 10/0,4/160 кВА Сергиевский район Самарская область | P_0114 | 1 т-р, 160 кВА | УНЦ КТП киоскового типа 10 кВ | КТП СВД 708/160 кВА | нд | С | 2025 | 10 | 1 т-р, 160 кВА | Приказ № 125/1 | 15.05.2025 | Самарская область | 1 | 1 | 1 | 1 | 1 ед. | Э1-05-1 | 1288.91 | 1.1 | 1417.801 | нд
1.2.1.1 | Реконструция КТП СВД 708 10/0,4/160 кВА с заменой КТП 10/0,4/160 кВА Сергиевский район Самарская область | P_0114 | Многотарифный (многофункциональный) прибор учета | УНЦ ИИК. Установка трехфазного прибора учета в распределительном устройстве 0.4 кВ | КТП СВД 708/160 кВА | нд | С | 2025 | 0.4 | Многотарифный (многофункциональный) прибор учета | Приказ № 125/1 | 15.05.2025 | Самарская область | 1 | 1 | 1 | 1 | 1 точка учета | А1-16 | 48.65 | 1.1 | 53.515 | нд
1.2.1.1 | Реконструция КТП СВД 708 10/0,4/160 кВА с заменой КТП 10/0,4/160 кВА Сергиевский район Самарская область | P_0114 | Многотарифный (многофункциональный) прибор учета | УНЦ ИИК. Установка трехфазного прибора учета полукосвенного включения с установкой ТТ в распределительном устройстве 0.4 кВ | КТП СВД 708/160 кВА | нд | С | 2025 | 0.4 | Многотарифный (многофункциональный) прибор учета | Приказ № 125/1 | 15.05.2025 | Самарская область | 1 | 1 | 1 | 6 | 1 точка учета | А1-81 | 94.69 | 1.1 | 624.954 | нд
1.2.1.1 | Реконструция КТП СВД 708 10/0,4/160 кВА с заменой КТП 10/0,4/160 кВА Сергиевский район Самарская область | P_0114 | ТТ | УНЦ ИИК. Установка или замена ТТ 0.4 кВ | КТП СВД 708/160 кВА | нд | С | 2025 | 0.4 | ТТ | Приказ № 125/1 | 15.05.2025 | Самарская область | 1 | 1 | 1 | 1 | 1 точка учета | А1-80 | 17.18 | 1.1 | 18.898 | нд
1.2.1.1 | Реконструция КТП СВД 708 10/0,4/160 кВА с заменой КТП 10/0,4/160 кВА Сергиевский район Самарская область | P_0114 | Ограждения из панелей металлических сетчатых по железобетонным столбам, монолитные фундаменты-столбы, ворота распашные и калитока | УНЦ защитных ограждений ПС. Ограждение предупредительное сетчатое 10 кВ | КТП СВД 708/160 кВА | нд | С | 2025 | 10 | Ограждения из панелей металлических сетчатых по железобетонным столбам, монолитные фундаменты-столбы, ворота распашные и калитока | Приказ № 125/1 | 15.05.2025 | Самарская область | 1 | 1 | 1 | 27 | 1 м периметра ПС | У4-02 | 9.86 | 1.1 | 292.842 | нд
1.2.1.1 | Реконструция КТП СВД 708 10/0,4/160 кВА с заменой КТП 10/0,4/160 кВА Сергиевский район Самарская область | P_0114 | СИП-2, 70 мм2 / 70 мм2, 3 фазных провода | УНЦ провода СИП ВЛ 0.4 кВ | КТП СВД 708/160 кВА | нд | С | 2025 | 0.4 | СИП-2, 70 мм2 / 70 мм2, 3 фазных провода | Приказ № 125/1 | 15.05.2025 | Самарская область | 1 | 1 | 1 | 0.072 | 1 км | Л7-24-2 | 664.4 | 1.02 | 48.7935 | нд
1.2.1.1 | Реконструция КТП СВД 708 10/0,4/160 кВА с заменой КТП 10/0,4/160 кВА Сергиевский район Самарская область | P_0114 | до 4 жил включительно | УНЦ арматуры, крепления, защиты от перенапряжений ВЛ 0.4 кВ. Арматура и устройство крепления провода СИП | КТП СВД 708/160 кВА | нд | С | 2025 | 0.4 | до 4 жил включительно | Приказ № 125/1 | 15.05.2025 | Самарская область | 1 | 1 | 1 | 8 | 1 ед. | Л11-01 | 4.95 | 1.02 | 40.392 | нд
1.2.1.1 | Реконструция КТП СВД 708 10/0,4/160 кВА с заменой КТП 10/0,4/160 кВА Сергиевский район Самарская область | P_0114 | СИП-3, 70 мм2 / - мм2, 1 фазный провод | УНЦ провода СИП ВЛ 10 кВ | КТП СВД 708/160 кВА | нд | С | 2025 | 10 | СИП-3, 70 мм2 / - мм2, 1 фазный провод | Приказ № 125/1 | 15.05.2025 | Самарская область | 1 | 1 | 1 | 0.028 | 1 км | Л7-04-3 | 1529.52 | 1.02 | 43.6831 | нд
1.2.1.1 | Реконструция КТП СВД 708 10/0,4/160 кВА с заменой КТП 10/0,4/160 кВА Сергиевский район Самарская область | P_0114 | до 4 жил включительно | УНЦ арматуры, крепления, защиты от перенапряжений ВЛ 10 кВ. Арматура и устройство крепления провода СИП | КТП СВД 708/160 кВА | нд | С | 2025 | 10 | до 4 жил включительно | Приказ № 125/1 | 15.05.2025 | Самарская область | 1 | 1 | 1 | 2 | 1 ед. | Л11-01 | 4.95 | 1.02 | 10.098 | нд
1.2.1.1 | Реконструция КТП СВД 708 10/0,4/160 кВА с заменой КТП 10/0,4/160 кВА Сергиевский район Самарская область | P_0114 | Затраты по УНЦ от 1.1 до 6 млн. руб. | УНЦ на проектные и изыскательские работы для отдельных элементов электрических сетей 10 кВ | КТП СВД 708/160 кВА | нд | С | 2025 | 10 | Затраты по УНЦ от 1.1 до 6 млн. руб. | Приказ № 125/1 | 15.05.2025 | Самарская область | 1 | 1 | 1 | 1 | 1 объект | П6-06 | 425.5 | 1 | 425.5 | нд
1.2.1.1 | Реконструция КТП СВД 708 10/0,4/160 кВА с заменой КТП 10/0,4/160 кВА Сергиевский район Самарская область | P_0114 | Итого объем финансовых потребностей по инвестиционному проекту, тыс. рублей | нд | нд | нд | нд | нд | нд | нд | нд | нд | нд | нд | нд | нд | нд | нд | нд | нд | нд | 3134.5026 | нд
1.2.2.1 | Реконструкция ВЛ-10 кВ Ф-6 ПС 110/35/10 кВ Большая Глушица (ВЛ-10 кВ 14,249 км, кабельная вставка КЛ-10 кВ 0,127 км) Большеглушицкий район Самарская область | P_0115 | СИП-3, 95 мм2 / - мм2, 1 фазный провод | УНЦ провода СИП ВЛ 10 кВ | ВЛ-10кВ Ф-6 ПС 110/35/10кВ Большая Глушица Большеглушицкий район Самарская область | нд | С | 2026 | 10 | СИП-3, 95 мм2 / - мм2, 1 фазный провод | Приказ № 125/1 | 15.05.2025 | Самарская область | 1 | 1 | 1 | 23.997 | 1 км | Л7-05-3 | 1562.5 | 1.02 | 38245.2188 | нд
1.2.2.1 | Реконструкция ВЛ-10 кВ Ф-6 ПС 110/35/10 кВ Большая Глушица (ВЛ-10 кВ 14,249 км, кабельная вставка КЛ-10 кВ 0,127 км) Большеглушицкий район Самарская область | P_0115 | одна цепь КЛ благоустройство по трассе с учетом восстановления газонов | УНЦ на устройство траншеи КЛ с укладкой труб и восстановление благоустройства по трассе 10 кВ | ВЛ-10кВ Ф-6 ПС 110/35/10кВ Большая Глушица Большеглушицкий район Самарская область | нд | С | 2026 | 10 | одна цепь КЛ благоустройство по трассе с учетом восстановления газонов | Приказ № 125/1 | 15.05.2025 | Самарская область | 1 | 1 | 1 | 0.004 | 1 км по трассе | Б2.1-02-3 | 7606.64 | 1 | 30.4266 | нд
1.2.2.1 | Реконструкция ВЛ-10 кВ Ф-6 ПС 110/35/10 кВ Большая Глушица (ВЛ-10 кВ 14,249 км, кабельная вставка КЛ-10 кВ 0,127 км) Большеглушицкий район Самарская область | P_0115 | одноцепная, все типы опор за исключением многогранных | УНЦ ВЛ 10 кВ на строительно-монтажные работы без опор и провода | ВЛ-10кВ Ф-6 ПС 110/35/10кВ Большая Глушица Большеглушицкий район Самарская область | нд | С | 2026 | 10 | одноцепная, все типы опор за исключением многогранных | Приказ № 125/1 | 15.05.2025 | Самарская область | 1 | 1 | 1 | 575.21 | 1 тн опор | Л2-02-1 | 37.99 | 1.27 | 27752.3294 | нд
1.2.2.1 | Реконструкция ВЛ-10 кВ Ф-6 ПС 110/35/10 кВ Большая Глушица (ВЛ-10 кВ 14,249 км, кабельная вставка КЛ-10 кВ 0,127 км) Большеглушицкий район Самарская область | P_0115 | Демонтаж ВЛ 10 кВ - одна цепь | УНЦ на демонтаж ВЛ 10 кВ | ВЛ-10кВ Ф-6 ПС 110/35/10кВ Большая Глушица Большеглушицкий район Самарская область | нд | С | 2026 | 10 | Демонтаж ВЛ 10 кВ - одна цепь | Приказ № 125/1 | 15.05.2025 | Самарская область | 1 | 1 | 1 | 15.116 | 1 км | М2-02-1 | 484.33 | 1.1 | 8053.2455 | нд
1.2.2.1 | Реконструкция ВЛ-10 кВ Ф-6 ПС 110/35/10 кВ Большая Глушица (ВЛ-10 кВ 14,249 км, кабельная вставка КЛ-10 кВ 0,127 км) Большеглушицкий район Самарская область | P_0115 | все типы опор за исключением многогранных | УНЦ опор ВЛ 10 кВ | ВЛ-10кВ Ф-6 ПС 110/35/10кВ Большая Глушица Большеглушицкий район Самарская область | нд | С | 2026 | 10 | все типы опор за исключением многогранных | Приказ № 125/1 | 15.05.2025 | Самарская область | 1 | 1 | 1 | 592.16 | 1 тн опор | Л4-02-1 | 24.86 | 1.02 | 15015.5196 | нд
1.2.2.1 | Реконструкция ВЛ-10 кВ Ф-6 ПС 110/35/10 кВ Большая Глушица (ВЛ-10 кВ 14,249 км, кабельная вставка КЛ-10 кВ 0,127 км) Большеглушицкий район Самарская область | P_0115 | Разъединитель на три полюса | УНЦ элементов ПС без устройства фундаментов. Разъединитель на три полюса. 10 кВ | ВЛ-10кВ Ф-6 ПС 110/35/10кВ Большая Глушица Большеглушицкий район Самарская область | нд | С | 2026 | 10 | Разъединитель на три полюса | Приказ № 125/1 | 15.05.2025 | Самарская область | 1 | 1 | 1 | 41 | 1 ед. | И10-06-1 | 373.79 | 1.1 | 16857.929 | нд
1.2.2.1 | Реконструкция ВЛ-10 кВ Ф-6 ПС 110/35/10 кВ Большая Глушица (ВЛ-10 кВ 14,249 км, кабельная вставка КЛ-10 кВ 0,127 км) Большеглушицкий район Самарская область | P_0115 | Диаметр трубы 90-140 мм | УНЦ кабельного сооружения с трубами 10 кВ | ВЛ-10кВ Ф-6 ПС 110/35/10кВ Большая Глушица Большеглушицкий район Самарская область | нд | С | 2026 | 10 | Диаметр трубы 90-140 мм | Приказ № 125/1 | 15.05.2025 | Самарская область | 1 | 1 | 1 | 0.026 | 1 км | Н4-01 | 2672.47 | 1.1 | 76.4326 | нд
1.2.2.1 | Реконструкция ВЛ-10 кВ Ф-6 ПС 110/35/10 кВ Большая Глушица (ВЛ-10 кВ 14,249 км, кабельная вставка КЛ-10 кВ 0,127 км) Большеглушицкий район Самарская область | P_0115 | 240 мм2, алюминий | УНЦ КЛ 10 кВ (с алюминиевой жилой) | ВЛ-10кВ Ф-6 ПС 110/35/10кВ Большая Глушица Большеглушицкий район Самарская область | нд | С | 2026 | 10 | 240 мм2, алюминий | Приказ № 125/1 | 15.05.2025 | Самарская область | 1 | 1 | 1 | 0.148 | 1 км | К1-08-2 | 4928 | 1.1 | 802.2784 | нд
1.2.2.1 | Реконструкция ВЛ-10 кВ Ф-6 ПС 110/35/10 кВ Большая Глушица (ВЛ-10 кВ 14,249 км, кабельная вставка КЛ-10 кВ 0,127 км) Большеглушицкий район Самарская область | P_0115 | СИП-3, 70 мм2 / - мм2, 1 фазный провод | УНЦ провода СИП ВЛ 10 кВ | ВЛ-10кВ Ф-6 ПС 110/35/10кВ Большая Глушица Большеглушицкий район Самарская область | нд | С | 2026 | 10 | СИП-3, 70 мм2 / - мм2, 1 фазный провод | Приказ № 125/1 | 15.05.2025 | Самарская область | 1 | 1 | 1 | 24.4305 | 1 км | Л7-04-3 | 1529.52 | 1.02 | 38114.2771 | нд
1.2.2.1 | Реконструкция ВЛ-10 кВ Ф-6 ПС 110/35/10 кВ Большая Глушица (ВЛ-10 кВ 14,249 км, кабельная вставка КЛ-10 кВ 0,127 км) Большеглушицкий район Самарская область | P_0115 | одна цепь КЛ благоустройство по трассе без учета восстановления газонов | УНЦ на устройство траншеи КЛ с укладкой труб и восстановление благоустройства по трассе 10 кВ | ВЛ-10кВ Ф-6 ПС 110/35/10кВ Большая Глушица Большеглушицкий район Самарская область | нд | С | 2026 | 10 | одна цепь КЛ благоустройство по трассе без учета восстановления газонов | Приказ № 125/1 | 15.05.2025 | Самарская область | 1 | 1 | 1 | 0.022 | 1 км по трассе | Б2.1-02-1 | 5917.92 | 1 | 130.1942 | нд
1.2.2.1 | Реконструкция ВЛ-10 кВ Ф-6 ПС 110/35/10 кВ Большая Глушица (ВЛ-10 кВ 14,249 км, кабельная вставка КЛ-10 кВ 0,127 км) Большеглушицкий район Самарская область | P_0115 | Песок, щебень, слой дорожного покрытия | УНЦ на восстановление дорожного покрытия при прокладке кабельной линии (для всех субъектов Российской Федерации). Проезжая часть 10 кВ | ВЛ-10кВ Ф-6 ПС 110/35/10кВ Большая Глушица Большеглушицкий район Самарская область | нд | С | 2026 | 10 | Песок, щебень, слой дорожного покрытия | Приказ № 125/1 | 15.05.2025 | Самарская область | 1 | 1 | 1 | 7.25 | 1 м2 | Б4-02 | 4.4 | 1 | 31.9 | нд
1.2.2.1 | Реконструкция ВЛ-10 кВ Ф-6 ПС 110/35/10 кВ Большая Глушица (ВЛ-10 кВ 14,249 км, кабельная вставка КЛ-10 кВ 0,127 км) Большеглушицкий район Самарская область | P_0115 | одна цепь КЛ благоустройство по трассе с учетом восстановления газонов | УНЦ на устройство траншеи КЛ и восстановление благоустройства по трассе 10 кВ | ВЛ-10кВ Ф-6 ПС 110/35/10кВ Большая Глушица Большеглушицкий район Самарская область | нд | С | 2026 | 10 | одна цепь КЛ благоустройство по трассе с учетом восстановления газонов | Приказ № 125/1 | 15.05.2025 | Самарская область | 1 | 1 | 1 | 0.101 | 1 км по трассе | Б2-02-3 | 4525.23 | 1 | 457.0482 | нд
1.2.2.1 | Реконструкция ВЛ-10 кВ Ф-6 ПС 110/35/10 кВ Большая Глушица (ВЛ-10 кВ 14,249 км, кабельная вставка КЛ-10 кВ 0,127 км) Большеглушицкий район Самарская область | P_0115 | двухцепная, все типы опор за исключением многогранных | УНЦ ВЛ 10 кВ на строительно-монтажные работы без опор и провода | ВЛ-10кВ Ф-6 ПС 110/35/10кВ Большая Глушица Большеглушицкий район Самарская область | нд | С | 2026 | 10 | двухцепная, все типы опор за исключением многогранных | Приказ № 125/1 | 15.05.2025 | Самарская область | 1 | 1 | 1 | 16.95 | 1 тн опор | Л2-02-2 | 63.85 | 1.21 | 1309.5316 | нд
1.2.2.1 | Реконструкция ВЛ-10 кВ Ф-6 ПС 110/35/10 кВ Большая Глушица (ВЛ-10 кВ 14,249 км, кабельная вставка КЛ-10 кВ 0,127 км) Большеглушицкий район Самарская область | P_0115 | Диаметр ствола до 11 см, 12 см и более | УНЦ на вырубку (расширение, расчистку) просеки ВЛ (для всех субъектов Российской Федерации). Расчистка кустарников и мелколесья, вырубка деревьев с диаметром ствола до 11 см, 12 см и более 10 кВ | ВЛ-10кВ Ф-6 ПС 110/35/10кВ Большая Глушица Большеглушицкий район Самарская область | нд | С | 2026 | 10 | Диаметр ствола до 11 см, 12 см и более | Приказ № 125/1 | 15.05.2025 | Самарская область | 1 | 1 | 1 | 0.8859 | 1 га | Б7-02 | 355.2 | 1 | 314.6717 | нд
1.2.2.1 | Реконструкция ВЛ-10 кВ Ф-6 ПС 110/35/10 кВ Большая Глушица (ВЛ-10 кВ 14,249 км, кабельная вставка КЛ-10 кВ 0,127 км) Большеглушицкий район Самарская область | P_0115 | Ппроектные и изыскательские работы | УНЦ на проектные и изыскательские работы для КЛ 10 кВ | ВЛ-10кВ Ф-6 ПС 110/35/10кВ Большая Глушица Большеглушицкий район Самарская область | нд | С | 2026 | 10 | Ппроектные и изыскательские работы | Приказ № 125/1 | 15.05.2025 | Самарская область | 1 | 1 | 1 | 1 | 1 км по трассе | П5-01 | 866.6 | 1 | 866.6 | нд
1.2.2.1 | Реконструкция ВЛ-10 кВ Ф-6 ПС 110/35/10 кВ Большая Глушица (ВЛ-10 кВ 14,249 км, кабельная вставка КЛ-10 кВ 0,127 км) Большеглушицкий район Самарская область | P_0115 | Протяженность до 6 км | УНЦ на проектные и изыскательские работы по ВЛ 10 кВ | ВЛ-10кВ Ф-6 ПС 110/35/10кВ Большая Глушица Большеглушицкий район Самарская область | нд | С | 2026 | 10 | Протяженность до 6 км | Приказ № 125/1 | 15.05.2025 | Самарская область | 1 | 1 | 1 | 1 | 1 ед. | П3-04 | 3289.12 | 1 | 3289.12 | нд
1.2.2.1 | Реконструкция ВЛ-10 кВ Ф-6 ПС 110/35/10 кВ Большая Глушица (ВЛ-10 кВ 14,249 км, кабельная вставка КЛ-10 кВ 0,127 км) Большеглушицкий район Самарская область | P_0115 | Затраты по УНЦ от 11 до 21 млн. руб. | УНЦ на проектные и изыскательские работы для отдельных элементов электрических сетей 10 кВ | ВЛ-10кВ Ф-6 ПС 110/35/10кВ Большая Глушица Большеглушицкий район Самарская область | нд | С | 2026 | 10 | Затраты по УНЦ от 11 до 21 млн. руб. | Приказ № 125/1 | 15.05.2025 | Самарская область | 1 | 1 | 1 | 1 | 1 объект | П6-08 | 2127.51 | 1 | 2127.51 | нд
1.2.2.1 | Реконструкция ВЛ-10 кВ Ф-6 ПС 110/35/10 кВ Большая Глушица (ВЛ-10 кВ 14,249 км, кабельная вставка КЛ-10 кВ 0,127 км) Большеглушицкий район Самарская область | P_0115 | Итого объем финансовых потребностей по инвестиционному проекту, тыс. рублей | нд | нд | нд | нд | нд | нд | нд | нд | нд | нд | нд | нд | нд | нд | нд | нд | нд | нд | 153474.2327 | нд
1.2.2.1 | Реконструкция КВЛ-0,4 кВ Ф-1, Ф-2 от КТП СВД 4203 10/0,4/630 кВА (ВЛ 0,4 кВ 4,3 км, монтаж КЛ 0,4 кВ 0,075 км) установка приборов учета (113 т.у. ) Сергиевский район Самарская область | P_0116 | одноцепная, все типы опор за исключением многогранных | УНЦ ВЛ 0.4 кВ на строительно-монтажные работы без опор и провода | ВЛ-0,4кВ Ф-1, Ф-2 от КТП СВД 4203/630 кВА | нд | С | 2025 | 0.4 | одноцепная, все типы опор за исключением многогранных | Приказ № 125/1 | 15.05.2025 | Самарская область | 1 | 1 | 1 | 4.3 | 1 км | Л1-01-1 | 963.68 | 1.4 | 5801.3536 | нд
1.2.2.1 | Реконструкция КВЛ-0,4 кВ Ф-1, Ф-2 от КТП СВД 4203 10/0,4/630 кВА (ВЛ 0,4 кВ 4,3 км, монтаж КЛ 0,4 кВ 0,075 км) установка приборов учета (113 т.у. ) Сергиевский район Самарская область | P_0116 | Многотарифный (многофункциональный) прибор учета | УНЦ ИИК. Установка однофазного прибора учета в разрыв несущего провода на опоре ВЛ 0.4 кВ с изолированными проводами | ВЛ-0,4кВ Ф-1, Ф-2 от КТП СВД 4203/630 кВА | нд | С | 2025 | 0.23 | Многотарифный (многофункциональный) прибор учета | Приказ № 125/1 | 15.05.2025 | Самарская область | 1 | 1 | 1 | 90 | 1 точка учета | А1-02 | 57.24 | 1.1 | 5666.76 | нд
1.2.2.1 | Реконструкция КВЛ-0,4 кВ Ф-1, Ф-2 от КТП СВД 4203 10/0,4/630 кВА (ВЛ 0,4 кВ 4,3 км, монтаж КЛ 0,4 кВ 0,075 км) установка приборов учета (113 т.у. ) Сергиевский район Самарская область | P_0116 | Демонтаж ВЛ 0.4 кВ - одна цепь | УНЦ на демонтаж ВЛ 0.4 кВ | ВЛ-0,4кВ Ф-1, Ф-2 от КТП СВД 4203/630 кВА | нд | С | 2025 | 0.4 | Демонтаж ВЛ 0.4 кВ - одна цепь | Приказ № 125/1 | 15.05.2025 | Самарская область | 1 | 1 | 1 | 4.3 | 1 км | М2-01-1 | 300.27 | 1.1 | 1420.2771 | нд
1.2.2.1 | Реконструкция КВЛ-0,4 кВ Ф-1, Ф-2 от КТП СВД 4203 10/0,4/630 кВА (ВЛ 0,4 кВ 4,3 км, монтаж КЛ 0,4 кВ 0,075 км) установка приборов учета (113 т.у. ) Сергиевский район Самарская область | P_0116 | одноцепная, все типы опор за исключением многогранных | УНЦ опор ВЛ 0.4 кВ | ВЛ-0,4кВ Ф-1, Ф-2 от КТП СВД 4203/630 кВА | нд | С | 2025 | 0.4 | одноцепная, все типы опор за исключением многогранных | Приказ № 125/1 | 15.05.2025 | Самарская область | 1 | 1 | 1 | 4.3 | 1 км | Л3-01-1 | 949.02 | 1.02 | 4162.4017 | нд
1.2.2.1 | Реконструкция КВЛ-0,4 кВ Ф-1, Ф-2 от КТП СВД 4203 10/0,4/630 кВА (ВЛ 0,4 кВ 4,3 км, монтаж КЛ 0,4 кВ 0,075 км) установка приборов учета (113 т.у. ) Сергиевский район Самарская область | P_0116 | одна цепь КЛ благоустройство по трассе без учета восстановления газонов | УНЦ на устройство траншеи КЛ и восстановление благоустройства по трассе 0.4 кВ | ВЛ-0,4кВ Ф-1, Ф-2 от КТП СВД 4203/630 кВА | нд | С | 2025 | 0.4 | одна цепь КЛ благоустройство по трассе без учета восстановления газонов | Приказ № 125/1 | 15.05.2025 | Самарская область | 1 | 1 | 1 | 0.03 | 1 км по трассе | Б2-01-1 | 933.4 | 1 | 28.002 | нд
1.2.2.1 | Реконструкция КВЛ-0,4 кВ Ф-1, Ф-2 от КТП СВД 4203 10/0,4/630 кВА (ВЛ 0,4 кВ 4,3 км, монтаж КЛ 0,4 кВ 0,075 км) установка приборов учета (113 т.у. ) Сергиевский район Самарская область | P_0116 | Диаметр трубы 90-140 мм | УНЦ кабельного сооружения с трубами 0.4 кВ | ВЛ-0,4кВ Ф-1, Ф-2 от КТП СВД 4203/630 кВА | нд | С | 2025 | 0.4 | Диаметр трубы 90-140 мм | Приказ № 125/1 | 15.05.2025 | Самарская область | 1 | 1 | 1 | 0.02 | 1 км | Н4-01 | 2672.47 | 1.1 | 58.7943 | нд
1.2.2.1 | Реконструкция КВЛ-0,4 кВ Ф-1, Ф-2 от КТП СВД 4203 10/0,4/630 кВА (ВЛ 0,4 кВ 4,3 км, монтаж КЛ 0,4 кВ 0,075 км) установка приборов учета (113 т.у. ) Сергиевский район Самарская область | P_0116 | СИП-2, 95 мм2 / 95 мм2, 3 фазных провода | УНЦ провода СИП ВЛ 0.4 кВ | ВЛ-0,4кВ Ф-1, Ф-2 от КТП СВД 4203/630 кВА | нд | С | 2025 | 0.4 | СИП-2, 95 мм2 / 95 мм2, 3 фазных провода | Приказ № 125/1 | 15.05.2025 | Самарская область | 1 | 1 | 1 | 4.3 | 1 км | Л7-27-2 | 790.09 | 1.02 | 3465.3347 | нд
1.2.2.1 | Реконструкция КВЛ-0,4 кВ Ф-1, Ф-2 от КТП СВД 4203 10/0,4/630 кВА (ВЛ 0,4 кВ 4,3 км, монтаж КЛ 0,4 кВ 0,075 км) установка приборов учета (113 т.у. ) Сергиевский район Самарская область | P_0116 | одна цепь КЛ благоустройство по трассе без учета восстановления газонов | УНЦ на устройство траншеи КЛ с укладкой труб и восстановление благоустройства по трассе 0.4 кВ | ВЛ-0,4кВ Ф-1, Ф-2 от КТП СВД 4203/630 кВА | нд | С | 2025 | 0.4 | одна цепь КЛ благоустройство по трассе без учета восстановления газонов | Приказ № 125/1 | 15.05.2025 | Самарская область | 1 | 1 | 1 | 0.02 | 1 км по трассе | Б2.1-01-1 | 4014.81 | 1 | 80.2962 | нд
1.2.2.1 | Реконструкция КВЛ-0,4 кВ Ф-1, Ф-2 от КТП СВД 4203 10/0,4/630 кВА (ВЛ 0,4 кВ 4,3 км, монтаж КЛ 0,4 кВ 0,075 км) установка приборов учета (113 т.у. ) Сергиевский район Самарская область | P_0116 | 16 мм2, алюминий, 4 жилы | УНЦ КЛ 0.4 кВ | ВЛ-0,4кВ Ф-1, Ф-2 от КТП СВД 4203/630 кВА | нд | С | 2025 | 0.4 | 16 мм2, алюминий, 4 жилы | Приказ № 125/1 | 15.05.2025 | Самарская область | 1.34 | 1 | 0.83817 | 0.03 | 1 км | К3-01-1 | 432.92 | 1.1 | 16.0457 | нд
1.2.2.1 | Реконструкция КВЛ-0,4 кВ Ф-1, Ф-2 от КТП СВД 4203 10/0,4/630 кВА (ВЛ 0,4 кВ 4,3 км, монтаж КЛ 0,4 кВ 0,075 км) установка приборов учета (113 т.у. ) Сергиевский район Самарская область | P_0116 | 16 мм2, алюминий, 4 жилы | УНЦ КЛ 0.4 кВ | ВЛ-0,4кВ Ф-1, Ф-2 от КТП СВД 4203/630 кВА | нд | С | 2025 | 0.4 | 16 мм2, алюминий, 4 жилы | Приказ № 125/1 | 15.05.2025 | Самарская область | 1.34 | 1 | 1 | 0.045 | 1 км | К3-01-1 | 432.92 | 1.1 | 28.7156 | нд
1.2.2.1 | Реконструкция КВЛ-0,4 кВ Ф-1, Ф-2 от КТП СВД 4203 10/0,4/630 кВА (ВЛ 0,4 кВ 4,3 км, монтаж КЛ 0,4 кВ 0,075 км) установка приборов учета (113 т.у. ) Сергиевский район Самарская область | P_0116 | В комплекте с ТТ | УНЦ ИИК. Установка трехфазного прибора учета трансформаторного включения с ТТ в шкафу учета 0.4 кВ в ТП (СП, РП, РТП) совместно с ТТ до 400 А | ВЛ-0,4кВ Ф-1, Ф-2 от КТП СВД 4203/630 кВА | нд | С | 2025 | 0.4 | В комплекте с ТТ | Приказ № 125/1 | 15.05.2025 | Самарская область | 1 | 1 | 1 | 23 | 1 точка учета | А1-35 | 97.99 | 1.1 | 2479.147 | нд
1.2.2.1 | Реконструкция КВЛ-0,4 кВ Ф-1, Ф-2 от КТП СВД 4203 10/0,4/630 кВА (ВЛ 0,4 кВ 4,3 км, монтаж КЛ 0,4 кВ 0,075 км) установка приборов учета (113 т.у. ) Сергиевский район Самарская область | P_0116 | Металлические лотки и короба | УНЦ кабельных сооружений для прокладки кабельной линии. Металлические лотки и короба 0.4 кВ | ВЛ-0,4кВ Ф-1, Ф-2 от КТП СВД 4203/630 кВА | нд | С | 2025 | 0.4 | Металлические лотки и короба | Приказ № 125/1 | 15.05.2025 | Самарская область | 1 | 1 | 1 | 25 | 1 м по трассе | Н2-01 | 4.79 | 1.1 | 131.725 | нд
1.2.2.1 | Реконструкция КВЛ-0,4 кВ Ф-1, Ф-2 от КТП СВД 4203 10/0,4/630 кВА (ВЛ 0,4 кВ 4,3 км, монтаж КЛ 0,4 кВ 0,075 км) установка приборов учета (113 т.у. ) Сергиевский район Самарская область | P_0116 | Ппроектные и изыскательские работы | УНЦ на проектные и изыскательские работы для КЛ 0.4 кВ | ВЛ-0,4кВ Ф-1, Ф-2 от КТП СВД 4203/630 кВА | нд | С | 2025 | 0.4 | Ппроектные и изыскательские работы | Приказ № 125/1 | 15.05.2025 | Самарская область | 1 | 1 | 1 | 1 | 1 км по трассе | П5-01 | 866.6 | 1 | 866.6 | нд
1.2.2.1 | Реконструкция КВЛ-0,4 кВ Ф-1, Ф-2 от КТП СВД 4203 10/0,4/630 кВА (ВЛ 0,4 кВ 4,3 км, монтаж КЛ 0,4 кВ 0,075 км) установка приборов учета (113 т.у. ) Сергиевский район Самарская область | P_0116 | Протяженность до 2 км | УНЦ на проектные и изыскательские работы по ВЛ 0.4 кВ | ВЛ-0,4кВ Ф-1, Ф-2 от КТП СВД 4203/630 кВА | нд | С | 2025 | 0.4 | Протяженность до 2 км | Приказ № 125/1 | 15.05.2025 | Самарская область | 1 | 1 | 1 | 1 | 1 ед. | П3-02 | 795.69 | 1 | 795.69 | нд
1.2.2.1 | Реконструкция КВЛ-0,4 кВ Ф-1, Ф-2 от КТП СВД 4203 10/0,4/630 кВА (ВЛ 0,4 кВ 4,3 км, монтаж КЛ 0,4 кВ 0,075 км) установка приборов учета (113 т.у. ) Сергиевский район Самарская область | P_0116 | Затраты по УНЦ от 6 до 11 млн. руб. | УНЦ на проектные и изыскательские работы для отдельных элементов электрических сетей 0.4 кВ | ВЛ-0,4кВ Ф-1, Ф-2 от КТП СВД 4203/630 кВА | нд | С | 2025 | 0.4 | Затраты по УНЦ от 6 до 11 млн. руб. | Приказ № 125/1 | 15.05.2025 | Самарская область | 1 | 1 | 1 | 1 | 1 объект | П6-07 | 709.17 | 1 | 709.17 | нд
1.2.2.1 | Реконструкция КВЛ-0,4 кВ Ф-1, Ф-2 от КТП СВД 4203 10/0,4/630 кВА (ВЛ 0,4 кВ 4,3 км, монтаж КЛ 0,4 кВ 0,075 км) установка приборов учета (113 т.у. ) Сергиевский район Самарская область | P_0116 | Итого объем финансовых потребностей по инвестиционному проекту, тыс. рублей | нд | нд | нд | нд | нд | нд | нд | нд | нд | нд | нд | нд | нд | нд | нд | нд | нд | нд | 25710.313 | нд
1.2.2.1 | Реконструкция КВЛ-6 кВ Ф-20 от опоры №50а ПС 110/6 кВ Водозабор до КТП Русское поле/400 кВА, реконструкция ВЛ-0,4 кВ Ф-1,Ф-2,Ф-3,Ф-4, Ф-5 от КТП Русское поле/400 кВА с заменой КТП на 630 кВА (ВЛ-6 кВ 1,134 км; КЛ-6 кВ 0,10 км; ВЛ- 0,4 кВ 7,976 км; КТП 6/0,4/630 кВА) Ставропольский район Самарская область | P_0117 | КТП 6 кВ мачтового (шкафного, столбового) и киоскового типа | УНЦ на демонтажные работы КТП 6 кВ | КВЛ-6 кВ Ф-20 от опоры №50а ПС 110/6 кВ Водозабор до КТП Русское поле/400 кВА, ВЛ-0,4 кВ Ф-1,Ф-2,Ф-3,Ф-4, Ф-5 от КТП Русское поле/400 кВА с заменой КТП на 630 кВА | нд | С | 2026 | 6 | КТП 6 кВ мачтового (шкафного, столбового) и киоскового типа | Приказ № 125/1 | 15.05.2025 | Самарская область | 1 | 1 | 1 | 1 | 1 ед. | М6-05-10 | 143.66 | 1.1 | 158.026 | нд
1.2.2.1 | Реконструкция КВЛ-6 кВ Ф-20 от опоры №50а ПС 110/6 кВ Водозабор до КТП Русское поле/400 кВА, реконструкция ВЛ-0,4 кВ Ф-1,Ф-2,Ф-3,Ф-4, Ф-5 от КТП Русское поле/400 кВА с заменой КТП на 630 кВА (ВЛ-6 кВ 1,134 км; КЛ-6 кВ 0,10 км; ВЛ- 0,4 кВ 7,976 км; КТП 6/0,4/630 кВА) Ставропольский район Самарская область | P_0117 | 1 т-р, 630 кВА | УНЦ КТП киоскового типа 6 кВ | КВЛ-6 кВ Ф-20 от опоры №50а ПС 110/6 кВ Водозабор до КТП Русское поле/400 кВА, ВЛ-0,4 кВ Ф-1,Ф-2,Ф-3,Ф-4, Ф-5 от КТП Русское поле/400 кВА с заменой КТП на 630 кВА | нд | С | 2026 | 6 | 1 т-р, 630 кВА | Приказ № 125/1 | 15.05.2025 | Самарская область | 1 | 1 | 1 | 1 | 1 ед. | Э1-08-1 | 3571.53 | 1.1 | 3928.683 | нд
1.2.2.1 | Реконструкция КВЛ-6 кВ Ф-20 от опоры №50а ПС 110/6 кВ Водозабор до КТП Русское поле/400 кВА, реконструкция ВЛ-0,4 кВ Ф-1,Ф-2,Ф-3,Ф-4, Ф-5 от КТП Русское поле/400 кВА с заменой КТП на 630 кВА (ВЛ-6 кВ 1,134 км; КЛ-6 кВ 0,10 км; ВЛ- 0,4 кВ 7,976 км; КТП 6/0,4/630 кВА) Ставропольский район Самарская область | P_0117 | Многотарифный (многофункциональный) прибор учета | УНЦ ИИК. Установка трехфазного прибора учета в распределительном устройстве 0.4 кВ | КВЛ-6 кВ Ф-20 от опоры №50а ПС 110/6 кВ Водозабор до КТП Русское поле/400 кВА, ВЛ-0,4 кВ Ф-1,Ф-2,Ф-3,Ф-4, Ф-5 от КТП Русское поле/400 кВА с заменой КТП на 630 кВА | нд | С | 2026 | 0.4 | Многотарифный (многофункциональный) прибор учета | Приказ № 125/1 | 15.05.2025 | Самарская область | 1 | 1 | 1 | 13 | 1 точка учета | А1-16 | 48.65 | 1.1 | 695.695 | нд
1.2.2.1 | Реконструкция КВЛ-6 кВ Ф-20 от опоры №50а ПС 110/6 кВ Водозабор до КТП Русское поле/400 кВА, реконструкция ВЛ-0,4 кВ Ф-1,Ф-2,Ф-3,Ф-4, Ф-5 от КТП Русское поле/400 кВА с заменой КТП на 630 кВА (ВЛ-6 кВ 1,134 км; КЛ-6 кВ 0,10 км; ВЛ- 0,4 кВ 7,976 км; КТП 6/0,4/630 кВА) Ставропольский район Самарская область | P_0117 | Многотарифный (многофункциональный) прибор учета | УНЦ ИИК. Установка трехфазного прибора учета полукосвенного включения с установкой ТТ в распределительном устройстве 0.4 кВ | КВЛ-6 кВ Ф-20 от опоры №50а ПС 110/6 кВ Водозабор до КТП Русское поле/400 кВА, ВЛ-0,4 кВ Ф-1,Ф-2,Ф-3,Ф-4, Ф-5 от КТП Русское поле/400 кВА с заменой КТП на 630 кВА | нд | С | 2026 | 0.4 | Многотарифный (многофункциональный) прибор учета | Приказ № 125/1 | 15.05.2025 | Самарская область | 1 | 1 | 1 | 1 | 1 точка учета | А1-81 | 94.69 | 1.1 | 104.159 | нд
1.2.2.1 | Реконструкция КВЛ-6 кВ Ф-20 от опоры №50а ПС 110/6 кВ Водозабор до КТП Русское поле/400 кВА, реконструкция ВЛ-0,4 кВ Ф-1,Ф-2,Ф-3,Ф-4, Ф-5 от КТП Русское поле/400 кВА с заменой КТП на 630 кВА (ВЛ-6 кВ 1,134 км; КЛ-6 кВ 0,10 км; ВЛ- 0,4 кВ 7,976 км; КТП 6/0,4/630 кВА) Ставропольский район Самарская область | P_0117 | Песок, щебень, слой дорожного покрытия | УНЦ на восстановление дорожного покрытия при прокладке кабельной линии (для всех субъектов Российской Федерации). Тротуар 500 кВ | КВЛ-6 кВ Ф-20 от опоры №50а ПС 110/6 кВ Водозабор до КТП Русское поле/400 кВА, ВЛ-0,4 кВ Ф-1,Ф-2,Ф-3,Ф-4, Ф-5 от КТП Русское поле/400 кВА с заменой КТП на 630 кВА | нд | С | 2026 | 500 | Песок, щебень, слой дорожного покрытия | Приказ № 125/1 | 15.05.2025 | Самарская область | 1 | 1 | 1 | 20.1 | 1 м2 | Б4-01 | 2.36 | 1 | 47.436 | нд
1.2.2.1 | Реконструкция КВЛ-6 кВ Ф-20 от опоры №50а ПС 110/6 кВ Водозабор до КТП Русское поле/400 кВА, реконструкция ВЛ-0,4 кВ Ф-1,Ф-2,Ф-3,Ф-4, Ф-5 от КТП Русское поле/400 кВА с заменой КТП на 630 кВА (ВЛ-6 кВ 1,134 км; КЛ-6 кВ 0,10 км; ВЛ- 0,4 кВ 7,976 км; КТП 6/0,4/630 кВА) Ставропольский район Самарская область | P_0117 | Затраты по УНЦ от 1.1 до 6 млн. руб. | УНЦ на проектные и изыскательские работы для отдельных элементов электрических сетей 500 кВ | КВЛ-6 кВ Ф-20 от опоры №50а ПС 110/6 кВ Водозабор до КТП Русское поле/400 кВА, ВЛ-0,4 кВ Ф-1,Ф-2,Ф-3,Ф-4, Ф-5 от КТП Русское поле/400 кВА с заменой КТП на 630 кВА | нд | С | 2026 | 500 | Затраты по УНЦ от 1.1 до 6 млн. руб. | Приказ № 125/1 | 15.05.2025 | Самарская область | 1 | 1 | 1 | 1 | 1 объект | П6-06 | 425.5 | 1 | 425.5 | нд
1.2.2.1 | Реконструкция КВЛ-6 кВ Ф-20 от опоры №50а ПС 110/6 кВ Водозабор до КТП Русское поле/400 кВА, реконструкция ВЛ-0,4 кВ Ф-1,Ф-2,Ф-3,Ф-4, Ф-5 от КТП Русское поле/400 кВА с заменой КТП на 630 кВА (ВЛ-6 кВ 1,134 км; КЛ-6 кВ 0,10 км; ВЛ- 0,4 кВ 7,976 км; КТП 6/0,4/630 кВА) Ставропольский район Самарская область | P_0117 | Однополюсный разъединитель 6 кВ | УНЦ на демонтажные работы ПС 6 кВ | КВЛ-6 кВ Ф-20 от опоры №50а ПС 110/6 кВ Водозабор до КТП Русское поле/400 кВА, ВЛ-0,4 кВ Ф-1,Ф-2,Ф-3,Ф-4, Ф-5 от КТП Русское поле/400 кВА с заменой КТП на 630 кВА | нд | С | 2026 | 6 | Однополюсный разъединитель 6 кВ | Приказ № 125/1 | 15.05.2025 | Самарская область | 1 | 1 | 3 | 1 | 1 ед. | М6-12-1 | 11.65 | 1.1 | 38.445 | нд
1.2.2.1 | Реконструкция КВЛ-6 кВ Ф-20 от опоры №50а ПС 110/6 кВ Водозабор до КТП Русское поле/400 кВА, реконструкция ВЛ-0,4 кВ Ф-1,Ф-2,Ф-3,Ф-4, Ф-5 от КТП Русское поле/400 кВА с заменой КТП на 630 кВА (ВЛ-6 кВ 1,134 км; КЛ-6 кВ 0,10 км; ВЛ- 0,4 кВ 7,976 км; КТП 6/0,4/630 кВА) Ставропольский район Самарская область | P_0117 | Демонтаж ВЛ 6 кВ - одна цепь | УНЦ на демонтаж ВЛ 6 кВ | КВЛ-6 кВ Ф-20 от опоры №50а ПС 110/6 кВ Водозабор до КТП Русское поле/400 кВА, ВЛ-0,4 кВ Ф-1,Ф-2,Ф-3,Ф-4, Ф-5 от КТП Русское поле/400 кВА с заменой КТП на 630 кВА | нд | С | 2026 | 6 | Демонтаж ВЛ 6 кВ - одна цепь | Приказ № 125/1 | 15.05.2025 | Самарская область | 1 | 1 | 1 | 0.465 | 1 км | М2-02-1 | 484.33 | 1.1 | 247.7348 | нд
1.2.2.1 | Реконструкция КВЛ-6 кВ Ф-20 от опоры №50а ПС 110/6 кВ Водозабор до КТП Русское поле/400 кВА, реконструкция ВЛ-0,4 кВ Ф-1,Ф-2,Ф-3,Ф-4, Ф-5 от КТП Русское поле/400 кВА с заменой КТП на 630 кВА (ВЛ-6 кВ 1,134 км; КЛ-6 кВ 0,10 км; ВЛ- 0,4 кВ 7,976 км; КТП 6/0,4/630 кВА) Ставропольский район Самарская область | P_0117 | одноцепная, все типы опор за исключением многогранных | УНЦ ВЛ 6 кВ на строительно-монтажные работы без опор и провода | КВЛ-6 кВ Ф-20 от опоры №50а ПС 110/6 кВ Водозабор до КТП Русское поле/400 кВА, ВЛ-0,4 кВ Ф-1,Ф-2,Ф-3,Ф-4, Ф-5 от КТП Русское поле/400 кВА с заменой КТП на 630 кВА | нд | С | 2026 | 6 | одноцепная, все типы опор за исключением многогранных | Приказ № 125/1 | 15.05.2025 | Самарская область | 1 | 1 | 1 | 18.37 | 1 тн опор | Л2-02-1 | 37.99 | 1.27 | 886.3029 | нд
1.2.2.1 | Реконструкция КВЛ-6 кВ Ф-20 от опоры №50а ПС 110/6 кВ Водозабор до КТП Русское поле/400 кВА, реконструкция ВЛ-0,4 кВ Ф-1,Ф-2,Ф-3,Ф-4, Ф-5 от КТП Русское поле/400 кВА с заменой КТП на 630 кВА (ВЛ-6 кВ 1,134 км; КЛ-6 кВ 0,10 км; ВЛ- 0,4 кВ 7,976 км; КТП 6/0,4/630 кВА) Ставропольский район Самарская область | P_0117 | все типы опор за исключением многогранных | УНЦ опор ВЛ 6 кВ | КВЛ-6 кВ Ф-20 от опоры №50а ПС 110/6 кВ Водозабор до КТП Русское поле/400 кВА, ВЛ-0,4 кВ Ф-1,Ф-2,Ф-3,Ф-4, Ф-5 от КТП Русское поле/400 кВА с заменой КТП на 630 кВА | нд | С | 2026 | 6 | все типы опор за исключением многогранных | Приказ № 125/1 | 15.05.2025 | Самарская область | 1 | 1 | 1 | 18.37 | 1 тн опор | Л4-02-1 | 24.86 | 1.02 | 465.8118 | нд
1.2.2.1 | Реконструкция КВЛ-6 кВ Ф-20 от опоры №50а ПС 110/6 кВ Водозабор до КТП Русское поле/400 кВА, реконструкция ВЛ-0,4 кВ Ф-1,Ф-2,Ф-3,Ф-4, Ф-5 от КТП Русское поле/400 кВА с заменой КТП на 630 кВА (ВЛ-6 кВ 1,134 км; КЛ-6 кВ 0,10 км; ВЛ- 0,4 кВ 7,976 км; КТП 6/0,4/630 кВА) Ставропольский район Самарская область | P_0117 | СИП-3, 95 мм2 / - мм2, 1 фазный провод | УНЦ провода СИП ВЛ 6 кВ | КВЛ-6 кВ Ф-20 от опоры №50а ПС 110/6 кВ Водозабор до КТП Русское поле/400 кВА, ВЛ-0,4 кВ Ф-1,Ф-2,Ф-3,Ф-4, Ф-5 от КТП Русское поле/400 кВА с заменой КТП на 630 кВА | нд | С | 2026 | 6 | СИП-3, 95 мм2 / - мм2, 1 фазный провод | Приказ № 125/1 | 15.05.2025 | Самарская область | 1 | 1 | 1 | 1.134 | 1 км | Л7-05-3 | 1562.5 | 1.02 | 1807.3125 | нд
1.2.2.1 | Реконструкция КВЛ-6 кВ Ф-20 от опоры №50а ПС 110/6 кВ Водозабор до КТП Русское поле/400 кВА, реконструкция ВЛ-0,4 кВ Ф-1,Ф-2,Ф-3,Ф-4, Ф-5 от КТП Русское поле/400 кВА с заменой КТП на 630 кВА (ВЛ-6 кВ 1,134 км; КЛ-6 кВ 0,10 км; ВЛ- 0,4 кВ 7,976 км; КТП 6/0,4/630 кВА) Ставропольский район Самарская область | P_0117 | Разъединитель на три полюса | УНЦ элементов ПС без устройства фундаментов. Разъединитель на три полюса. 10 кВ | КВЛ-6 кВ Ф-20 от опоры №50а ПС 110/6 кВ Водозабор до КТП Русское поле/400 кВА, ВЛ-0,4 кВ Ф-1,Ф-2,Ф-3,Ф-4, Ф-5 от КТП Русское поле/400 кВА с заменой КТП на 630 кВА | нд | С | 2026 | 6 | Разъединитель на три полюса | Приказ № 125/1 | 15.05.2025 | Самарская область | 1 | 1 | 1 | 1 | 1 ед. | И10-06-1 | 373.79 | 1.1 | 411.169 | нд
1.2.2.1 | Реконструкция КВЛ-6 кВ Ф-20 от опоры №50а ПС 110/6 кВ Водозабор до КТП Русское поле/400 кВА, реконструкция ВЛ-0,4 кВ Ф-1,Ф-2,Ф-3,Ф-4, Ф-5 от КТП Русское поле/400 кВА с заменой КТП на 630 кВА (ВЛ-6 кВ 1,134 км; КЛ-6 кВ 0,10 км; ВЛ- 0,4 кВ 7,976 км; КТП 6/0,4/630 кВА) Ставропольский район Самарская область | P_0117 | Демонтаж ВЛ 0.4 кВ - одна цепь | УНЦ на демонтаж ВЛ 0.4 кВ | КВЛ-6 кВ Ф-20 от опоры №50а ПС 110/6 кВ Водозабор до КТП Русское поле/400 кВА, ВЛ-0,4 кВ Ф-1,Ф-2,Ф-3,Ф-4, Ф-5 от КТП Русское поле/400 кВА с заменой КТП на 630 кВА | нд | С | 2026 | 0.4 | Демонтаж ВЛ 0.4 кВ - одна цепь | Приказ № 125/1 | 15.05.2025 | Самарская область | 1 | 1 | 1 | 3.66 | 1 км | М2-01-1 | 300.27 | 1.1 | 1208.887 | нд
1.2.2.1 | Реконструкция КВЛ-6 кВ Ф-20 от опоры №50а ПС 110/6 кВ Водозабор до КТП Русское поле/400 кВА, реконструкция ВЛ-0,4 кВ Ф-1,Ф-2,Ф-3,Ф-4, Ф-5 от КТП Русское поле/400 кВА с заменой КТП на 630 кВА (ВЛ-6 кВ 1,134 км; КЛ-6 кВ 0,10 км; ВЛ- 0,4 кВ 7,976 км; КТП 6/0,4/630 кВА) Ставропольский район Самарская область | P_0117 | одноцепная, все типы опор за исключением многогранных | УНЦ ВЛ 0.4 кВ на строительно-монтажные работы без опор и провода | КВЛ-6 кВ Ф-20 от опоры №50а ПС 110/6 кВ Водозабор до КТП Русское поле/400 кВА, ВЛ-0,4 кВ Ф-1,Ф-2,Ф-3,Ф-4, Ф-5 от КТП Русское поле/400 кВА с заменой КТП на 630 кВА | нд | С | 2026 | 0.4 | одноцепная, все типы опор за исключением многогранных | Приказ № 125/1 | 15.05.2025 | Самарская область | 1 | 1 | 1 | 4.72 | 1 тн опор | Л2-01-1 | 21.48 | 1.4 | 141.9398 | нд
1.2.2.1 | Реконструкция КВЛ-6 кВ Ф-20 от опоры №50а ПС 110/6 кВ Водозабор до КТП Русское поле/400 кВА, реконструкция ВЛ-0,4 кВ Ф-1,Ф-2,Ф-3,Ф-4, Ф-5 от КТП Русское поле/400 кВА с заменой КТП на 630 кВА (ВЛ-6 кВ 1,134 км; КЛ-6 кВ 0,10 км; ВЛ- 0,4 кВ 7,976 км; КТП 6/0,4/630 кВА) Ставропольский район Самарская область | P_0117 | двухцепная, все типы опор за исключением многогранных | УНЦ ВЛ 0.4 кВ на строительно-монтажные работы без опор и провода | КВЛ-6 кВ Ф-20 от опоры №50а ПС 110/6 кВ Водозабор до КТП Русское поле/400 кВА, ВЛ-0,4 кВ Ф-1,Ф-2,Ф-3,Ф-4, Ф-5 от КТП Русское поле/400 кВА с заменой КТП на 630 кВА | нд | С | 2026 | 0.4 | двухцепная, все типы опор за исключением многогранных | Приказ № 125/1 | 15.05.2025 | Самарская область | 1 | 1 | 1 | 230.66 | 1 тн опор | Л2-01-2 | 29.86 | 1.3 | 8953.7599 | нд
1.2.2.1 | Реконструкция КВЛ-6 кВ Ф-20 от опоры №50а ПС 110/6 кВ Водозабор до КТП Русское поле/400 кВА, реконструкция ВЛ-0,4 кВ Ф-1,Ф-2,Ф-3,Ф-4, Ф-5 от КТП Русское поле/400 кВА с заменой КТП на 630 кВА (ВЛ-6 кВ 1,134 км; КЛ-6 кВ 0,10 км; ВЛ- 0,4 кВ 7,976 км; КТП 6/0,4/630 кВА) Ставропольский район Самарская область | P_0117 | все типы опор за исключением многогранных | УНЦ опор ВЛ 0.4 кВ | КВЛ-6 кВ Ф-20 от опоры №50а ПС 110/6 кВ Водозабор до КТП Русское поле/400 кВА, ВЛ-0,4 кВ Ф-1,Ф-2,Ф-3,Ф-4, Ф-5 от КТП Русское поле/400 кВА с заменой КТП на 630 кВА | нд | С | 2026 | 0.4 | все типы опор за исключением многогранных | Приказ № 125/1 | 15.05.2025 | Самарская область | 1 | 1 | 1 | 235.38 | 1 тн опор | Л4-01-1 | 21.16 | 1.02 | 5080.2536 | нд
1.2.2.1 | Реконструкция КВЛ-6 кВ Ф-20 от опоры №50а ПС 110/6 кВ Водозабор до КТП Русское поле/400 кВА, реконструкция ВЛ-0,4 кВ Ф-1,Ф-2,Ф-3,Ф-4, Ф-5 от КТП Русское поле/400 кВА с заменой КТП на 630 кВА (ВЛ-6 кВ 1,134 км; КЛ-6 кВ 0,10 км; ВЛ- 0,4 кВ 7,976 км; КТП 6/0,4/630 кВА) Ставропольский район Самарская область | P_0117 | до 4 жил включительно | УНЦ арматуры, крепления, защиты от перенапряжений ВЛ 0.4 кВ. Арматура и устройство крепления провода СИП | КВЛ-6 кВ Ф-20 от опоры №50а ПС 110/6 кВ Водозабор до КТП Русское поле/400 кВА, ВЛ-0,4 кВ Ф-1,Ф-2,Ф-3,Ф-4, Ф-5 от КТП Русское поле/400 кВА с заменой КТП на 630 кВА | нд | С | 2026 | 0.4 | до 4 жил включительно | Приказ № 125/1 | 15.05.2025 | Самарская область | 1 | 1 | 1 | 9 | 1 ед. | Л11-01 | 4.95 | 1.02 | 45.441 | нд
1.2.2.1 | Реконструкция КВЛ-6 кВ Ф-20 от опоры №50а ПС 110/6 кВ Водозабор до КТП Русское поле/400 кВА, реконструкция ВЛ-0,4 кВ Ф-1,Ф-2,Ф-3,Ф-4, Ф-5 от КТП Русское поле/400 кВА с заменой КТП на 630 кВА (ВЛ-6 кВ 1,134 км; КЛ-6 кВ 0,10 км; ВЛ- 0,4 кВ 7,976 км; КТП 6/0,4/630 кВА) Ставропольский район Самарская область | P_0117 | СИП-2, 120 мм2 / 95 мм2, 3 фазных провода | УНЦ провода СИП ВЛ 0.4 кВ | КВЛ-6 кВ Ф-20 от опоры №50а ПС 110/6 кВ Водозабор до КТП Русское поле/400 кВА, ВЛ-0,4 кВ Ф-1,Ф-2,Ф-3,Ф-4, Ф-5 от КТП Русское поле/400 кВА с заменой КТП на 630 кВА | нд | С | 2026 | 0.4 | СИП-2, 120 мм2 / 95 мм2, 3 фазных провода | Приказ № 125/1 | 15.05.2025 | Самарская область | 1 | 1 | 1 | 4.04 | 1 км | Л7-28-2 | 873.11 | 1.02 | 3597.9117 | нд
1.2.2.1 | Реконструкция КВЛ-6 кВ Ф-20 от опоры №50а ПС 110/6 кВ Водозабор до КТП Русское поле/400 кВА, реконструкция ВЛ-0,4 кВ Ф-1,Ф-2,Ф-3,Ф-4, Ф-5 от КТП Русское поле/400 кВА с заменой КТП на 630 кВА (ВЛ-6 кВ 1,134 км; КЛ-6 кВ 0,10 км; ВЛ- 0,4 кВ 7,976 км; КТП 6/0,4/630 кВА) Ставропольский район Самарская область | P_0117 | СИП-2, 95 мм2 / 95 мм2, 3 фазных провода | УНЦ провода СИП ВЛ 0.4 кВ | КВЛ-6 кВ Ф-20 от опоры №50а ПС 110/6 кВ Водозабор до КТП Русское поле/400 кВА, ВЛ-0,4 кВ Ф-1,Ф-2,Ф-3,Ф-4, Ф-5 от КТП Русское поле/400 кВА с заменой КТП на 630 кВА | нд | С | 2026 | 0.4 | СИП-2, 95 мм2 / 95 мм2, 3 фазных провода | Приказ № 125/1 | 15.05.2025 | Самарская область | 1 | 1 | 1 | 4.81 | 1 км | Л7-27-2 | 790.09 | 1.02 | 3876.3396 | нд
1.2.2.1 | Реконструкция КВЛ-6 кВ Ф-20 от опоры №50а ПС 110/6 кВ Водозабор до КТП Русское поле/400 кВА, реконструкция ВЛ-0,4 кВ Ф-1,Ф-2,Ф-3,Ф-4, Ф-5 от КТП Русское поле/400 кВА с заменой КТП на 630 кВА (ВЛ-6 кВ 1,134 км; КЛ-6 кВ 0,10 км; ВЛ- 0,4 кВ 7,976 км; КТП 6/0,4/630 кВА) Ставропольский район Самарская область | P_0117 | СИП-2, 50 мм2 / 50 мм2, 3 фазных провода | УНЦ провода СИП ВЛ 0.4 кВ | КВЛ-6 кВ Ф-20 от опоры №50а ПС 110/6 кВ Водозабор до КТП Русское поле/400 кВА, ВЛ-0,4 кВ Ф-1,Ф-2,Ф-3,Ф-4, Ф-5 от КТП Русское поле/400 кВА с заменой КТП на 630 кВА | нд | С | 2026 | 0.4 | СИП-2, 50 мм2 / 50 мм2, 3 фазных провода | Приказ № 125/1 | 15.05.2025 | Самарская область | 1 | 1 | 1 | 0.034 | 1 км | Л7-20-2 | 559.37 | 1.02 | 19.399 | нд
1.2.2.1 | Реконструкция КВЛ-6 кВ Ф-20 от опоры №50а ПС 110/6 кВ Водозабор до КТП Русское поле/400 кВА, реконструкция ВЛ-0,4 кВ Ф-1,Ф-2,Ф-3,Ф-4, Ф-5 от КТП Русское поле/400 кВА с заменой КТП на 630 кВА (ВЛ-6 кВ 1,134 км; КЛ-6 кВ 0,10 км; ВЛ- 0,4 кВ 7,976 км; КТП 6/0,4/630 кВА) Ставропольский район Самарская область | P_0117 | Многотарифный (многофункциональный) прибор учета | УНЦ ИИК. Установка однофазного прибора учета в разрыв несущего провода на опоре ВЛ 0.4 кВ с изолированными проводами | КВЛ-6 кВ Ф-20 от опоры №50а ПС 110/6 кВ Водозабор до КТП Русское поле/400 кВА, ВЛ-0,4 кВ Ф-1,Ф-2,Ф-3,Ф-4, Ф-5 от КТП Русское поле/400 кВА с заменой КТП на 630 кВА | нд | С | 2026 | 0.23 | Многотарифный (многофункциональный) прибор учета | Приказ № 125/1 | 15.05.2025 | Самарская область | 1 | 1 | 1 | 236 | 1 точка учета | А1-02 | 57.24 | 1.1 | 14859.504 | нд
1.2.2.1 | Реконструкция КВЛ-6 кВ Ф-20 от опоры №50а ПС 110/6 кВ Водозабор до КТП Русское поле/400 кВА, реконструкция ВЛ-0,4 кВ Ф-1,Ф-2,Ф-3,Ф-4, Ф-5 от КТП Русское поле/400 кВА с заменой КТП на 630 кВА (ВЛ-6 кВ 1,134 км; КЛ-6 кВ 0,10 км; ВЛ- 0,4 кВ 7,976 км; КТП 6/0,4/630 кВА) Ставропольский район Самарская область | P_0117 | Однофазный ввод от прибора учета | УНЦ ИИК. Организация однофазного ввода от прибора учета, установленного в разрыв несущего провода на опоре ВЛ, к потребителю 0.23 кВ | КВЛ-6 кВ Ф-20 от опоры №50а ПС 110/6 кВ Водозабор до КТП Русское поле/400 кВА, ВЛ-0,4 кВ Ф-1,Ф-2,Ф-3,Ф-4, Ф-5 от КТП Русское поле/400 кВА с заменой КТП на 630 кВА | нд | С | 2026 | 0.23 | Однофазный ввод от прибора учета | Приказ № 125/1 | 15.05.2025 | Самарская область | 1 | 1 | 1 | 236 | 1 точка учета | А1-59 | 5.77 | 1.1 | 1497.892 | нд
1.2.2.1 | Реконструкция КВЛ-6 кВ Ф-20 от опоры №50а ПС 110/6 кВ Водозабор до КТП Русское поле/400 кВА, реконструкция ВЛ-0,4 кВ Ф-1,Ф-2,Ф-3,Ф-4, Ф-5 от КТП Русское поле/400 кВА с заменой КТП на 630 кВА (ВЛ-6 кВ 1,134 км; КЛ-6 кВ 0,10 км; ВЛ- 0,4 кВ 7,976 км; КТП 6/0,4/630 кВА) Ставропольский район Самарская область | P_0117 | Многотарифный (многофункциональный) прибор учета | УНЦ ИИК. Установка трехфазного прибора учета в разрыв несущего провода на опоре ВЛ и подключение к питающей ВЛ 0.4 кВ с изолированными проводами | КВЛ-6 кВ Ф-20 от опоры №50а ПС 110/6 кВ Водозабор до КТП Русское поле/400 кВА, ВЛ-0,4 кВ Ф-1,Ф-2,Ф-3,Ф-4, Ф-5 от КТП Русское поле/400 кВА с заменой КТП на 630 кВА | нд | С | 2026 | 0.4 | Многотарифный (многофункциональный) прибор учета | Приказ № 125/1 | 15.05.2025 | Самарская область | 1 | 1 | 1 | 104 | 1 точка учета | А1-08 | 62.16 | 1.1 | 7111.104 | нд
1.2.2.1 | Реконструкция КВЛ-6 кВ Ф-20 от опоры №50а ПС 110/6 кВ Водозабор до КТП Русское поле/400 кВА, реконструкция ВЛ-0,4 кВ Ф-1,Ф-2,Ф-3,Ф-4, Ф-5 от КТП Русское поле/400 кВА с заменой КТП на 630 кВА (ВЛ-6 кВ 1,134 км; КЛ-6 кВ 0,10 км; ВЛ- 0,4 кВ 7,976 км; КТП 6/0,4/630 кВА) Ставропольский район Самарская область | P_0117 | Трехфазный ввод от прибора учета | УНЦ ИИК. Организация трехфазного ввода от прибора учета, установленного в разрыв несущего провода на опоре ВЛ, к потребителю 0.4 кВ | КВЛ-6 кВ Ф-20 от опоры №50а ПС 110/6 кВ Водозабор до КТП Русское поле/400 кВА, ВЛ-0,4 кВ Ф-1,Ф-2,Ф-3,Ф-4, Ф-5 от КТП Русское поле/400 кВА с заменой КТП на 630 кВА | нд | С | 2026 | 0.4 | Трехфазный ввод от прибора учета | Приказ № 125/1 | 15.05.2025 | Самарская область | 1 | 1 | 1 | 104 | 1 точка учета | А1-63 | 7.67 | 1.1 | 877.448 | нд
1.2.2.1 | Реконструкция КВЛ-6 кВ Ф-20 от опоры №50а ПС 110/6 кВ Водозабор до КТП Русское поле/400 кВА, реконструкция ВЛ-0,4 кВ Ф-1,Ф-2,Ф-3,Ф-4, Ф-5 от КТП Русское поле/400 кВА с заменой КТП на 630 кВА (ВЛ-6 кВ 1,134 км; КЛ-6 кВ 0,10 км; ВЛ- 0,4 кВ 7,976 км; КТП 6/0,4/630 кВА) Ставропольский район Самарская область | P_0117 | Протяженность до 2 км | УНЦ на проектные и изыскательские работы по ВЛ 0.4 кВ | КВЛ-6 кВ Ф-20 от опоры №50а ПС 110/6 кВ Водозабор до КТП Русское поле/400 кВА, ВЛ-0,4 кВ Ф-1,Ф-2,Ф-3,Ф-4, Ф-5 от КТП Русское поле/400 кВА с заменой КТП на 630 кВА | нд | С | 2026 | 0.4 | Протяженность до 2 км | Приказ № 125/1 | 15.05.2025 | Самарская область | 1 | 1 | 1 | 1 | 1 ед. | П3-02 | 795.69 | 1 | 795.69 | нд
1.2.2.1 | Реконструкция КВЛ-6 кВ Ф-20 от опоры №50а ПС 110/6 кВ Водозабор до КТП Русское поле/400 кВА, реконструкция ВЛ-0,4 кВ Ф-1,Ф-2,Ф-3,Ф-4, Ф-5 от КТП Русское поле/400 кВА с заменой КТП на 630 кВА (ВЛ-6 кВ 1,134 км; КЛ-6 кВ 0,10 км; ВЛ- 0,4 кВ 7,976 км; КТП 6/0,4/630 кВА) Ставропольский район Самарская область | P_0117 | Протяженность до 2 км | УНЦ на проектные и изыскательские работы по ВЛ 6 кВ | КВЛ-6 кВ Ф-20 от опоры №50а ПС 110/6 кВ Водозабор до КТП Русское поле/400 кВА, ВЛ-0,4 кВ Ф-1,Ф-2,Ф-3,Ф-4, Ф-5 от КТП Русское поле/400 кВА с заменой КТП на 630 кВА | нд | С | 2026 | 6 | Протяженность до 2 км | Приказ № 125/1 | 15.05.2025 | Самарская область | 1 | 1 | 1 | 1 | 1 ед. | П3-02 | 795.69 | 1 | 795.69 | нд
1.2.2.1 | Реконструкция КВЛ-6 кВ Ф-20 от опоры №50а ПС 110/6 кВ Водозабор до КТП Русское поле/400 кВА, реконструкция ВЛ-0,4 кВ Ф-1,Ф-2,Ф-3,Ф-4, Ф-5 от КТП Русское поле/400 кВА с заменой КТП на 630 кВА (ВЛ-6 кВ 1,134 км; КЛ-6 кВ 0,10 км; ВЛ- 0,4 кВ 7,976 км; КТП 6/0,4/630 кВА) Ставропольский район Самарская область | P_0117 | Затраты по УНЦ от 21 до 51 млн. руб. | УНЦ на проектные и изыскательские работы для отдельных элементов электрических сетей 6 кВ | КВЛ-6 кВ Ф-20 от опоры №50а ПС 110/6 кВ Водозабор до КТП Русское поле/400 кВА, ВЛ-0,4 кВ Ф-1,Ф-2,Ф-3,Ф-4, Ф-5 от КТП Русское поле/400 кВА с заменой КТП на 630 кВА | нд | С | 2026 | 6 | Затраты по УНЦ от 21 до 51 млн. руб. | Приказ № 125/1 | 15.05.2025 | Самарская область | 1 | 1 | 1 | 1 | 1 объект | П6-09 | 4255.01 | 1 | 4255.01 | нд
1.2.2.1 | Реконструкция КВЛ-6 кВ Ф-20 от опоры №50а ПС 110/6 кВ Водозабор до КТП Русское поле/400 кВА, реконструкция ВЛ-0,4 кВ Ф-1,Ф-2,Ф-3,Ф-4, Ф-5 от КТП Русское поле/400 кВА с заменой КТП на 630 кВА (ВЛ-6 кВ 1,134 км; КЛ-6 кВ 0,10 км; ВЛ- 0,4 кВ 7,976 км; КТП 6/0,4/630 кВА) Ставропольский район Самарская область | P_0117 | одна цепь КЛ благоустройство по трассе с учетом восстановления газонов | УНЦ на устройство траншеи КЛ и восстановление благоустройства по трассе 6 кВ | КВЛ-6 кВ Ф-20 от опоры №50а ПС 110/6 кВ Водозабор до КТП Русское поле/400 кВА, ВЛ-0,4 кВ Ф-1,Ф-2,Ф-3,Ф-4, Ф-5 от КТП Русское поле/400 кВА с заменой КТП на 630 кВА | нд | С | 2026 | 6 | одна цепь КЛ благоустройство по трассе с учетом восстановления газонов | Приказ № 125/1 | 15.05.2025 | Самарская область | 1 | 1 | 1 | 0.009 | 1 км по трассе | Б2-02-3 | 4525.23 | 1 | 40.7271 | нд
1.2.2.1 | Реконструкция КВЛ-6 кВ Ф-20 от опоры №50а ПС 110/6 кВ Водозабор до КТП Русское поле/400 кВА, реконструкция ВЛ-0,4 кВ Ф-1,Ф-2,Ф-3,Ф-4, Ф-5 от КТП Русское поле/400 кВА с заменой КТП на 630 кВА (ВЛ-6 кВ 1,134 км; КЛ-6 кВ 0,10 км; ВЛ- 0,4 кВ 7,976 км; КТП 6/0,4/630 кВА) Ставропольский район Самарская область | P_0117 | две цепи КЛ благоустройство по трассе без учета восстановления газонов | УНЦ на устройство траншеи КЛ с укладкой труб и восстановление благоустройства по трассе 6 кВ | КВЛ-6 кВ Ф-20 от опоры №50а ПС 110/6 кВ Водозабор до КТП Русское поле/400 кВА, ВЛ-0,4 кВ Ф-1,Ф-2,Ф-3,Ф-4, Ф-5 от КТП Русское поле/400 кВА с заменой КТП на 630 кВА | нд | С | 2026 | 6 | две цепи КЛ благоустройство по трассе без учета восстановления газонов | Приказ № 125/1 | 15.05.2025 | Самарская область | 1 | 1 | 1 | 0.004 | 1 км по трассе | Б2.1-02-2 | 5917.92 | 1 | 23.6717 | нд
1.2.2.1 | Реконструкция КВЛ-6 кВ Ф-20 от опоры №50а ПС 110/6 кВ Водозабор до КТП Русское поле/400 кВА, реконструкция ВЛ-0,4 кВ Ф-1,Ф-2,Ф-3,Ф-4, Ф-5 от КТП Русское поле/400 кВА с заменой КТП на 630 кВА (ВЛ-6 кВ 1,134 км; КЛ-6 кВ 0,10 км; ВЛ- 0,4 кВ 7,976 км; КТП 6/0,4/630 кВА) Ставропольский район Самарская область | P_0117 | Диаметр трубы 90-140 мм | УНЦ кабельного сооружения с трубами 6 кВ | КВЛ-6 кВ Ф-20 от опоры №50а ПС 110/6 кВ Водозабор до КТП Русское поле/400 кВА, ВЛ-0,4 кВ Ф-1,Ф-2,Ф-3,Ф-4, Ф-5 от КТП Русское поле/400 кВА с заменой КТП на 630 кВА | нд | С | 2026 | 6 | Диаметр трубы 90-140 мм | Приказ № 125/1 | 15.05.2025 | Самарская область | 1 | 1 | 1 | 0.004 | 1 км | Н4-01 | 2672.47 | 1.1 | 11.7589 | нд
1.2.2.1 | Реконструкция КВЛ-6 кВ Ф-20 от опоры №50а ПС 110/6 кВ Водозабор до КТП Русское поле/400 кВА, реконструкция ВЛ-0,4 кВ Ф-1,Ф-2,Ф-3,Ф-4, Ф-5 от КТП Русское поле/400 кВА с заменой КТП на 630 кВА (ВЛ-6 кВ 1,134 км; КЛ-6 кВ 0,10 км; ВЛ- 0,4 кВ 7,976 км; КТП 6/0,4/630 кВА) Ставропольский район Самарская область | P_0117 | 120 мм2, алюминий | УНЦ КЛ 6 кВ (с алюминиевой жилой) | КВЛ-6 кВ Ф-20 от опоры №50а ПС 110/6 кВ Водозабор до КТП Русское поле/400 кВА, ВЛ-0,4 кВ Ф-1,Ф-2,Ф-3,Ф-4, Ф-5 от КТП Русское поле/400 кВА с заменой КТП на 630 кВА | нд | С | 2026 | 6 | 120 мм2, алюминий | Приказ № 125/1 | 15.05.2025 | Самарская область | 1.34 | 1 | 1 | 0.0279 | 1 км | К1-05-1 | 3337.82 | 1.1 | 137.2665 | нд
1.2.2.1 | Реконструкция КВЛ-6 кВ Ф-20 от опоры №50а ПС 110/6 кВ Водозабор до КТП Русское поле/400 кВА, реконструкция ВЛ-0,4 кВ Ф-1,Ф-2,Ф-3,Ф-4, Ф-5 от КТП Русское поле/400 кВА с заменой КТП на 630 кВА (ВЛ-6 кВ 1,134 км; КЛ-6 кВ 0,10 км; ВЛ- 0,4 кВ 7,976 км; КТП 6/0,4/630 кВА) Ставропольский район Самарская область | P_0117 | Ппроектные и изыскательские работы | УНЦ на проектные и изыскательские работы для КЛ 6 кВ | КВЛ-6 кВ Ф-20 от опоры №50а ПС 110/6 кВ Водозабор до КТП Русское поле/400 кВА, ВЛ-0,4 кВ Ф-1,Ф-2,Ф-3,Ф-4, Ф-5 от КТП Русское поле/400 кВА с заменой КТП на 630 кВА | нд | С | 2026 | 6 | Ппроектные и изыскательские работы | Приказ № 125/1 | 15.05.2025 | Самарская область | 1 | 1 | 1 | 1 | 1 км по трассе | П5-01 | 866.6 | 1 | 866.6 | нд
1.2.2.1 | Реконструкция КВЛ-6 кВ Ф-20 от опоры №50а ПС 110/6 кВ Водозабор до КТП Русское поле/400 кВА, реконструкция ВЛ-0,4 кВ Ф-1,Ф-2,Ф-3,Ф-4, Ф-5 от КТП Русское поле/400 кВА с заменой КТП на 630 кВА (ВЛ-6 кВ 1,134 км; КЛ-6 кВ 0,10 км; ВЛ- 0,4 кВ 7,976 км; КТП 6/0,4/630 кВА) Ставропольский район Самарская область | P_0117 | Ппроектные и изыскательские работы | УНЦ на проектные и изыскательские работы для КЛ 6 кВ | КВЛ-6 кВ Ф-20 от опоры №50а ПС 110/6 кВ Водозабор до КТП Русское поле/400 кВА, ВЛ-0,4 кВ Ф-1,Ф-2,Ф-3,Ф-4, Ф-5 от КТП Русское поле/400 кВА с заменой КТП на 630 кВА | нд | С | 2026 | 6 | Ппроектные и изыскательские работы | Приказ № 125/1 | 15.05.2025 | Самарская область | 1 | 1 | 1 | 1 | 1 км по трассе | П5-01 | 866.6 | 1 | 866.6 | нд
1.2.2.1 | Реконструкция КВЛ-6 кВ Ф-20 от опоры №50а ПС 110/6 кВ Водозабор до КТП Русское поле/400 кВА, реконструкция ВЛ-0,4 кВ Ф-1,Ф-2,Ф-3,Ф-4, Ф-5 от КТП Русское поле/400 кВА с заменой КТП на 630 кВА (ВЛ-6 кВ 1,134 км; КЛ-6 кВ 0,10 км; ВЛ- 0,4 кВ 7,976 км; КТП 6/0,4/630 кВА) Ставропольский район Самарская область | P_0117 | Затраты по УНЦ до 0.03 млн. руб. | УНЦ на проектные и изыскательские работы для отдельных элементов электрических сетей 6 кВ | КВЛ-6 кВ Ф-20 от опоры №50а ПС 110/6 кВ Водозабор до КТП Русское поле/400 кВА, ВЛ-0,4 кВ Ф-1,Ф-2,Ф-3,Ф-4, Ф-5 от КТП Русское поле/400 кВА с заменой КТП на 630 кВА | нд | С | 2026 | 6 | Затраты по УНЦ до 0.03 млн. руб. | Приказ № 125/1 | 15.05.2025 | Самарская область | 1 | 1 | 1 | 1 | 1 объект | П6-01 | 4.26 | 1 | 4.26 | нд
1.2.2.1 | Реконструкция КВЛ-6 кВ Ф-20 от опоры №50а ПС 110/6 кВ Водозабор до КТП Русское поле/400 кВА, реконструкция ВЛ-0,4 кВ Ф-1,Ф-2,Ф-3,Ф-4, Ф-5 от КТП Русское поле/400 кВА с заменой КТП на 630 кВА (ВЛ-6 кВ 1,134 км; КЛ-6 кВ 0,10 км; ВЛ- 0,4 кВ 7,976 км; КТП 6/0,4/630 кВА) Ставропольский район Самарская область | P_0117 | Итого объем финансовых потребностей по инвестиционному проекту, тыс. рублей | нд | нд | нд | нд | нд | нд | нд | нд | нд | нд | нд | нд | нд | нд | нд | нд | нд | нд | 64283.4286 | нд
1.2.2.1 | Реконструкция КЛ-6 кВ от РП-135 до РП-147 (2х1,060 км) г.о. Самара Самарская область | P_0118 | две цепи КЛ благоустройство по трассе без учета восстановления газонов | УНЦ на устройство траншеи КЛ и восстановление благоустройства по трассе 6 кВ | КЛ-6кВ от РП-135 до РП-147 го Самара Самарская область | нд | С | 2025 | 6 | две цепи КЛ благоустройство по трассе без учета восстановления газонов | Приказ № 92/1 | 10.04.2024 | Самарская область | 1 | 1 | 1 | 0.096 | 1 км по трассе | Б2-02-2 | 2836.51 | 1 | 272.305 | нд
1.2.2.1 | Реконструкция КЛ-6 кВ от РП-135 до РП-147 (2х1,060 км) г.о. Самара Самарская область | P_0118 | Ппроектные и изыскательские работы | УНЦ на проектные и изыскательские работы для КЛ 6 кВ | КЛ-6кВ от РП-135 до РП-147 го Самара Самарская область | нд | С | 2025 | 6 | Ппроектные и изыскательские работы | Приказ № 92/1 | 10.04.2024 | Самарская область | 1 | 1 | 1 | 1 | 1 км по трассе | П5-01 | 866.6 | 1 | 866.6 | нд
1.2.2.1 | Реконструкция КЛ-6 кВ от РП-135 до РП-147 (2х1,060 км) г.о. Самара Самарская область | P_0118 | Затраты по УНЦ от 11 до 21 млн. руб. | УНЦ на проектные и изыскательские работы для отдельных элементов электрических сетей 6 кВ | КЛ-6кВ от РП-135 до РП-147 го Самара Самарская область | нд | С | 2025 | 6 | Затраты по УНЦ от 11 до 21 млн. руб. | Приказ № 92/1 | 10.04.2024 | Самарская область | 1 | 1 | 1 | 1 | 1 объект | П6-08 | 2127.51 | 1 | 2127.51 | нд
1.2.2.1 | Реконструкция КЛ-6 кВ от РП-135 до РП-147 (2х1,060 км) г.о. Самара Самарская область | P_0118 | две цепи КЛ благоустройство по трассе с учетом восстановления газонов | УНЦ на устройство траншеи КЛ и восстановление благоустройства по трассе 6 кВ | КЛ-6кВ от РП-135 до РП-147 го Самара Самарская область | нд | С | 2025 | 6 | две цепи КЛ благоустройство по трассе с учетом восстановления газонов | Приказ № 92/1 | 10.04.2024 | Самарская область | 1 | 1 | 1 | 0.09 | 1 км по трассе | Б2-02-4 | 5258.19 | 1 | 473.2371 | нд
1.2.2.1 | Реконструкция КЛ-6 кВ от РП-135 до РП-147 (2х1,060 км) г.о. Самара Самарская область | P_0118 | две цепи КЛ благоустройство по трассе с учетом восстановления газонов | УНЦ на устройство траншеи КЛ с укладкой труб и восстановление благоустройства по трассе 6 кВ | КЛ-6кВ от РП-135 до РП-147 го Самара Самарская область | нд | С | 2025 | 6 | две цепи КЛ благоустройство по трассе с учетом восстановления газонов | Приказ № 92/1 | 10.04.2024 | Самарская область | 1 | 1 | 1 | 0.024 | 1 км по трассе | Б2.1-02-4 | 8339.6 | 1 | 200.1504 | нд
1.2.2.1 | Реконструкция КЛ-6 кВ от РП-135 до РП-147 (2х1,060 км) г.о. Самара Самарская область | P_0118 | две цепи КЛ благоустройство по трассе без учета восстановления газонов | УНЦ на устройство траншеи КЛ с укладкой труб и восстановление благоустройства по трассе 6 кВ | КЛ-6кВ от РП-135 до РП-147 го Самара Самарская область | нд | С | 2025 | 6 | две цепи КЛ благоустройство по трассе без учета восстановления газонов | Приказ № 92/1 | 10.04.2024 | Самарская область | 1 | 1 | 1 | 0.119 | 1 км по трассе | Б2.1-02-2 | 5917.92 | 1 | 704.2325 | нд
1.2.2.1 | Реконструкция КЛ-6 кВ от РП-135 до РП-147 (2х1,060 км) г.о. Самара Самарская область | P_0118 | Диаметр трубы 90-140 мм | УНЦ кабельного сооружения с трубами 6 кВ | КЛ-6кВ от РП-135 до РП-147 го Самара Самарская область | нд | С | 2025 | 6 | Диаметр трубы 90-140 мм | Приказ № 92/1 | 10.04.2024 | Самарская область | 1 | 1 | 1 | 0.268 | 1 км | Н4-01 | 2672.47 | 1.1 | 787.8442 | нд
1.2.2.1 | Реконструкция КЛ-6 кВ от РП-135 до РП-147 (2х1,060 км) г.о. Самара Самарская область | P_0118 | 4 трубы диаметром 160 мм | УНЦ выполнения специального перехода кабельной линии методом ГНБ 6 кВ | КЛ-6кВ от РП-135 до РП-147 го Самара Самарская область | нд | С | 2025 | 6 | 4 трубы диаметром 160 мм | Приказ № 92/1 | 10.04.2024 | Самарская область | 1 | 1 | 1 | 0.052 | 1 км | Н1-02-4 | 88715.16 | 1.1 | 5074.5072 | нд
1.2.2.1 | Реконструкция КЛ-6 кВ от РП-135 до РП-147 (2х1,060 км) г.о. Самара Самарская область | P_0118 | 3 трубы диаметром 160 мм | УНЦ выполнения специального перехода кабельной линии методом ГНБ 6 кВ | КЛ-6кВ от РП-135 до РП-147 го Самара Самарская область | нд | С | 2025 | 6 | 3 трубы диаметром 160 мм | Приказ № 92/1 | 10.04.2024 | Самарская область | 1 | 1 | 1 | 0.084 | 1 км | Н1-02-3 | 87943.56 | 1.1 | 8125.9849 | нд
1.2.2.1 | Реконструкция КЛ-6 кВ от РП-135 до РП-147 (2х1,060 км) г.о. Самара Самарская область | P_0118 | 240 мм2, алюминий | УНЦ КЛ 6 кВ (с алюминиевой жилой) | КЛ-6кВ от РП-135 до РП-147 го Самара Самарская область | нд | С | 2025 | 6 | 240 мм2, алюминий | Приказ № 92/1 | 10.04.2024 | Самарская область | 1 | 1 | 1 | 1.055 | 1 км | К1-08-1 | 4753.14 | 1.1 | 5516.019 | нд
1.2.2.1 | Реконструкция КЛ-6 кВ от РП-135 до РП-147 (2х1,060 км) г.о. Самара Самарская область | P_0118 | Песок, щебень, слой дорожного покрытия | УНЦ на восстановление дорожного покрытия при прокладке кабельной линии (для всех субъектов Российской Федерации). Проезжая часть 6 кВ | КЛ-6кВ от РП-135 до РП-147 го Самара Самарская область | нд | С | 2025 | 6 | Песок, щебень, слой дорожного покрытия | Приказ № 92/1 | 10.04.2024 | Самарская область | 1 | 1 | 1 | 652 | 1 м2 | Б4-02 | 4.4 | 1 | 2868.8 | нд
1.2.2.1 | Реконструкция КЛ-6 кВ от РП-135 до РП-147 (2х1,060 км) г.о. Самара Самарская область | P_0118 | Песок, щебень, слой дорожного покрытия | УНЦ на восстановление дорожного покрытия при прокладке кабельной линии (для всех субъектов Российской Федерации). Тротуар 6 кВ | КЛ-6кВ от РП-135 до РП-147 го Самара Самарская область | нд | С | 2025 | 6 | Песок, щебень, слой дорожного покрытия | Приказ № 92/1 | 10.04.2024 | Самарская область | 1 | 1 | 1 | 372 | 1 м2 | Б4-01 | 2.36 | 1 | 877.92 | нд
1.2.2.1 | Реконструкция КЛ-6 кВ от РП-135 до РП-147 (2х1,060 км) г.о. Самара Самарская область | P_0118 | Итого объем финансовых потребностей по инвестиционному проекту, тыс. рублей | нд | нд | нд | нд | нд | нд | нд | нд | нд | нд | нд | нд | нд | нд | нд | нд | нд | нд | 27895.1102 | нд
1.2.2.1 | Реконструкция ВЛ-6 кВ Ф-25 ПС 110/6 кВ Северная в пролетах опор №2501/15-2501/21 (1,333 км) Ставропольский район Самарская область | P_0119 | Демонтаж ВЛ 0.4 кВ - одна цепь | УНЦ на демонтаж ВЛ 0.4 кВ | ВЛ-6 кВ Ф-25 ПС 110/6 кВ Северная в пролетах опор №2501/15-2501/21 Ставропольский район Самарская область | нд | С | 2025 | 0.4 | Демонтаж ВЛ 0.4 кВ - одна цепь | Приказ № 92/1 | 10.04.2024 | Самарская область | 1 | 1 | 1 | 0.109 | 1 км | М2-01-1 | 300.27 | 1.1 | 36.0024 | нд
1.2.2.1 | Реконструкция ВЛ-6 кВ Ф-25 ПС 110/6 кВ Северная в пролетах опор №2501/15-2501/21 (1,333 км) Ставропольский район Самарская область | P_0119 | двухцепная, все типы опор за исключением многогранных | УНЦ ВЛ 6 кВ на строительно-монтажные работы без опор и провода | ВЛ-6 кВ Ф-25 ПС 110/6 кВ Северная в пролетах опор №2501/15-2501/21 Ставропольский район Самарская область | нд | С | 2025 | 6 | двухцепная, все типы опор за исключением многогранных | Приказ № 92/1 | 10.04.2024 | Самарская область | 1 | 1 | 1 | 6.6 | 1 тн опор | Л2-02-2 | 63.85 | 1.21 | 509.9061 | нд
1.2.2.1 | Реконструкция ВЛ-6 кВ Ф-25 ПС 110/6 кВ Северная в пролетах опор №2501/15-2501/21 (1,333 км) Ставропольский район Самарская область | P_0119 | Однополюсный разъединитель 6 кВ | УНЦ на демонтажные работы ПС 6 кВ | ВЛ-6 кВ Ф-25 ПС 110/6 кВ Северная в пролетах опор №2501/15-2501/21 Ставропольский район Самарская область | нд | С | 2025 | 6 | Однополюсный разъединитель 6 кВ | Приказ № 92/1 | 10.04.2024 | Самарская область | 1 | 1 | 3 | 1 | 1 ед. | М6-12-1 | 11.65 | 1.1 | 38.445 | нд
1.2.2.1 | Реконструкция ВЛ-6 кВ Ф-25 ПС 110/6 кВ Северная в пролетах опор №2501/15-2501/21 (1,333 км) Ставропольский район Самарская область | P_0119 | Демонтаж ВЛ 20 кВ - одна цепь | УНЦ на демонтаж ВЛ 20 кВ | ВЛ-6 кВ Ф-25 ПС 110/6 кВ Северная в пролетах опор №2501/15-2501/21 Ставропольский район Самарская область | нд | С | 2025 | 20 | Демонтаж ВЛ 20 кВ - одна цепь | Приказ № 92/1 | 10.04.2024 | Самарская область | 1 | 1 | 1 | 0.367 | 1 км | М2-02-1 | 484.33 | 1.1 | 195.524 | нд
1.2.2.1 | Реконструкция ВЛ-6 кВ Ф-25 ПС 110/6 кВ Северная в пролетах опор №2501/15-2501/21 (1,333 км) Ставропольский район Самарская область | P_0119 | одноцепная, все типы опор за исключением многогранных | УНЦ ВЛ 6 кВ на строительно-монтажные работы без опор и провода | ВЛ-6 кВ Ф-25 ПС 110/6 кВ Северная в пролетах опор №2501/15-2501/21 Ставропольский район Самарская область | нд | С | 2025 | 6 | одноцепная, все типы опор за исключением многогранных | Приказ № 92/1 | 10.04.2024 | Самарская область | 1 | 1 | 1 | 12.1 | 1 тн опор | Л2-02-1 | 37.99 | 1.27 | 583.7923 | нд
1.2.2.1 | Реконструкция ВЛ-6 кВ Ф-25 ПС 110/6 кВ Северная в пролетах опор №2501/15-2501/21 (1,333 км) Ставропольский район Самарская область | P_0119 | все типы опор за исключением многогранных | УНЦ опор ВЛ 6 кВ | ВЛ-6 кВ Ф-25 ПС 110/6 кВ Северная в пролетах опор №2501/15-2501/21 Ставропольский район Самарская область | нд | С | 2025 | 6 | все типы опор за исключением многогранных | Приказ № 92/1 | 10.04.2024 | Самарская область | 1 | 1 | 1 | 18.7 | 1 тн опор | Л4-02-1 | 24.86 | 1.02 | 474.1796 | нд
1.2.2.1 | Реконструкция ВЛ-6 кВ Ф-25 ПС 110/6 кВ Северная в пролетах опор №2501/15-2501/21 (1,333 км) Ставропольский район Самарская область | P_0119 | Разъединитель на три полюса | УНЦ элементов ПС без устройства фундаментов. Разъединитель на три полюса. 10 кВ | ВЛ-6 кВ Ф-25 ПС 110/6 кВ Северная в пролетах опор №2501/15-2501/21 Ставропольский район Самарская область | нд | С | 2025 | 6 | Разъединитель на три полюса | Приказ № 92/1 | 10.04.2024 | Самарская область | 1 | 1 | 1 | 1 | 1 ед. | И10-06-1 | 373.79 | 1.1 | 411.169 | нд
1.2.2.1 | Реконструкция ВЛ-6 кВ Ф-25 ПС 110/6 кВ Северная в пролетах опор №2501/15-2501/21 (1,333 км) Ставропольский район Самарская область | P_0119 | СИП-3, 70 мм2 / - мм2, 1 фазный провод | УНЦ провода СИП ВЛ 6 кВ | ВЛ-6 кВ Ф-25 ПС 110/6 кВ Северная в пролетах опор №2501/15-2501/21 Ставропольский район Самарская область | нд | С | 2025 | 6 | СИП-3, 70 мм2 / - мм2, 1 фазный провод | Приказ № 92/1 | 10.04.2024 | Самарская область | 1 | 1 | 1 | 1.333 | 1 км | Л7-04-3 | 1529.52 | 1.02 | 2079.6272 | нд
1.2.2.1 | Реконструкция ВЛ-6 кВ Ф-25 ПС 110/6 кВ Северная в пролетах опор №2501/15-2501/21 (1,333 км) Ставропольский район Самарская область | P_0119 | Протяженность до 2 км | УНЦ на проектные и изыскательские работы по ВЛ 6 кВ | ВЛ-6 кВ Ф-25 ПС 110/6 кВ Северная в пролетах опор №2501/15-2501/21 Ставропольский район Самарская область | нд | С | 2025 | 6 | Протяженность до 2 км | Приказ № 92/1 | 10.04.2024 | Самарская область | 1 | 1 | 1 | 1 | 1 ед. | П3-02 | 795.69 | 1 | 795.69 | нд
1.2.2.1 | Реконструкция ВЛ-6 кВ Ф-25 ПС 110/6 кВ Северная в пролетах опор №2501/15-2501/21 (1,333 км) Ставропольский район Самарская область | P_0119 | Затраты по УНЦ от 0.2 до 0.6 млн. руб. | УНЦ на проектные и изыскательские работы для отдельных элементов электрических сетей 6 кВ | ВЛ-6 кВ Ф-25 ПС 110/6 кВ Северная в пролетах опор №2501/15-2501/21 Ставропольский район Самарская область | нд | С | 2025 | 6 | Затраты по УНЦ от 0.2 до 0.6 млн. руб. | Приказ № 92/1 | 10.04.2024 | Самарская область | 1 | 1 | 1 | 1 | 1 объект | П6-04 | 56.73 | 1 | 56.73 | нд
1.2.2.1 | Реконструкция ВЛ-6 кВ Ф-25 ПС 110/6 кВ Северная в пролетах опор №2501/15-2501/21 (1,333 км) Ставропольский район Самарская область | P_0119 | Итого объем финансовых потребностей по инвестиционному проекту, тыс. рублей | нд | нд | нд | нд | нд | нд | нд | нд | нд | нд | нд | нд | нд | нд | нд | нд | нд | нд | 5181.0656 | нд
1.2.1.1 | Реконструкция КТП КИН 746/400 кВА с заменой КТП (КТП 6/0,4/400 кВА) Красноярский район Самарская область. | P_0120 | КТП 6 кВ мачтового (шкафного, столбового) и киоскового типа | УНЦ на демонтажные работы КТП 6 кВ | КТП КИН 746/400 кВА с заменой КТП Красноярский район Самарская область | нд | С | 2025 | 6 | КТП 6 кВ мачтового (шкафного, столбового) и киоскового типа | Приказ № 92/1 | 10.04.2024 | Самарская область | 1 | 1 | 1 | 1 | 1 ед. | М6-05-10 | 143.66 | 1.1 | 158.026 | нд
1.2.1.1 | Реконструкция КТП КИН 746/400 кВА с заменой КТП (КТП 6/0,4/400 кВА) Красноярский район Самарская область. | P_0120 | Диаметр ствола до 11 см, 12 см и более | УНЦ на вырубку (расширение, расчистку) просеки ВЛ (для всех субъектов Российской Федерации). Расчистка кустарников и мелколесья, вырубка деревьев с диаметром ствола до 11 см, 12 см и более 6 кВ | КТП КИН 746/400 кВА с заменой КТП Красноярский район Самарская область | нд | С | 2025 | 6 | Диаметр ствола до 11 см, 12 см и более | Приказ № 92/1 | 10.04.2024 | Самарская область | 1 | 1 | 1 | 0.011 | 1 га | Б7-02 | 355.2 | 1 | 3.9072 | нд
1.2.1.1 | Реконструкция КТП КИН 746/400 кВА с заменой КТП (КТП 6/0,4/400 кВА) Красноярский район Самарская область. | P_0120 | 1 т-р, 400 кВА | УНЦ КТП киоскового типа 6 кВ | КТП КИН 746/400 кВА с заменой КТП Красноярский район Самарская область | нд | С | 2025 | 6 | 1 т-р, 400 кВА | Приказ № 92/1 | 10.04.2024 | Самарская область | 1 | 1 | 1 | 1 | 1 ед. | Э1-07-1 | 1786.74 | 1.1 | 1965.414 | нд
1.2.1.1 | Реконструкция КТП КИН 746/400 кВА с заменой КТП (КТП 6/0,4/400 кВА) Красноярский район Самарская область. | P_0120 | Многотарифный (многофункциональный) прибор учета | УНЦ ИИК. Установка трехфазного прибора учета в распределительном устройстве 0.4 кВ | КТП КИН 746/400 кВА с заменой КТП Красноярский район Самарская область | нд | С | 2025 | 0.4 | Многотарифный (многофункциональный) прибор учета | Приказ № 92/1 | 10.04.2024 | Самарская область | 1 | 1 | 1 | 1 | 1 точка учета | А1-16 | 48.65 | 1.1 | 53.515 | нд
1.2.1.1 | Реконструкция КТП КИН 746/400 кВА с заменой КТП (КТП 6/0,4/400 кВА) Красноярский район Самарская область. | P_0120 | Многотарифный (многофункциональный) прибор учета | УНЦ ИИК. Установка трехфазного прибора учета полукосвенного включения с установкой ТТ в распределительном устройстве 0.4 кВ | КТП КИН 746/400 кВА с заменой КТП Красноярский район Самарская область | нд | С | 2025 | 0.4 | Многотарифный (многофункциональный) прибор учета | Приказ № 92/1 | 10.04.2024 | Самарская область | 1 | 1 | 1 | 9 | 1 точка учета | А1-81 | 94.69 | 1.1 | 937.431 | нд
1.2.1.1 | Реконструкция КТП КИН 746/400 кВА с заменой КТП (КТП 6/0,4/400 кВА) Красноярский район Самарская область. | P_0120 | Ограждения из панелей металлических сетчатых по железобетонным столбам, монолитные фундаменты-столбы, ворота распашные и калитока | УНЦ защитных ограждений ПС. Ограждение предупредительное сетчатое 6 кВ | КТП КИН 746/400 кВА с заменой КТП Красноярский район Самарская область | нд | С | 2025 | 6 | Ограждения из панелей металлических сетчатых по железобетонным столбам, монолитные фундаменты-столбы, ворота распашные и калитока | Приказ № 92/1 | 10.04.2024 | Самарская область | 1 | 1 | 1 | 20 | 1 м периметра ПС | У4-02 | 9.86 | 1.1 | 216.92 | нд
1.2.1.1 | Реконструкция КТП КИН 746/400 кВА с заменой КТП (КТП 6/0,4/400 кВА) Красноярский район Самарская область. | P_0120 | Затраты по УНЦ от 1.1 до 6 млн. руб. | УНЦ на проектные и изыскательские работы для отдельных элементов электрических сетей 6 кВ | КТП КИН 746/400 кВА с заменой КТП Красноярский район Самарская область | нд | С | 2025 | 6 | Затраты по УНЦ от 1.1 до 6 млн. руб. | Приказ № 92/1 | 10.04.2024 | Самарская область | 1 | 1 | 1 | 1 | 1 объект | П6-06 | 425.5 | 1 | 425.5 | нд
1.2.1.1 | Реконструкция КТП КИН 746/400 кВА с заменой КТП (КТП 6/0,4/400 кВА) Красноярский район Самарская область. | P_0120 | СИП-3, 95 мм2 / - мм2, 1 фазный провод | УНЦ провода СИП ВЛ 6 кВ | КТП КИН 746/400 кВА с заменой КТП Красноярский район Самарская область | нд | С | 2025 | 6 | СИП-3, 95 мм2 / - мм2, 1 фазный провод | Приказ № 92/1 | 10.04.2024 | Самарская область | 1 | 1 | 1 | 0.06 | 1 км | Л7-05-3 | 1562.5 | 1.02 | 95.625 | нд
1.2.1.1 | Реконструкция КТП КИН 746/400 кВА с заменой КТП (КТП 6/0,4/400 кВА) Красноярский район Самарская область. | P_0120 | СИП-2, 95 мм2 / 95 мм2, 3 фазных провода | УНЦ провода СИП ВЛ 0.4 кВ | КТП КИН 746/400 кВА с заменой КТП Красноярский район Самарская область | нд | С | 2025 | 0.4 | СИП-2, 95 мм2 / 95 мм2, 3 фазных провода | Приказ № 92/1 | 10.04.2024 | Самарская область | 1 | 1 | 1 | 0.018 | 1 км | Л7-27-2 | 790.09 | 1.02 | 14.5061 | нд
1.2.1.1 | Реконструкция КТП КИН 746/400 кВА с заменой КТП (КТП 6/0,4/400 кВА) Красноярский район Самарская область. | P_0120 | СИП-4, 16 мм2 / - мм2, 2 фазных провода | УНЦ провода СИП ВЛ 0.23 кВ | КТП КИН 746/400 кВА с заменой КТП Красноярский район Самарская область | нд | С | 2025 | 0.23 | СИП-4, 16 мм2 / - мм2, 2 фазных провода | Приказ № 92/1 | 10.04.2024 | Самарская область | 1 | 1 | 1 | 0.002 | 1 км | Л7-11-4 | 359.9 | 1.02 | 0.7342 | нд
1.2.1.1 | Реконструкция КТП КИН 746/400 кВА с заменой КТП (КТП 6/0,4/400 кВА) Красноярский район Самарская область. | P_0120 | Затраты по УНЦ от 0.051 до 0.2 млн. руб. | УНЦ на проектные и изыскательские работы для отдельных элементов электрических сетей 6 кВ | КТП КИН 746/400 кВА с заменой КТП Красноярский район Самарская область | нд | С | 2025 | 6 | Затраты по УНЦ от 0.051 до 0.2 млн. руб. | Приказ № 92/1 | 10.04.2024 | Самарская область | 1 | 1 | 1 | 1 | 1 объект | П6-03 | 14.18 | 1 | 14.18 | нд
1.2.1.1 | Реконструкция КТП КИН 746/400 кВА с заменой КТП (КТП 6/0,4/400 кВА) Красноярский район Самарская область. | P_0120 | 150 мм2, алюминий, 4 жилы | УНЦ КЛ 0.4 кВ | КТП КИН 746/400 кВА с заменой КТП Красноярский район Самарская область | нд | С | 2025 | 0.4 | 150 мм2, алюминий, 4 жилы | Приказ № 92/1 | 10.04.2024 | Самарская область | 1.34 | 1 | 1 | 0.0198 | 1 км | К3-08-1 | 1173.72 | 1.1 | 34.2553 | нд
1.2.1.1 | Реконструкция КТП КИН 746/400 кВА с заменой КТП (КТП 6/0,4/400 кВА) Красноярский район Самарская область. | P_0120 | две цепи КЛ благоустройство по трассе с учетом восстановления газонов | УНЦ на устройство траншеи КЛ и восстановление благоустройства по трассе 0.4 кВ | КТП КИН 746/400 кВА с заменой КТП Красноярский район Самарская область | нд | С | 2025 | 0.4 | две цепи КЛ благоустройство по трассе с учетом восстановления газонов | Приказ № 92/1 | 10.04.2024 | Самарская область | 1 | 1 | 1 | 0.005 | 1 км по трассе | Б2-01-4 | 3355.08 | 1 | 16.7754 | нд
1.2.1.1 | Реконструкция КТП КИН 746/400 кВА с заменой КТП (КТП 6/0,4/400 кВА) Красноярский район Самарская область. | P_0120 | Ппроектные и изыскательские работы | УНЦ на проектные и изыскательские работы для КЛ 0.4 кВ | КТП КИН 746/400 кВА с заменой КТП Красноярский район Самарская область | нд | С | 2025 | 0.4 | Ппроектные и изыскательские работы | Приказ № 92/1 | 10.04.2024 | Самарская область | 1 | 1 | 1 | 1 | 1 км по трассе | П5-01 | 866.6 | 1 | 866.6 | нд
1.2.1.1 | Реконструкция КТП КИН 746/400 кВА с заменой КТП (КТП 6/0,4/400 кВА) Красноярский район Самарская область. | P_0120 | Итого объем финансовых потребностей по инвестиционному проекту, тыс. рублей | нд | нд | нд | нд | нд | нд | нд | нд | нд | нд | нд | нд | нд | нд | нд | нд | нд | нд | 4803.3891 | нд
1.2.2.1 | Реконструкция ВЛ-6 кВ Ф-4 ПС 110/6 кВ Сытовка (0,430 км) Шигонский район Самарская область | P_0121 | Демонтаж ВЛ 6 кВ - одна цепь | УНЦ на демонтаж ВЛ 6 кВ | ВЛ-6 кВ Ф-4 ПС 110/6 кВ Сытовка Шигонский район Самарская область | нд | С | 2025 | 6 | Демонтаж ВЛ 6 кВ - одна цепь | Приказ № 92/1 | 10.04.2024 | Самарская область | 1 | 1 | 1 | 0.434 | 1 км | М2-02-1 | 484.33 | 1.1 | 231.2191 | нд
1.2.2.1 | Реконструкция ВЛ-6 кВ Ф-4 ПС 110/6 кВ Сытовка (0,430 км) Шигонский район Самарская область | P_0121 | Диаметр ствола до 11 см, 12 см и более | УНЦ на вырубку (расширение, расчистку) просеки ВЛ (для всех субъектов Российской Федерации). Расчистка кустарников и мелколесья, вырубка деревьев с диаметром ствола до 11 см, 12 см и более 6 кВ | ВЛ-6 кВ Ф-4 ПС 110/6 кВ Сытовка Шигонский район Самарская область | нд | С | 2025 | 6 | Диаметр ствола до 11 см, 12 см и более | Приказ № 92/1 | 10.04.2024 | Самарская область | 1 | 1 | 1 | 0.5368 | 1 га | Б7-02 | 355.2 | 1 | 190.6714 | нд
1.2.2.1 | Реконструкция ВЛ-6 кВ Ф-4 ПС 110/6 кВ Сытовка (0,430 км) Шигонский район Самарская область | P_0121 | Однополюсный разъединитель 6 кВ | УНЦ на демонтажные работы ПС 6 кВ | ВЛ-6 кВ Ф-4 ПС 110/6 кВ Сытовка Шигонский район Самарская область | нд | С | 2025 | 6 | Однополюсный разъединитель 6 кВ | Приказ № 92/1 | 10.04.2024 | Самарская область | 1 | 1 | 3 | 2 | 1 ед. | М6-12-1 | 11.65 | 1.1 | 76.89 | нд
1.2.2.1 | Реконструкция ВЛ-6 кВ Ф-4 ПС 110/6 кВ Сытовка (0,430 км) Шигонский район Самарская область | P_0121 | одноцепная, все типы опор за исключением многогранных | УНЦ ВЛ 6 кВ на строительно-монтажные работы без опор и провода | ВЛ-6 кВ Ф-4 ПС 110/6 кВ Сытовка Шигонский район Самарская область | нд | С | 2025 | 6 | одноцепная, все типы опор за исключением многогранных | Приказ № 92/1 | 10.04.2024 | Самарская область | 1 | 1 | 1 | 20.775 | 1 тн опор | Л2-02-1 | 37.99 | 1.27 | 1002.3377 | нд
1.2.2.1 | Реконструкция ВЛ-6 кВ Ф-4 ПС 110/6 кВ Сытовка (0,430 км) Шигонский район Самарская область | P_0121 | все типы опор за исключением многогранных | УНЦ опор ВЛ 6 кВ | ВЛ-6 кВ Ф-4 ПС 110/6 кВ Сытовка Шигонский район Самарская область | нд | С | 2025 | 6 | все типы опор за исключением многогранных | Приказ № 92/1 | 10.04.2024 | Самарская область | 1 | 1 | 1 | 20.775 | 1 тн опор | Л4-02-1 | 24.86 | 1.02 | 526.7958 | нд
1.2.2.1 | Реконструкция ВЛ-6 кВ Ф-4 ПС 110/6 кВ Сытовка (0,430 км) Шигонский район Самарская область | P_0121 | СИП-3, 95 мм2 / - мм2, 1 фазный провод | УНЦ провода СИП ВЛ 6 кВ | ВЛ-6 кВ Ф-4 ПС 110/6 кВ Сытовка Шигонский район Самарская область | нд | С | 2025 | 6 | СИП-3, 95 мм2 / - мм2, 1 фазный провод | Приказ № 92/1 | 10.04.2024 | Самарская область | 1 | 1 | 1 | 1.464 | 1 км | Л7-05-3 | 1562.5 | 1.02 | 2333.25 | нд
1.2.2.1 | Реконструкция ВЛ-6 кВ Ф-4 ПС 110/6 кВ Сытовка (0,430 км) Шигонский район Самарская область | P_0121 | Разъединитель на три полюса | УНЦ элементов ПС без устройства фундаментов. Разъединитель на три полюса. 10 кВ | ВЛ-6 кВ Ф-4 ПС 110/6 кВ Сытовка Шигонский район Самарская область | нд | С | 2025 | 6 | Разъединитель на три полюса | Приказ № 92/1 | 10.04.2024 | Самарская область | 1 | 1 | 1 | 2 | 1 ед. | И10-06-1 | 373.79 | 1.1 | 822.338 | нд
1.2.2.1 | Реконструкция ВЛ-6 кВ Ф-4 ПС 110/6 кВ Сытовка (0,430 км) Шигонский район Самарская область | P_0121 | Протяженность до 2 км | УНЦ на проектные и изыскательские работы по ВЛ 6 кВ | ВЛ-6 кВ Ф-4 ПС 110/6 кВ Сытовка Шигонский район Самарская область | нд | С | 2025 | 6 | Протяженность до 2 км | Приказ № 92/1 | 10.04.2024 | Самарская область | 1 | 1 | 1 | 1 | 1 ед. | П3-02 | 795.69 | 1 | 795.69 | нд
1.2.2.1 | Реконструкция ВЛ-6 кВ Ф-4 ПС 110/6 кВ Сытовка (0,430 км) Шигонский район Самарская область | P_0121 | Затраты по УНЦ от 0.6 до 1.1 млн. руб. | УНЦ на проектные и изыскательские работы для отдельных элементов электрических сетей 6 кВ | ВЛ-6 кВ Ф-4 ПС 110/6 кВ Сытовка Шигонский район Самарская область | нд | С | 2025 | 6 | Затраты по УНЦ от 0.6 до 1.1 млн. руб. | Приказ № 92/1 | 10.04.2024 | Самарская область | 1 | 1 | 1 | 1 | 1 объект | П6-05 | 99.28 | 1 | 99.28 | нд
1.2.2.1 | Реконструкция ВЛ-6 кВ Ф-4 ПС 110/6 кВ Сытовка (0,430 км) Шигонский район Самарская область | P_0121 | Итого объем финансовых потребностей по инвестиционному проекту, тыс. рублей | нд | нд | нд | нд | нд | нд | нд | нд | нд | нд | нд | нд | нд | нд | нд | нд | нд | нд | 6078.472 | нд
1.2.1.1 | Реконструкция КТП КЯР 812/400 кВА с заменой КТП (КТП 10/0,4/400 кВА) Красноярский район Самарская область | P_0122 | КТП 6 кВ мачтового (шкафного, столбового) и киоскового типа | УНЦ на демонтажные работы КТП 6 кВ | КТП КЯР 812/400 кВА с заменой КТП Красноярский район Самарская область | нд | С | 2025 | 6 | КТП 6 кВ мачтового (шкафного, столбового) и киоскового типа | Приказ № 92/1 | 10.04.2024 | Самарская область | 1 | 1 | 1 | 1 | 1 ед. | М6-05-10 | 143.66 | 1.1 | 158.026 | нд
1.2.1.1 | Реконструкция КТП КЯР 812/400 кВА с заменой КТП (КТП 10/0,4/400 кВА) Красноярский район Самарская область | P_0122 | Диаметр ствола до 11 см, 12 см и более | УНЦ на вырубку (расширение, расчистку) просеки ВЛ (для всех субъектов Российской Федерации). Расчистка кустарников и мелколесья, вырубка деревьев с диаметром ствола до 11 см, 12 см и более 6 кВ | КТП КЯР 812/400 кВА с заменой КТП Красноярский район Самарская область | нд | С | 2025 | 6 | Диаметр ствола до 11 см, 12 см и более | Приказ № 92/1 | 10.04.2024 | Самарская область | 1 | 1 | 1 | 0.0104 | 1 га | Б7-02 | 355.2 | 1 | 3.6941 | нд
1.2.1.1 | Реконструкция КТП КЯР 812/400 кВА с заменой КТП (КТП 10/0,4/400 кВА) Красноярский район Самарская область | P_0122 | 1 т-р, 400 кВА | УНЦ КТП киоскового типа 6 кВ | КТП КЯР 812/400 кВА с заменой КТП Красноярский район Самарская область | нд | С | 2025 | 6 | 1 т-р, 400 кВА | Приказ № 92/1 | 10.04.2024 | Самарская область | 1 | 1 | 1 | 1 | 1 ед. | Э1-07-1 | 1786.74 | 1.1 | 1965.414 | нд
1.2.1.1 | Реконструкция КТП КЯР 812/400 кВА с заменой КТП (КТП 10/0,4/400 кВА) Красноярский район Самарская область | P_0122 | Многотарифный (многофункциональный) прибор учета | УНЦ ИИК. Установка трехфазного прибора учета в распределительном устройстве 0.4 кВ | КТП КЯР 812/400 кВА с заменой КТП Красноярский район Самарская область | нд | С | 2025 | 0.4 | Многотарифный (многофункциональный) прибор учета | Приказ № 92/1 | 10.04.2024 | Самарская область | 1 | 1 | 1 | 1 | 1 точка учета | А1-16 | 48.65 | 1.1 | 53.515 | нд
1.2.1.1 | Реконструкция КТП КЯР 812/400 кВА с заменой КТП (КТП 10/0,4/400 кВА) Красноярский район Самарская область | P_0122 | Многотарифный (многофункциональный) прибор учета | УНЦ ИИК. Установка трехфазного прибора учета полукосвенного включения с установкой ТТ в распределительном устройстве 0.4 кВ | КТП КЯР 812/400 кВА с заменой КТП Красноярский район Самарская область | нд | С | 2025 | 0.4 | Многотарифный (многофункциональный) прибор учета | Приказ № 92/1 | 10.04.2024 | Самарская область | 1 | 1 | 1 | 9 | 1 точка учета | А1-81 | 94.69 | 1.1 | 937.431 | нд
1.2.1.1 | Реконструкция КТП КЯР 812/400 кВА с заменой КТП (КТП 10/0,4/400 кВА) Красноярский район Самарская область | P_0122 | ТТ | УНЦ ИИК. Установка или замена ТТ 0.4 кВ | КТП КЯР 812/400 кВА с заменой КТП Красноярский район Самарская область | нд | С | 2025 | 0.4 | ТТ | Приказ № 92/1 | 10.04.2024 | Самарская область | 1 | 1 | 1 | 1 | 1 точка учета | А1-80 | 17.18 | 1.1 | 18.898 | нд
1.2.1.1 | Реконструкция КТП КЯР 812/400 кВА с заменой КТП (КТП 10/0,4/400 кВА) Красноярский район Самарская область | P_0122 | Ограждения из панелей металлических сетчатых по железобетонным столбам, монолитные фундаменты-столбы, ворота распашные и калитока | УНЦ защитных ограждений ПС. Ограждение предупредительное сетчатое 6 кВ | КТП КЯР 812/400 кВА с заменой КТП Красноярский район Самарская область | нд | С | 2025 | 6 | Ограждения из панелей металлических сетчатых по железобетонным столбам, монолитные фундаменты-столбы, ворота распашные и калитока | Приказ № 92/1 | 10.04.2024 | Самарская область | 1 | 1 | 1 | 25 | 1 м периметра ПС | У4-02 | 9.86 | 1.1 | 271.15 | нд
1.2.1.1 | Реконструкция КТП КЯР 812/400 кВА с заменой КТП (КТП 10/0,4/400 кВА) Красноярский район Самарская область | P_0122 | Затраты по УНЦ от 1.1 до 6 млн. руб. | УНЦ на проектные и изыскательские работы для отдельных элементов электрических сетей 6 кВ | КТП КЯР 812/400 кВА с заменой КТП Красноярский район Самарская область | нд | С | 2025 | 6 | Затраты по УНЦ от 1.1 до 6 млн. руб. | Приказ № 92/1 | 10.04.2024 | Самарская область | 1 | 1 | 1 | 1 | 1 объект | П6-06 | 425.5 | 1 | 425.5 | нд
1.2.1.1 | Реконструкция КТП КЯР 812/400 кВА с заменой КТП (КТП 10/0,4/400 кВА) Красноярский район Самарская область | P_0122 | Однополюсный разъединитель 10 кВ | УНЦ на демонтажные работы ПС 10 кВ | КТП КЯР 812/400 кВА с заменой КТП Красноярский район Самарская область | нд | С | 2025 | 10 | Однополюсный разъединитель 10 кВ | Приказ № 92/1 | 10.04.2024 | Самарская область | 1 | 1 | 3 | 1 | 1 ед. | М6-12-1 | 11.65 | 1.1 | 38.445 | нд
1.2.1.1 | Реконструкция КТП КЯР 812/400 кВА с заменой КТП (КТП 10/0,4/400 кВА) Красноярский район Самарская область | P_0122 | Разъединитель на три полюса | УНЦ элементов ПС без устройства фундаментов. Разъединитель на три полюса. 10 кВ | КТП КЯР 812/400 кВА с заменой КТП Красноярский район Самарская область | нд | С | 2025 | 10 | Разъединитель на три полюса | Приказ № 92/1 | 10.04.2024 | Самарская область | 1 | 1 | 1 | 1 | 1 ед. | И10-06-1 | 373.79 | 1.1 | 411.169 | нд
1.2.1.1 | Реконструкция КТП КЯР 812/400 кВА с заменой КТП (КТП 10/0,4/400 кВА) Красноярский район Самарская область | P_0122 | одноцепная, все типы опор за исключением многогранных | УНЦ ВЛ 10 кВ на строительно-монтажные работы без опор и провода | КТП КЯР 812/400 кВА с заменой КТП Красноярский район Самарская область | нд | С | 2025 | 10 | одноцепная, все типы опор за исключением многогранных | Приказ № 92/1 | 10.04.2024 | Самарская область | 1 | 1 | 1 | 2.26 | 1 тн опор | Л2-02-1 | 37.99 | 1.27 | 109.0389 | нд
1.2.1.1 | Реконструкция КТП КЯР 812/400 кВА с заменой КТП (КТП 10/0,4/400 кВА) Красноярский район Самарская область | P_0122 | все типы опор за исключением многогранных | УНЦ опор ВЛ 10 кВ | КТП КЯР 812/400 кВА с заменой КТП Красноярский район Самарская область | нд | С | 2025 | 10 | все типы опор за исключением многогранных | Приказ № 92/1 | 10.04.2024 | Самарская область | 1 | 1 | 1 | 2.26 | 1 тн опор | Л4-02-1 | 24.86 | 1.02 | 57.3073 | нд
1.2.1.1 | Реконструкция КТП КЯР 812/400 кВА с заменой КТП (КТП 10/0,4/400 кВА) Красноярский район Самарская область | P_0122 | СИП-3, 95 мм2 / - мм2, 1 фазный провод | УНЦ провода СИП ВЛ 10 кВ | КТП КЯР 812/400 кВА с заменой КТП Красноярский район Самарская область | нд | С | 2025 | 10 | СИП-3, 95 мм2 / - мм2, 1 фазный провод | Приказ № 92/1 | 10.04.2024 | Самарская область | 1 | 1 | 1 | 0.06 | 1 км | Л7-05-3 | 1562.5 | 1.02 | 95.625 | нд
1.2.1.1 | Реконструкция КТП КЯР 812/400 кВА с заменой КТП (КТП 10/0,4/400 кВА) Красноярский район Самарская область | P_0122 | до 4 жил включительно | УНЦ арматуры, крепления, защиты от перенапряжений ВЛ 10 кВ. Арматура и устройство крепления провода СИП | КТП КЯР 812/400 кВА с заменой КТП Красноярский район Самарская область | нд | С | 2025 | 10 | до 4 жил включительно | Приказ № 92/1 | 10.04.2024 | Самарская область | 1 | 1 | 1 | 1 | 1 ед. | Л11-01 | 4.95 | 1.02 | 5.049 | нд
1.2.1.1 | Реконструкция КТП КЯР 812/400 кВА с заменой КТП (КТП 10/0,4/400 кВА) Красноярский район Самарская область | P_0122 | СИП-2, 95 мм2 / 95 мм2, 3 фазных провода | УНЦ провода СИП ВЛ 0.4 кВ | КТП КЯР 812/400 кВА с заменой КТП Красноярский район Самарская область | нд | С | 2025 | 0.4 | СИП-2, 95 мм2 / 95 мм2, 3 фазных провода | Приказ № 92/1 | 10.04.2024 | Самарская область | 1 | 1 | 1 | 0.096 | 1 км | Л7-27-2 | 790.09 | 1.02 | 77.3656 | нд
1.2.1.1 | Реконструкция КТП КЯР 812/400 кВА с заменой КТП (КТП 10/0,4/400 кВА) Красноярский район Самарская область | P_0122 | до 4 жил включительно | УНЦ арматуры, крепления, защиты от перенапряжений ВЛ 0.4 кВ. Арматура и устройство крепления провода СИП | КТП КЯР 812/400 кВА с заменой КТП Красноярский район Самарская область | нд | С | 2025 | 0.4 | до 4 жил включительно | Приказ № 92/1 | 10.04.2024 | Самарская область | 1 | 1 | 1 | 5 | 1 ед. | Л11-01 | 4.95 | 1.02 | 25.245 | нд
1.2.1.1 | Реконструкция КТП КЯР 812/400 кВА с заменой КТП (КТП 10/0,4/400 кВА) Красноярский район Самарская область | P_0122 | СИП-4, 16 мм2 / - мм2, 2 фазных провода | УНЦ провода СИП ВЛ 0.23 кВ | КТП КЯР 812/400 кВА с заменой КТП Красноярский район Самарская область | нд | С | 2025 | 0.23 | СИП-4, 16 мм2 / - мм2, 2 фазных провода | Приказ № 92/1 | 10.04.2024 | Самарская область | 1 | 1 | 1 | 0.002 | 1 км | Л7-11-4 | 359.9 | 1.02 | 0.7342 | нд
1.2.1.1 | Реконструкция КТП КЯР 812/400 кВА с заменой КТП (КТП 10/0,4/400 кВА) Красноярский район Самарская область | P_0122 | Протяженность до 2 км | УНЦ на проектные и изыскательские работы по ВЛ 10 кВ | КТП КЯР 812/400 кВА с заменой КТП Красноярский район Самарская область | нд | С | 2025 | 10 | Протяженность до 2 км | Приказ № 92/1 | 10.04.2024 | Самарская область | 1 | 1 | 1 | 1 | 1 ед. | П3-02 | 795.69 | 1 | 795.69 | нд
1.2.1.1 | Реконструкция КТП КЯР 812/400 кВА с заменой КТП (КТП 10/0,4/400 кВА) Красноярский район Самарская область | P_0122 | Затраты по УНЦ от 0.2 до 0.6 млн. руб. | УНЦ на проектные и изыскательские работы для отдельных элементов электрических сетей 10 кВ | КТП КЯР 812/400 кВА с заменой КТП Красноярский район Самарская область | нд | С | 2025 | 10 | Затраты по УНЦ от 0.2 до 0.6 млн. руб. | Приказ № 92/1 | 10.04.2024 | Самарская область | 1 | 1 | 1 | 1 | 1 объект | П6-04 | 56.73 | 1 | 56.73 | нд
1.2.1.1 | Реконструкция КТП КЯР 812/400 кВА с заменой КТП (КТП 10/0,4/400 кВА) Красноярский район Самарская область | P_0122 | 150 мм2, алюминий, 4 жилы | УНЦ КЛ 0.4 кВ | КТП КЯР 812/400 кВА с заменой КТП Красноярский район Самарская область | нд | С | 2025 | 0.4 | 150 мм2, алюминий, 4 жилы | Приказ № 92/1 | 10.04.2024 | Самарская область | 1.34 | 1 | 1 | 0.0099 | 1 км | К3-08-1 | 1173.72 | 1.1 | 17.1276 | нд
1.2.1.1 | Реконструкция КТП КЯР 812/400 кВА с заменой КТП (КТП 10/0,4/400 кВА) Красноярский район Самарская область | P_0122 | одна цепь КЛ благоустройство по трассе с учетом восстановления газонов | УНЦ на устройство траншеи КЛ и восстановление благоустройства по трассе 0.4 кВ | КТП КЯР 812/400 кВА с заменой КТП Красноярский район Самарская область | нд | С | 2025 | 0.4 | одна цепь КЛ благоустройство по трассе с учетом восстановления газонов | Приказ № 92/1 | 10.04.2024 | Самарская область | 1 | 1 | 1 | 0.006 | 1 км по трассе | Б2-01-3 | 2622.12 | 1 | 15.7327 | нд
1.2.1.1 | Реконструкция КТП КЯР 812/400 кВА с заменой КТП (КТП 10/0,4/400 кВА) Красноярский район Самарская область | P_0122 | Ппроектные и изыскательские работы | УНЦ на проектные и изыскательские работы для КЛ 0.4 кВ | КТП КЯР 812/400 кВА с заменой КТП Красноярский район Самарская область | нд | С | 2025 | 0.4 | Ппроектные и изыскательские работы | Приказ № 92/1 | 10.04.2024 | Самарская область | 1 | 1 | 1 | 1 | 1 км по трассе | П5-01 | 866.6 | 1 | 866.6 | нд
1.2.1.1 | Реконструкция КТП КЯР 812/400 кВА с заменой КТП (КТП 10/0,4/400 кВА) Красноярский район Самарская область | P_0122 | Итого объем финансовых потребностей по инвестиционному проекту, тыс. рублей | нд | нд | нд | нд | нд | нд | нд | нд | нд | нд | нд | нд | нд | нд | нд | нд | нд | нд | 6405.4874 | нд
1.2.2.1 | Реконструкция КЛ-10 кВ Ф-13 ПС 110/10 кВ Городская-3 до РП-621 I с (2х4,444 км) г.о. Самара Самарская область | P_0123 | Сечением до 185 мм2 | УНЦ на демонтажные работы КЛ. Сечением до 185 мм2 10 кВ | КЛ-6 кВ Ф-13 ПС 110/10 кВ Городская-3 до РП-621 I с го Самара Самарская область | нд | С | 2025 | 10 | Сечением до 185 мм2 | Приказ № 92/1 | 10.04.2024 | Самарская область | 1 | 1 | 1 | 0.45 | 1 км | М5-02-2 | 356.55 | 1.1 | 176.4923 | нд
1.2.2.1 | Реконструкция КЛ-10 кВ Ф-13 ПС 110/10 кВ Городская-3 до РП-621 I с (2х4,444 км) г.о. Самара Самарская область | P_0123 | Ппроектные и изыскательские работы | УНЦ на проектные и изыскательские работы для КЛ 10 кВ | КЛ-6 кВ Ф-13 ПС 110/10 кВ Городская-3 до РП-621 I с го Самара Самарская область | нд | С | 2025 | 10 | Ппроектные и изыскательские работы | Приказ № 92/1 | 10.04.2024 | Самарская область | 1 | 1 | 1 | 1.996 | 1 км по трассе | П5-01 | 866.6 | 1 | 1729.7336 | нд
1.2.2.1 | Реконструкция КЛ-10 кВ Ф-13 ПС 110/10 кВ Городская-3 до РП-621 I с (2х4,444 км) г.о. Самара Самарская область | P_0123 | Затраты по УНЦ от 21 до 51 млн. руб. | УНЦ на проектные и изыскательские работы для отдельных элементов электрических сетей 10 кВ | КЛ-6 кВ Ф-13 ПС 110/10 кВ Городская-3 до РП-621 I с го Самара Самарская область | нд | С | 2025 | 10 | Затраты по УНЦ от 21 до 51 млн. руб. | Приказ № 92/1 | 10.04.2024 | Самарская область | 1 | 1 | 1 | 1 | 1 объект | П6-09 | 4255.01 | 1 | 4255.01 | нд
1.2.2.1 | Реконструкция КЛ-10 кВ Ф-13 ПС 110/10 кВ Городская-3 до РП-621 I с (2х4,444 км) г.о. Самара Самарская область | P_0123 | две цепи КЛ благоустройство по трассе без учета восстановления газонов | УНЦ на устройство траншеи КЛ и восстановление благоустройства по трассе 10 кВ | КЛ-6 кВ Ф-13 ПС 110/10 кВ Городская-3 до РП-621 I с го Самара Самарская область | нд | С | 2025 | 10 | две цепи КЛ благоустройство по трассе без учета восстановления газонов | Приказ № 92/1 | 10.04.2024 | Самарская область | 1 | 1 | 1 | 0.036 | 1 км по трассе | Б2-02-2 | 2836.51 | 1 | 102.1144 | нд
1.2.2.1 | Реконструкция КЛ-10 кВ Ф-13 ПС 110/10 кВ Городская-3 до РП-621 I с (2х4,444 км) г.о. Самара Самарская область | P_0123 | две цепи КЛ благоустройство по трассе с учетом восстановления газонов | УНЦ на устройство траншеи КЛ и восстановление благоустройства по трассе 10 кВ | КЛ-6 кВ Ф-13 ПС 110/10 кВ Городская-3 до РП-621 I с го Самара Самарская область | нд | С | 2025 | 10 | две цепи КЛ благоустройство по трассе с учетом восстановления газонов | Приказ № 92/1 | 10.04.2024 | Самарская область | 1 | 1 | 1 | 0.92 | 1 км по трассе | Б2-02-4 | 5258.19 | 1 | 4837.5348 | нд
1.2.2.1 | Реконструкция КЛ-10 кВ Ф-13 ПС 110/10 кВ Городская-3 до РП-621 I с (2х4,444 км) г.о. Самара Самарская область | P_0123 | две цепи КЛ благоустройство по трассе с учетом восстановления газонов | УНЦ на устройство траншеи КЛ с укладкой труб и восстановление благоустройства по трассе 10 кВ | КЛ-6 кВ Ф-13 ПС 110/10 кВ Городская-3 до РП-621 I с го Самара Самарская область | нд | С | 2025 | 10 | две цепи КЛ благоустройство по трассе с учетом восстановления газонов | Приказ № 92/1 | 10.04.2024 | Самарская область | 1 | 1 | 1 | 0.265 | 1 км по трассе | Б2.1-02-4 | 8339.6 | 1 | 2209.994 | нд
1.2.2.1 | Реконструкция КЛ-10 кВ Ф-13 ПС 110/10 кВ Городская-3 до РП-621 I с (2х4,444 км) г.о. Самара Самарская область | P_0123 | две цепи КЛ благоустройство по трассе без учета восстановления газонов | УНЦ на устройство траншеи КЛ с укладкой труб и восстановление благоустройства по трассе 10 кВ | КЛ-6 кВ Ф-13 ПС 110/10 кВ Городская-3 до РП-621 I с го Самара Самарская область | нд | С | 2025 | 10 | две цепи КЛ благоустройство по трассе без учета восстановления газонов | Приказ № 92/1 | 10.04.2024 | Самарская область | 1 | 1 | 2 | 0.044 | 1 км по трассе | Б2.1-02-2 | 5917.92 | 1 | 520.777 | нд
1.2.2.1 | Реконструкция КЛ-10 кВ Ф-13 ПС 110/10 кВ Городская-3 до РП-621 I с (2х4,444 км) г.о. Самара Самарская область | P_0123 | Диаметр трубы 160-200 мм | УНЦ кабельного сооружения с трубами 10 кВ | КЛ-6 кВ Ф-13 ПС 110/10 кВ Городская-3 до РП-621 I с го Самара Самарская область | нд | С | 2025 | 10 | Диаметр трубы 160-200 мм | Приказ № 92/1 | 10.04.2024 | Самарская область | 1 | 1 | 1 | 0.645 | 1 км | Н4-02 | 3447.76 | 1.1 | 2446.1857 | нд
1.2.2.1 | Реконструкция КЛ-10 кВ Ф-13 ПС 110/10 кВ Городская-3 до РП-621 I с (2х4,444 км) г.о. Самара Самарская область | P_0123 | 4 трубы диаметром 160 мм | УНЦ выполнения специального перехода кабельной линии методом ГНБ 10 кВ | КЛ-6 кВ Ф-13 ПС 110/10 кВ Городская-3 до РП-621 I с го Самара Самарская область | нд | С | 2025 | 10 | 4 трубы диаметром 160 мм | Приказ № 92/1 | 10.04.2024 | Самарская область | 1 | 1 | 1.0263 | 0.111 | 1 км | Н1-02-4 | 88715.16 | 1.1 | 11117.2379 | нд
1.2.2.1 | Реконструкция КЛ-10 кВ Ф-13 ПС 110/10 кВ Городская-3 до РП-621 I с (2х4,444 км) г.о. Самара Самарская область | P_0123 | 4 трубы диаметром 160 мм | УНЦ выполнения специального перехода кабельной линии методом ГНБ 10 кВ | КЛ-6 кВ Ф-13 ПС 110/10 кВ Городская-3 до РП-621 I с го Самара Самарская область | нд | С | 2025 | 10 | 4 трубы диаметром 160 мм | Приказ № 92/1 | 10.04.2024 | Самарская область | 1 | 1 | 1 | 0.47 | 1 км | Н1-02-4 | 88715.16 | 1.1 | 45865.7377 | нд
1.2.2.1 | Реконструкция КЛ-10 кВ Ф-13 ПС 110/10 кВ Городская-3 до РП-621 I с (2х4,444 км) г.о. Самара Самарская область | P_0123 | 3 трубы диаметром 160 мм | УНЦ выполнения специального перехода кабельной линии методом ГНБ 10 кВ | КЛ-6 кВ Ф-13 ПС 110/10 кВ Городская-3 до РП-621 I с го Самара Самарская область | нд | С | 2025 | 10 | 3 трубы диаметром 160 мм | Приказ № 92/1 | 10.04.2024 | Самарская область | 1 | 1 | 1 | 0.234 | 1 км | Н1-02-3 | 87943.56 | 1.1 | 22636.6723 | нд
1.2.2.1 | Реконструкция КЛ-10 кВ Ф-13 ПС 110/10 кВ Городская-3 до РП-621 I с (2х4,444 км) г.о. Самара Самарская область | P_0123 | 240 мм2, алюминий | УНЦ КЛ 10 кВ (с алюминиевой жилой) | КЛ-6 кВ Ф-13 ПС 110/10 кВ Городская-3 до РП-621 I с го Самара Самарская область | нд | С | 2025 | 10 | 240 мм2, алюминий | Приказ № 92/1 | 10.04.2024 | Самарская область | 1 | 1 | 1 | 4.436 | 1 км | К1-08-2 | 4928 | 1.1 | 24046.6688 | нд
1.2.2.1 | Реконструкция КЛ-10 кВ Ф-13 ПС 110/10 кВ Городская-3 до РП-621 I с (2х4,444 км) г.о. Самара Самарская область | P_0123 | Песок, щебень, слой дорожного покрытия | УНЦ на восстановление дорожного покрытия при прокладке кабельной линии (для всех субъектов Российской Федерации). Проезжая часть 10 кВ | КЛ-6 кВ Ф-13 ПС 110/10 кВ Городская-3 до РП-621 I с го Самара Самарская область | нд | С | 2025 | 10 | Песок, щебень, слой дорожного покрытия | Приказ № 92/1 | 10.04.2024 | Самарская область | 1 | 1 | 1 | 588 | 1 м2 | Б4-02 | 4.4 | 1 | 2587.2 | нд
1.2.2.1 | Реконструкция КЛ-10 кВ Ф-13 ПС 110/10 кВ Городская-3 до РП-621 I с (2х4,444 км) г.о. Самара Самарская область | P_0123 | Песок, щебень, слой дорожного покрытия | УНЦ на восстановление дорожного покрытия при прокладке кабельной линии (для всех субъектов Российской Федерации). Тротуар 10 кВ | КЛ-6 кВ Ф-13 ПС 110/10 кВ Городская-3 до РП-621 I с го Самара Самарская область | нд | С | 2025 | 10 | Песок, щебень, слой дорожного покрытия | Приказ № 92/1 | 10.04.2024 | Самарская область | 1 | 1 | 1 | 64 | 1 м2 | Б4-01 | 2.36 | 1 | 151.04 | нд
1.2.2.1 | Реконструкция КЛ-10 кВ Ф-13 ПС 110/10 кВ Городская-3 до РП-621 I с (2х4,444 км) г.о. Самара Самарская область | P_0123 | Итого объем финансовых потребностей по инвестиционному проекту, тыс. рублей | нд | нд | нд | нд | нд | нд | нд | нд | нд | нд | нд | нд | нд | нд | нд | нд | нд | нд | 122682.3985 | нд
1.2.1.2 | Модернизация ПС 110кВ Речная (в части установки системы ОПС, аварийного освещения - 1 комплекс) г.о. Самара Самарская область | P_0124 | Оборудование с ПО | УНЦ комплекса систем безопасности ПС. Системы пожарной и охранной сигнализации 6 кВ | ПС 110 кВ Речная го Самара Самарская область | нд | С | 2025 | 6 | Оборудование с ПО | Приказ № 98 | 18.04.2025 | Самарская область | 1 | 1 | 1 | 724 | 1 ед. | И15-08 | 2.48 | 1.1 | 1975.072 | нд
1.2.1.2 | Модернизация ПС 110кВ Речная (в части установки системы ОПС, аварийного освещения - 1 комплекс) г.о. Самара Самарская область | P_0124 | Оборудование с ПО | УНЦ комплекса систем безопасности ПС. Система охранного освещения 6 кВ | ПС 110 кВ Речная го Самара Самарская область | нд | С | 2025 | 6 | Оборудование с ПО | Приказ № 98 | 18.04.2025 | Самарская область | 1 | 1 | 1 | 131 | 1 ед. | И15-10 | 6.77 | 1.1 | 975.557 | нд
1.2.1.2 | Модернизация ПС 110кВ Речная (в части установки системы ОПС, аварийного освещения - 1 комплекс) г.о. Самара Самарская область | P_0124 | Оборудование с ПО | УНЦ комплекса систем безопасности ПС. СКУД 6 кВ | ПС 110 кВ Речная го Самара Самарская область | нд | С | 2025 | 6 | Оборудование с ПО | Приказ № 98 | 18.04.2025 | Самарская область | 1 | 1 | 1 | 3 | 1 ед. | И15-07 | 212.14 | 1.1 | 700.062 | нд
1.2.1.2 | Модернизация ПС 110кВ Речная (в части установки системы ОПС, аварийного освещения - 1 комплекс) г.о. Самара Самарская область | P_0124 | Затраты по УНЦ от 1.1 до 6 млн. руб. | УНЦ на проектные и изыскательские работы для отдельных элементов электрических сетей 6 кВ | ПС 110 кВ Речная го Самара Самарская область | нд | С | 2025 | 6 | Затраты по УНЦ от 1.1 до 6 млн. руб. | Приказ № 98 | 18.04.2025 | Самарская область | 1 | 1 | 1 | 1 | 1 объект | П6-06 | 425.5 | 1 | 425.5 | нд
1.2.1.2 | Модернизация ПС 110кВ Речная (в части установки системы ОПС, аварийного освещения - 1 комплекс) г.о. Самара Самарская область | P_0124 | Итого объем финансовых потребностей по инвестиционному проекту, тыс. рублей | нд | нд | нд | нд | нд | нд | нд | нд | нд | нд | нд | нд | нд | нд | нд | нд | нд | нд | 4076.191 | нд
1.2.1.2 | Модернизация ПС 110 кВ Красноселки Безенчукский район Самарская область (в части замены маслохозяйства, установки дополнительного ограждения, системы ОПС, системы защиты от БПЛА, системы охранного телевидения, аварийного освещения - 1 комплекс) Безенчукский район Самарская область | P_0125 | Оборудование с ПО | УНЦ комплекса систем безопасности ПС. СКУД 110 кВ | ПС 110 кВ "Красноселки" Безенчукский район Самарская область | нд | С | 2026 | 110 | Оборудование с ПО | Приказ № 189 | 04.07.2025 | Самарская область | 1 | 1 | 1 | 6 | 1 ед. | И15-07 | 212.14 | 1.1 | 1400.124 | нд
1.2.1.2 | Модернизация ПС 110 кВ Красноселки Безенчукский район Самарская область (в части замены маслохозяйства, установки дополнительного ограждения, системы ОПС, системы защиты от БПЛА, системы охранного телевидения, аварийного освещения - 1 комплекс) Безенчукский район Самарская область | P_0125 | Оборудование с ПО | УНЦ комплекса систем безопасности ПС. Поворотная камера охранного (технологического) видеонаблюдения 110 кВ | ПС 110 кВ "Красноселки" Безенчукский район Самарская область | нд | С | 2026 | 110 | Оборудование с ПО | Приказ № 189 | 04.07.2025 | Самарская область | 1 | 1 | 1 | 10 | 1 ед. | И15-04 | 1035.84 | 1.1 | 11394.24 | нд
1.2.1.2 | Модернизация ПС 110 кВ Красноселки Безенчукский район Самарская область (в части замены маслохозяйства, установки дополнительного ограждения, системы ОПС, системы защиты от БПЛА, системы охранного телевидения, аварийного освещения - 1 комплекс) Безенчукский район Самарская область | P_0125 | Оборудование с ПО | УНЦ комплекса систем безопасности ПС. Системы пожарной и охранной сигнализации 110 кВ | ПС 110 кВ "Красноселки" Безенчукский район Самарская область | нд | С | 2026 | 110 | Оборудование с ПО | Приказ № 189 | 04.07.2025 | Самарская область | 1 | 1 | 1 | 740 | 1 ед. | И15-08 | 2.48 | 1.1 | 2018.72 | нд
1.2.1.2 | Модернизация ПС 110 кВ Красноселки Безенчукский район Самарская область (в части замены маслохозяйства, установки дополнительного ограждения, системы ОПС, системы защиты от БПЛА, системы охранного телевидения, аварийного освещения - 1 комплекс) Безенчукский район Самарская область | P_0125 | Оборудование с ПО | УНЦ комплекса систем безопасности ПС. Система периметральной сигнализации 110 кВ | ПС 110 кВ "Красноселки" Безенчукский район Самарская область | нд | С | 2026 | 110 | Оборудование с ПО | Приказ № 189 | 04.07.2025 | Самарская область | 1 | 1 | 1 | 288.3 | 1 ед. | И15-09 | 10.45 | 1.1 | 3314.0085 | нд
1.2.1.2 | Модернизация ПС 110 кВ Красноселки Безенчукский район Самарская область (в части замены маслохозяйства, установки дополнительного ограждения, системы ОПС, системы защиты от БПЛА, системы охранного телевидения, аварийного освещения - 1 комплекс) Безенчукский район Самарская область | P_0125 | Оборудование с ПО | УНЦ комплекса систем безопасности ПС. Система охранного освещения 110 кВ | ПС 110 кВ "Красноселки" Безенчукский район Самарская область | нд | С | 2026 | 110 | Оборудование с ПО | Приказ № 189 | 04.07.2025 | Самарская область | 1 | 1 | 1 | 288.3 | 1 ед. | И15-10 | 6.77 | 1.1 | 2146.9701 | нд
1.2.1.2 | Модернизация ПС 110 кВ Красноселки Безенчукский район Самарская область (в части замены маслохозяйства, установки дополнительного ограждения, системы ОПС, системы защиты от БПЛА, системы охранного телевидения, аварийного освещения - 1 комплекс) Безенчукский район Самарская область | P_0125 | Ограждения из железобетонных (металлических) панелей (камня, кирпича, решетки, сетки), железобетонный фундамент, щебеночное основание | УНЦ защитных ограждений ПС. Ограждение внешнее 110 кВ | ПС 110 кВ "Красноселки" Безенчукский район Самарская область | нд | С | 2026 | 110 | Ограждения из железобетонных (металлических) панелей (камня, кирпича, решетки, сетки), железобетонный фундамент, щебеночное основание | Приказ № 189 | 04.07.2025 | Самарская область | 1 | 1 | 1 | 288.3 | 1 м периметра ПС | У4-01 | 18.6 | 1.1 | 5898.618 | нд
1.2.1.2 | Модернизация ПС 110 кВ Красноселки Безенчукский район Самарская область (в части замены маслохозяйства, установки дополнительного ограждения, системы ОПС, системы защиты от БПЛА, системы охранного телевидения, аварийного освещения - 1 комплекс) Безенчукский район Самарская область | P_0125 | Сооружение | УНЦ на прочие здания и сооружения. Аварийные маслостоки 110 кВ | ПС 110 кВ "Красноселки" Безенчукский район Самарская область | нд | С | 2026 | 110 | Сооружение | Приказ № 189 | 04.07.2025 | Самарская область | 1 | 1 | 1 | 40 | 1 ед.изм. | З8-09 | 9.88 | 1.1 | 434.72 | нд
1.2.1.2 | Модернизация ПС 110 кВ Красноселки Безенчукский район Самарская область (в части замены маслохозяйства, установки дополнительного ограждения, системы ОПС, системы защиты от БПЛА, системы охранного телевидения, аварийного освещения - 1 комплекс) Безенчукский район Самарская область | P_0125 | Сооружение | УНЦ на прочие здания и сооружения. Резервуар накопитель 110 кВ | ПС 110 кВ "Красноселки" Безенчукский район Самарская область | нд | С | 2026 | 110 | Сооружение | Приказ № 189 | 04.07.2025 | Самарская область | 1 | 1 | 1 | 60 | 1 ед.изм. | З8-11 | 30.94 | 1.1 | 2042.04 | нд
1.2.1.2 | Модернизация ПС 110 кВ Красноселки Безенчукский район Самарская область (в части замены маслохозяйства, установки дополнительного ограждения, системы ОПС, системы защиты от БПЛА, системы охранного телевидения, аварийного освещения - 1 комплекс) Безенчукский район Самарская область | P_0125 | Сооружение | УНЦ на прочие здания и сооружения. Маслосборник 110 кВ | ПС 110 кВ "Красноселки" Безенчукский район Самарская область | нд | С | 2026 | 110 | Сооружение | Приказ № 189 | 04.07.2025 | Самарская область | 1 | 1 | 1 | 60 | 1 ед.изм. | З8-13 | 24.77 | 1.1 | 1634.82 | нд
1.2.1.2 | Модернизация ПС 110 кВ Красноселки Безенчукский район Самарская область (в части замены маслохозяйства, установки дополнительного ограждения, системы ОПС, системы защиты от БПЛА, системы охранного телевидения, аварийного освещения - 1 комплекс) Безенчукский район Самарская область | P_0125 | Затраты по УНЦ от 21 до 51 млн. руб. | УНЦ на проектные и изыскательские работы для отдельных элементов электрических сетей 110 кВ | ПС 110 кВ "Красноселки" Безенчукский район Самарская область | нд | С | 2026 | 110 | Затраты по УНЦ от 21 до 51 млн. руб. | Приказ № 189 | 04.07.2025 | Самарская область | 1 | 1 | 1 | 1 | 1 объект | П6-09 | 4255.01 | 1 | 4255.01 | нд
1.2.1.2 | Модернизация ПС 110 кВ Красноселки Безенчукский район Самарская область (в части замены маслохозяйства, установки дополнительного ограждения, системы ОПС, системы защиты от БПЛА, системы охранного телевидения, аварийного освещения - 1 комплекс) Безенчукский район Самарская область | P_0125 | Итого объем финансовых потребностей по инвестиционному проекту, тыс. рублей | нд | нд | нд | нд | нд | нд | нд | нд | нд | нд | нд | нд | нд | нд | нд | нд | нд | нд | 34539.2706 | нд
1.2.2.1 | Реконструкция ВЛ-0,4 кВ от ТП-139/320 кВА (0,730 км), установка приборов учёта (67 т.у.) г.о. Сызрань Самарская область | P_0126 | ТТ | УНЦ ИИК. Установка или замена ТТ 0.4 кВ | ВЛ-0,4 кВ от ТП-139/320 кВА го Сызрань Самарская область | нд | С | 2025 | 0.4 | ТТ | Приказ № 92/1 | 10.04.2024 | Самарская область | 1 | 1 | 1 | 3 | 1 точка учета | А1-80 | 17.18 | 1.1 | 56.694 | нд
1.2.2.1 | Реконструкция ВЛ-0,4 кВ от ТП-139/320 кВА (0,730 км), установка приборов учёта (67 т.у.) г.о. Сызрань Самарская область | P_0126 | Многотарифный (многофункциональный) прибор учета | УНЦ ИИК. Установка шкафа с трехфазным прибором учета на классе напряжения 0.4 кВ на стене здания, сооружения | ВЛ-0,4 кВ от ТП-139/320 кВА го Сызрань Самарская область | нд | С | 2025 | 0.4 | Многотарифный (многофункциональный) прибор учета | Приказ № 92/1 | 10.04.2024 | Самарская область | 1 | 1 | 1 | 3 | 1 точка учета | А1-14 | 49.19 | 1.1 | 162.327 | нд
1.2.2.1 | Реконструкция ВЛ-0,4 кВ от ТП-139/320 кВА (0,730 км), установка приборов учёта (67 т.у.) г.о. Сызрань Самарская область | P_0126 | Затраты по УНЦ от 0.2 до 0.6 млн. руб. | УНЦ на проектные и изыскательские работы для отдельных элементов электрических сетей 0.4 кВ | ВЛ-0,4 кВ от ТП-139/320 кВА го Сызрань Самарская область | нд | С | 2025 | 0.4 | Затраты по УНЦ от 0.2 до 0.6 млн. руб. | Приказ № 92/1 | 10.04.2024 | Самарская область | 1 | 1 | 1 | 1 | 1 объект | П6-04 | 56.73 | 1 | 56.73 | нд
1.2.2.1 | Реконструкция ВЛ-0,4 кВ от ТП-139/320 кВА (0,730 км), установка приборов учёта (67 т.у.) г.о. Сызрань Самарская область | P_0126 | двухцепная, все типы опор за исключением многогранных | УНЦ ВЛ 0.4 кВ на строительно-монтажные работы без опор и провода | ВЛ-0,4 кВ от ТП-139/320 кВА го Сызрань Самарская область | нд | С | 2025 | 0.4 | двухцепная, все типы опор за исключением многогранных | Приказ № 92/1 | 10.04.2024 | Самарская область | 1 | 1 | 1 | 1.47 | 1 тн опор | Л2-01-2 | 29.86 | 1.3 | 57.0625 | нд
1.2.2.1 | Реконструкция ВЛ-0,4 кВ от ТП-139/320 кВА (0,730 км), установка приборов учёта (67 т.у.) г.о. Сызрань Самарская область | P_0126 | Диаметр ствола до 11 см, 12 см и более | УНЦ на вырубку (расширение, расчистку) просеки ВЛ (для всех субъектов Российской Федерации). Расчистка кустарников и мелколесья, вырубка деревьев с диаметром ствола до 11 см, 12 см и более 0.4 кВ | ВЛ-0,4 кВ от ТП-139/320 кВА го Сызрань Самарская область | нд | С | 2025 | 0.4 | Диаметр ствола до 11 см, 12 см и более | Приказ № 92/1 | 10.04.2024 | Самарская область | 1 | 1 | 1 | 0.029 | 1 га | Б7-02 | 355.2 | 1 | 10.3008 | нд
1.2.2.1 | Реконструкция ВЛ-0,4 кВ от ТП-139/320 кВА (0,730 км), установка приборов учёта (67 т.у.) г.о. Сызрань Самарская область | P_0126 | одноцепная, все типы опор за исключением многогранных | УНЦ ВЛ 0.4 кВ на строительно-монтажные работы без опор и провода | ВЛ-0,4 кВ от ТП-139/320 кВА го Сызрань Самарская область | нд | С | 2025 | 0.4 | одноцепная, все типы опор за исключением многогранных | Приказ № 92/1 | 10.04.2024 | Самарская область | 1 | 1 | 1 | 41.49 | 1 тн опор | Л2-01-1 | 21.48 | 1.4 | 1247.6873 | нд
1.2.2.1 | Реконструкция ВЛ-0,4 кВ от ТП-139/320 кВА (0,730 км), установка приборов учёта (67 т.у.) г.о. Сызрань Самарская область | P_0126 | Демонтаж ВЛ 0.4 кВ - одна цепь | УНЦ на демонтаж ВЛ 0.4 кВ | ВЛ-0,4 кВ от ТП-139/320 кВА го Сызрань Самарская область | нд | С | 2025 | 0.4 | Демонтаж ВЛ 0.4 кВ - одна цепь | Приказ № 92/1 | 10.04.2024 | Самарская область | 1 | 1 | 1 | 0.653 | 1 км | М2-01-1 | 300.27 | 1.1 | 215.6839 | нд
1.2.2.1 | Реконструкция ВЛ-0,4 кВ от ТП-139/320 кВА (0,730 км), установка приборов учёта (67 т.у.) г.о. Сызрань Самарская область | P_0126 | все типы опор за исключением многогранных | УНЦ опор ВЛ 0.4 кВ | ВЛ-0,4 кВ от ТП-139/320 кВА го Сызрань Самарская область | нд | С | 2025 | 0.4 | все типы опор за исключением многогранных | Приказ № 92/1 | 10.04.2024 | Самарская область | 1 | 1 | 1 | 42.96 | 1 тн опор | Л4-01-1 | 21.16 | 1.02 | 927.2143 | нд
1.2.2.1 | Реконструкция ВЛ-0,4 кВ от ТП-139/320 кВА (0,730 км), установка приборов учёта (67 т.у.) г.о. Сызрань Самарская область | P_0126 | СИП-2, 95 мм2 / 95 мм2, 3 фазных провода | УНЦ провода СИП ВЛ 0.4 кВ | ВЛ-0,4 кВ от ТП-139/320 кВА го Сызрань Самарская область | нд | С | 2025 | 0.4 | СИП-2, 95 мм2 / 95 мм2, 3 фазных провода | Приказ № 92/1 | 10.04.2024 | Самарская область | 1 | 1 | 1 | 0.809 | 1 км | Л7-27-2 | 790.09 | 1.02 | 651.9665 | нд
1.2.2.1 | Реконструкция ВЛ-0,4 кВ от ТП-139/320 кВА (0,730 км), установка приборов учёта (67 т.у.) г.о. Сызрань Самарская область | P_0126 | Многотарифный (многофункциональный) прибор учета | УНЦ ИИК. Установка однофазного прибора учета в разрыв несущего провода на опоре ВЛ 0.4 кВ с изолированными проводами | ВЛ-0,4 кВ от ТП-139/320 кВА го Сызрань Самарская область | нд | С | 2025 | 0.23 | Многотарифный (многофункциональный) прибор учета | Приказ № 92/1 | 10.04.2024 | Самарская область | 1 | 1 | 1 | 53 | 1 точка учета | А1-02 | 57.24 | 1.1 | 3337.092 | нд
1.2.2.1 | Реконструкция ВЛ-0,4 кВ от ТП-139/320 кВА (0,730 км), установка приборов учёта (67 т.у.) г.о. Сызрань Самарская область | P_0126 | Однофазный ввод от прибора учета | УНЦ ИИК. Организация однофазного ввода от прибора учета, установленного в разрыв несущего провода на опоре ВЛ, к потребителю 0.23 кВ | ВЛ-0,4 кВ от ТП-139/320 кВА го Сызрань Самарская область | нд | С | 2025 | 0.23 | Однофазный ввод от прибора учета | Приказ № 92/1 | 10.04.2024 | Самарская область | 1 | 1 | 1 | 53 | 1 точка учета | А1-59 | 5.77 | 1.1 | 336.391 | нд
1.2.2.1 | Реконструкция ВЛ-0,4 кВ от ТП-139/320 кВА (0,730 км), установка приборов учёта (67 т.у.) г.о. Сызрань Самарская область | P_0126 | Многотарифный (многофункциональный) прибор учета | УНЦ ИИК. Установка трехфазного прибора учета в разрыв несущего провода на опоре ВЛ и подключение к питающей ВЛ 0.4 кВ с изолированными проводами | ВЛ-0,4 кВ от ТП-139/320 кВА го Сызрань Самарская область | нд | С | 2025 | 0.4 | Многотарифный (многофункциональный) прибор учета | Приказ № 92/1 | 10.04.2024 | Самарская область | 1 | 1 | 1 | 8 | 1 точка учета | А1-08 | 62.16 | 1.1 | 547.008 | нд
1.2.2.1 | Реконструкция ВЛ-0,4 кВ от ТП-139/320 кВА (0,730 км), установка приборов учёта (67 т.у.) г.о. Сызрань Самарская область | P_0126 | Трехфазный ввод от прибора учета | УНЦ ИИК. Организация трехфазного ввода от прибора учета, установленного в разрыв несущего провода на опоре ВЛ, к потребителю 750 кВ | ВЛ-0,4 кВ от ТП-139/320 кВА го Сызрань Самарская область | нд | С | 2025 | 750 | Трехфазный ввод от прибора учета | Приказ № 92/1 | 10.04.2024 | Самарская область | 1 | 1 | 1 | 8 | 1 точка учета | А1-63 | 7.67 | 1.1 | 67.496 | нд
1.2.2.1 | Реконструкция ВЛ-0,4 кВ от ТП-139/320 кВА (0,730 км), установка приборов учёта (67 т.у.) г.о. Сызрань Самарская область | P_0126 | до 4 жил включительно | УНЦ арматуры, крепления, защиты от перенапряжений ВЛ 0.4 кВ. Арматура и устройство крепления провода СИП | ВЛ-0,4 кВ от ТП-139/320 кВА го Сызрань Самарская область | нд | С | 2025 | 0.4 | до 4 жил включительно | Приказ № 92/1 | 10.04.2024 | Самарская область | 1 | 1 | 1 | 14 | 1 ед. | Л11-01 | 4.95 | 1.02 | 70.686 | нд
1.2.2.1 | Реконструкция ВЛ-0,4 кВ от ТП-139/320 кВА (0,730 км), установка приборов учёта (67 т.у.) г.о. Сызрань Самарская область | P_0126 | Протяженность до 1 км | УНЦ на проектные и изыскательские работы по ВЛ 0.4 кВ | ВЛ-0,4 кВ от ТП-139/320 кВА го Сызрань Самарская область | нд | С | 2025 | 0.4 | Протяженность до 1 км | Приказ № 92/1 | 10.04.2024 | Самарская область | 1 | 1 | 1 | 1 | 1 ед. | П3-01 | 234.03 | 1 | 234.03 | нд
1.2.2.1 | Реконструкция ВЛ-0,4 кВ от ТП-139/320 кВА (0,730 км), установка приборов учёта (67 т.у.) г.о. Сызрань Самарская область | P_0126 | Затраты по УНЦ от 1.1 до 6 млн. руб. | УНЦ на проектные и изыскательские работы для отдельных элементов электрических сетей 750 кВ | ВЛ-0,4 кВ от ТП-139/320 кВА го Сызрань Самарская область | нд | С | 2025 | 750 | Затраты по УНЦ от 1.1 до 6 млн. руб. | Приказ № 92/1 | 10.04.2024 | Самарская область | 1 | 1 | 1 | 1 | 1 объект | П6-06 | 425.5 | 1 | 425.5 | нд
1.2.2.1 | Реконструкция ВЛ-0,4 кВ от ТП-139/320 кВА (0,730 км), установка приборов учёта (67 т.у.) г.о. Сызрань Самарская область | P_0126 | Итого объем финансовых потребностей по инвестиционному проекту, тыс. рублей | нд | нд | нд | нд | нд | нд | нд | нд | нд | нд | нд | нд | нд | нд | нд | нд | нд | нд | 8403.8692 | нд
1.2.2.1 | Реконструкция КЛ-6 кВ Ф-14, Ф-21 от ТП-224 до ТП-236 (2х1,600 км) г.о. Тольятти Самарская область | P_0127 | Ппроектные и изыскательские работы | УНЦ на проектные и изыскательские работы для КЛ 6 кВ | КЛ-6 кВ Ф-14, Ф-21 от ТП-224 до ТП-236 г Тольятти Самарская область | нд | С | 2025 | 6 | Ппроектные и изыскательские работы | Приказ № 92/1 | 10.04.2024 | Самарская область | 1 | 1 | 1.5 | 1 | 1 км по трассе | П5-01 | 866.6 | 1 | 1299.9 | нд
1.2.2.1 | Реконструкция КЛ-6 кВ Ф-14, Ф-21 от ТП-224 до ТП-236 (2х1,600 км) г.о. Тольятти Самарская область | P_0127 | две цепи КЛ благоустройство по трассе с учетом восстановления газонов | УНЦ на устройство траншеи КЛ и восстановление благоустройства по трассе 6 кВ | КЛ-6 кВ Ф-14, Ф-21 от ТП-224 до ТП-236 г Тольятти Самарская область | нд | С | 2025 | 6 | две цепи КЛ благоустройство по трассе с учетом восстановления газонов | Приказ № 92/1 | 10.04.2024 | Самарская область | 1 | 1 | 1 | 0.713 | 1 км по трассе | Б2-02-4 | 5258.19 | 1 | 3749.0895 | нд
1.2.2.1 | Реконструкция КЛ-6 кВ Ф-14, Ф-21 от ТП-224 до ТП-236 (2х1,600 км) г.о. Тольятти Самарская область | P_0127 | две цепи КЛ благоустройство по трассе без учета восстановления газонов | УНЦ на устройство траншеи КЛ и восстановление благоустройства по трассе 6 кВ | КЛ-6 кВ Ф-14, Ф-21 от ТП-224 до ТП-236 г Тольятти Самарская область | нд | С | 2025 | 6 | две цепи КЛ благоустройство по трассе без учета восстановления газонов | Приказ № 92/1 | 10.04.2024 | Самарская область | 1 | 1 | 1 | 0.01 | 1 км по трассе | Б2-02-2 | 2836.51 | 1 | 28.3651 | нд
1.2.2.1 | Реконструкция КЛ-6 кВ Ф-14, Ф-21 от ТП-224 до ТП-236 (2х1,600 км) г.о. Тольятти Самарская область | P_0127 | Затраты по УНЦ от 21 до 51 млн. руб. | УНЦ на проектные и изыскательские работы для отдельных элементов электрических сетей 6 кВ | КЛ-6 кВ Ф-14, Ф-21 от ТП-224 до ТП-236 г Тольятти Самарская область | нд | С | 2025 | 6 | Затраты по УНЦ от 21 до 51 млн. руб. | Приказ № 92/1 | 10.04.2024 | Самарская область | 1 | 1 | 1 | 1 | 1 объект | П6-09 | 4255.01 | 1 | 4255.01 | нд
1.2.2.1 | Реконструкция КЛ-6 кВ Ф-14, Ф-21 от ТП-224 до ТП-236 (2х1,600 км) г.о. Тольятти Самарская область | P_0127 | две цепи КЛ благоустройство по трассе с учетом восстановления газонов | УНЦ на устройство траншеи КЛ с укладкой труб и восстановление благоустройства по трассе 6 кВ | КЛ-6 кВ Ф-14, Ф-21 от ТП-224 до ТП-236 г Тольятти Самарская область | нд | С | 2025 | 6 | две цепи КЛ благоустройство по трассе с учетом восстановления газонов | Приказ № 92/1 | 10.04.2024 | Самарская область | 1 | 1 | 1 | 0.128 | 1 км по трассе | Б2.1-02-4 | 8339.6 | 1 | 1067.4688 | нд
1.2.2.1 | Реконструкция КЛ-6 кВ Ф-14, Ф-21 от ТП-224 до ТП-236 (2х1,600 км) г.о. Тольятти Самарская область | P_0127 | две цепи КЛ благоустройство по трассе с учетом восстановления газонов | УНЦ на устройство траншеи КЛ с укладкой труб и восстановление благоустройства по трассе 6 кВ | КЛ-6 кВ Ф-14, Ф-21 от ТП-224 до ТП-236 г Тольятти Самарская область | нд | С | 2025 | 6 | две цепи КЛ благоустройство по трассе с учетом восстановления газонов | Приказ № 92/1 | 10.04.2024 | Самарская область | 1 | 1 | 1.5 | 0.02 | 1 км по трассе | Б2.1-02-4 | 8339.6 | 1 | 250.188 | нд
1.2.2.1 | Реконструкция КЛ-6 кВ Ф-14, Ф-21 от ТП-224 до ТП-236 (2х1,600 км) г.о. Тольятти Самарская область | P_0127 | две цепи КЛ благоустройство по трассе без учета восстановления газонов | УНЦ на устройство траншеи КЛ с укладкой труб и восстановление благоустройства по трассе 6 кВ | КЛ-6 кВ Ф-14, Ф-21 от ТП-224 до ТП-236 г Тольятти Самарская область | нд | С | 2025 | 6 | две цепи КЛ благоустройство по трассе без учета восстановления газонов | Приказ № 92/1 | 10.04.2024 | Самарская область | 1 | 1 | 1 | 0.055 | 1 км по трассе | Б2.1-02-2 | 5917.92 | 1 | 325.4856 | нд
1.2.2.1 | Реконструкция КЛ-6 кВ Ф-14, Ф-21 от ТП-224 до ТП-236 (2х1,600 км) г.о. Тольятти Самарская область | P_0127 | две цепи КЛ благоустройство по трассе без учета восстановления газонов | УНЦ на устройство траншеи КЛ с укладкой труб и восстановление благоустройства по трассе 6 кВ | КЛ-6 кВ Ф-14, Ф-21 от ТП-224 до ТП-236 г Тольятти Самарская область | нд | С | 2025 | 6 | две цепи КЛ благоустройство по трассе без учета восстановления газонов | Приказ № 92/1 | 10.04.2024 | Самарская область | 1 | 1 | 1 | 0.13 | 1 км по трассе | Б2.1-02-2 | 5917.92 | 1 | 769.3296 | нд
1.2.2.1 | Реконструкция КЛ-6 кВ Ф-14, Ф-21 от ТП-224 до ТП-236 (2х1,600 км) г.о. Тольятти Самарская область | P_0127 | Диаметр трубы 160-200 мм | УНЦ кабельного сооружения с трубами 500 кВ | КЛ-6 кВ Ф-14, Ф-21 от ТП-224 до ТП-236 г Тольятти Самарская область | нд | С | 2025 | 500 | Диаметр трубы 160-200 мм | Приказ № 92/1 | 10.04.2024 | Самарская область | 1 | 1 | 1 | 0.816 | 1 км | Н4-02 | 3447.76 | 1.1 | 3094.7094 | нд
1.2.2.1 | Реконструкция КЛ-6 кВ Ф-14, Ф-21 от ТП-224 до ТП-236 (2х1,600 км) г.о. Тольятти Самарская область | P_0127 | 4 трубы диаметром 160 мм | УНЦ выполнения специального перехода кабельной линии методом ГНБ 6 кВ | КЛ-6 кВ Ф-14, Ф-21 от ТП-224 до ТП-236 г Тольятти Самарская область | нд | С | 2025 | 6 | 4 трубы диаметром 160 мм | Приказ № 92/1 | 10.04.2024 | Самарская область | 1 | 1 | 1 | 0.465 | 1 км | Н1-02-4 | 88715.16 | 1.1 | 45377.8043 | нд
1.2.2.1 | Реконструкция КЛ-6 кВ Ф-14, Ф-21 от ТП-224 до ТП-236 (2х1,600 км) г.о. Тольятти Самарская область | P_0127 | 185 мм2, алюминий | УНЦ КЛ 6 кВ (с алюминиевой жилой) | КЛ-6 кВ Ф-14, Ф-21 от ТП-224 до ТП-236 г Тольятти Самарская область | нд | С | 2025 | 6 | 185 мм2, алюминий | Приказ № 92/1 | 10.04.2024 | Самарская область | 1 | 1 | 1 | 2.934 | 1 км | К1-07-1 | 3728.22 | 1.1 | 12032.4572 | нд
1.2.2.1 | Реконструкция КЛ-6 кВ Ф-14, Ф-21 от ТП-224 до ТП-236 (2х1,600 км) г.о. Тольятти Самарская область | P_0127 | Песок, щебень, слой дорожного покрытия | УНЦ на восстановление дорожного покрытия при прокладке кабельной линии (для всех субъектов Российской Федерации). Проезжая часть 6 кВ | КЛ-6 кВ Ф-14, Ф-21 от ТП-224 до ТП-236 г Тольятти Самарская область | нд | С | 2025 | 6 | Песок, щебень, слой дорожного покрытия | Приказ № 92/1 | 10.04.2024 | Самарская область | 1 | 1 | 1 | 937 | 1 м2 | Б4-02 | 4.4 | 1 | 4122.8 | нд
1.2.2.1 | Реконструкция КЛ-6 кВ Ф-14, Ф-21 от ТП-224 до ТП-236 (2х1,600 км) г.о. Тольятти Самарская область | P_0127 | Песок, щебень, слой дорожного покрытия | УНЦ на восстановление дорожного покрытия при прокладке кабельной линии (для всех субъектов Российской Федерации). Тротуар 6 кВ | КЛ-6 кВ Ф-14, Ф-21 от ТП-224 до ТП-236 г Тольятти Самарская область | нд | С | 2025 | 6 | Песок, щебень, слой дорожного покрытия | Приказ № 92/1 | 10.04.2024 | Самарская область | 1 | 1 | 1 | 325.4 | 1 м2 | Б4-01 | 2.36 | 1 | 767.944 | нд
1.2.2.1 | Реконструкция КЛ-6 кВ Ф-14, Ф-21 от ТП-224 до ТП-236 (2х1,600 км) г.о. Тольятти Самарская область | P_0127 | Итого объем финансовых потребностей по инвестиционному проекту, тыс. рублей | нд | нд | нд | нд | нд | нд | нд | нд | нд | нд | нд | нд | нд | нд | нд | нд | нд | нд | 77140.5515 | нд
1.2.2.1 | Реконструкция ВЛ-0,4кВ от КТП-138 (1,150 км), установка приборов учета (77 т.у.) г.о. Сызрань Самарская область | P_0128 | одноцепная, все типы опор за исключением многогранных | УНЦ ВЛ 0.4 кВ на строительно-монтажные работы без опор и провода | ВЛ-0,4 кВ от КТП-138/100 кВА | нд | С | 2025 | 0.4 | одноцепная, все типы опор за исключением многогранных | Приказ № 92/1 | 10.04.2024 | Самарская область | 1 | 1 | 1 | 1.32 | 1 км | Л1-01-1 | 963.68 | 1.4 | 1780.8806 | нд
1.2.2.1 | Реконструкция ВЛ-0,4кВ от КТП-138 (1,150 км), установка приборов учета (77 т.у.) г.о. Сызрань Самарская область | P_0128 | одноцепная, все типы опор за исключением многогранных | УНЦ опор ВЛ 0.4 кВ | ВЛ-0,4 кВ от КТП-138/100 кВА | нд | С | 2025 | 0.4 | одноцепная, все типы опор за исключением многогранных | Приказ № 92/1 | 10.04.2024 | Самарская область | 1 | 1 | 1 | 1.32 | 1 км | Л3-01-1 | 949.02 | 1.02 | 1277.7605 | нд
1.2.2.1 | Реконструкция ВЛ-0,4кВ от КТП-138 (1,150 км), установка приборов учета (77 т.у.) г.о. Сызрань Самарская область | P_0128 | СИП-2, 95 мм2 / 95 мм2, 3 фазных провода | УНЦ провода СИП ВЛ 0.4 кВ | ВЛ-0,4 кВ от КТП-138/100 кВА | нд | С | 2025 | 0.4 | СИП-2, 95 мм2 / 95 мм2, 3 фазных провода | Приказ № 92/1 | 10.04.2024 | Самарская область | 1 | 1 | 1 | 1.442 | 1 км | Л7-27-2 | 790.09 | 1.02 | 1162.096 | нд
1.2.2.1 | Реконструкция ВЛ-0,4кВ от КТП-138 (1,150 км), установка приборов учета (77 т.у.) г.о. Сызрань Самарская область | P_0128 | Протяженность до 1 км | УНЦ на проектные и изыскательские работы по ВЛ 0.4 кВ | ВЛ-0,4 кВ от КТП-138/100 кВА | нд | С | 2025 | 0.4 | Протяженность до 1 км | Приказ № 92/1 | 10.04.2024 | Самарская область | 1 | 1.768 | 1 | 1 | 1 ед. | П3-01 | 234.03 | 1 | 413.7612 | нд
1.2.2.1 | Реконструкция ВЛ-0,4кВ от КТП-138 (1,150 км), установка приборов учета (77 т.у.) г.о. Сызрань Самарская область | P_0128 | Затраты по УНЦ от 11 до 21 млн. руб. | УНЦ на проектные и изыскательские работы для отдельных элементов электрических сетей 0.4 кВ | ВЛ-0,4 кВ от КТП-138/100 кВА | нд | С | 2025 | 0.4 | Затраты по УНЦ от 11 до 21 млн. руб. | Приказ № 92/1 | 10.04.2024 | Самарская область | 1 | 1 | 1 | 1 | 1 объект | П6-08 | 2127.51 | 1 | 2127.51 | нд
1.2.2.1 | Реконструкция ВЛ-0,4кВ от КТП-138 (1,150 км), установка приборов учета (77 т.у.) г.о. Сызрань Самарская область | P_0128 | Многотарифный (многофункциональный) прибор учета | УНЦ ИИК. Установка шкафа с трехфазным прибором учета на классе напряжения 0.4 кВ на стене здания, сооружения | ВЛ-0,4 кВ от КТП-138/100 кВА | нд | С | 2025 | 0.4 | Многотарифный (многофункциональный) прибор учета | Приказ № 92/1 | 10.04.2024 | Самарская область | 1 | 1 | 1 | 3 | 1 точка учета | А1-14 | 49.19 | 1.1 | 162.327 | нд
1.2.2.1 | Реконструкция ВЛ-0,4кВ от КТП-138 (1,150 км), установка приборов учета (77 т.у.) г.о. Сызрань Самарская область | P_0128 | ТТ | УНЦ ИИК. Установка или замена ТТ 0.4 кВ | ВЛ-0,4 кВ от КТП-138/100 кВА | нд | С | 2025 | 0.4 | ТТ | Приказ № 92/1 | 10.04.2024 | Самарская область | 1 | 1 | 1 | 3 | 1 точка учета | А1-80 | 17.18 | 1.1 | 56.694 | нд
1.2.2.1 | Реконструкция ВЛ-0,4кВ от КТП-138 (1,150 км), установка приборов учета (77 т.у.) г.о. Сызрань Самарская область | P_0128 | Демонтаж ВЛ 0.4 кВ - одна цепь | УНЦ на демонтаж ВЛ 0.4 кВ | ВЛ-0,4 кВ от КТП-138/100 кВА | нд | С | 2025 | 0.4 | Демонтаж ВЛ 0.4 кВ - одна цепь | Приказ № 92/1 | 10.04.2024 | Самарская область | 1 | 1 | 1 | 1.32 | 1 км | М2-01-1 | 300.27 | 1.1 | 435.992 | нд
1.2.2.1 | Реконструкция ВЛ-0,4кВ от КТП-138 (1,150 км), установка приборов учета (77 т.у.) г.о. Сызрань Самарская область | P_0128 | Многотарифный (многофункциональный) прибор учета | УНЦ ИИК. Установка однофазного прибора учета в разрыв несущего провода на опоре ВЛ 0.4 кВ с изолированными проводами | ВЛ-0,4 кВ от КТП-138/100 кВА | нд | С | 2025 | 0.23 | Многотарифный (многофункциональный) прибор учета | Приказ № 92/1 | 10.04.2024 | Самарская область | 1 | 1 | 1 | 50 | 1 точка учета | А1-02 | 57.24 | 1.1 | 3148.2 | нд
1.2.2.1 | Реконструкция ВЛ-0,4кВ от КТП-138 (1,150 км), установка приборов учета (77 т.у.) г.о. Сызрань Самарская область | P_0128 | Однофазный ввод от прибора учета | УНЦ ИИК. Организация однофазного ввода от прибора учета, установленного в разрыв несущего провода на опоре ВЛ, к потребителю 0.23 кВ | ВЛ-0,4 кВ от КТП-138/100 кВА | нд | С | 2025 | 0.23 | Однофазный ввод от прибора учета | Приказ № 92/1 | 10.04.2024 | Самарская область | 1 | 1 | 1 | 49 | 1 точка учета | А1-59 | 5.77 | 1.1 | 311.003 | нд
1.2.2.1 | Реконструкция ВЛ-0,4кВ от КТП-138 (1,150 км), установка приборов учета (77 т.у.) г.о. Сызрань Самарская область | P_0128 | Диаметр ствола до 11 см, 12 см и более | УНЦ на вырубку (расширение, расчистку) просеки ВЛ (для всех субъектов Российской Федерации). Расчистка кустарников и мелколесья, вырубка деревьев с диаметром ствола до 11 см, 12 см и более 0.4 кВ | ВЛ-0,4 кВ от КТП-138/100 кВА | нд | С | 2025 | 0.4 | Диаметр ствола до 11 см, 12 см и более | Приказ № 92/1 | 10.04.2024 | Самарская область | 1 | 1 | 1 | 0.8 | 1 га | Б7-02 | 355.2 | 1 | 284.16 | нд
1.2.2.1 | Реконструкция ВЛ-0,4кВ от КТП-138 (1,150 км), установка приборов учета (77 т.у.) г.о. Сызрань Самарская область | P_0128 | Многотарифный (многофункциональный) прибор учета | УНЦ ИИК. Установка трехфазного прибора учета в разрыв несущего провода на опоре ВЛ и подключение к питающей ВЛ 0.4 кВ с изолированными проводами | ВЛ-0,4 кВ от КТП-138/100 кВА | нд | С | 2025 | 0.4 | Многотарифный (многофункциональный) прибор учета | Приказ № 92/1 | 10.04.2024 | Самарская область | 1 | 1 | 1 | 21 | 1 точка учета | А1-08 | 62.16 | 1.1 | 1435.896 | нд
1.2.2.1 | Реконструкция ВЛ-0,4кВ от КТП-138 (1,150 км), установка приборов учета (77 т.у.) г.о. Сызрань Самарская область | P_0128 | Трехфазный ввод от прибора учета | УНЦ ИИК. Организация трехфазного ввода от прибора учета, установленного в разрыв несущего провода на опоре ВЛ, к потребителю 0.4 кВ | ВЛ-0,4 кВ от КТП-138/100 кВА | нд | С | 2025 | 0.4 | Трехфазный ввод от прибора учета | Приказ № 92/1 | 10.04.2024 | Самарская область | 1 | 1 | 1 | 21 | 1 точка учета | А1-63 | 7.67 | 1.1 | 177.177 | нд
1.2.2.1 | Реконструкция ВЛ-0,4кВ от КТП-138 (1,150 км), установка приборов учета (77 т.у.) г.о. Сызрань Самарская область | P_0128 | Итого объем финансовых потребностей по инвестиционному проекту, тыс. рублей | нд | нд | нд | нд | нд | нд | нд | нд | нд | нд | нд | нд | нд | нд | нд | нд | нд | нд | 12773.4574 | нд
1.2.2.1 | Реконструкция ВЛ-6 кВ Ф-25 ПС 110/6 Красносёлки (4,380 км) Безенчукский район Самарская область | P_0129 | Диаметр ствола до 11 см, 12 см и более | УНЦ на вырубку (расширение, расчистку) просеки ВЛ (для всех субъектов Российской Федерации). Расчистка кустарников и мелколесья, вырубка деревьев с диаметром ствола до 11 см, 12 см и более 6 кВ | ВЛ-6 кВ Ф-25 ПС 110/6 Красносёлки Безенчукский район Самарская область | нд | С | 2026 | 6 | Диаметр ствола до 11 см, 12 см и более | Приказ № 125/1 | 15.05.2025 | Самарская область | 1 | 1 | 1 | 0.9031 | 1 га | Б7-02 | 355.2 | 1 | 320.7811 | нд
1.2.2.1 | Реконструкция ВЛ-6 кВ Ф-25 ПС 110/6 Красносёлки (4,380 км) Безенчукский район Самарская область | P_0129 | Демонтаж ВЛ 20 кВ - одна цепь | УНЦ на демонтаж ВЛ 20 кВ | ВЛ-6 кВ Ф-25 ПС 110/6 Красносёлки Безенчукский район Самарская область | нд | С | 2026 | 20 | Демонтаж ВЛ 20 кВ - одна цепь | Приказ № 125/1 | 15.05.2025 | Самарская область | 1 | 1 | 1 | 4.449 | 1 км | М2-02-1 | 484.33 | 1.1 | 2370.2626 | нд
1.2.2.1 | Реконструкция ВЛ-6 кВ Ф-25 ПС 110/6 Красносёлки (4,380 км) Безенчукский район Самарская область | P_0129 | Однополюсный разъединитель 6 кВ | УНЦ на демонтажные работы ПС 6 кВ | ВЛ-6 кВ Ф-25 ПС 110/6 Красносёлки Безенчукский район Самарская область | нд | С | 2026 | 6 | Однополюсный разъединитель 6 кВ | Приказ № 125/1 | 15.05.2025 | Самарская область | 1 | 1 | 3 | 7 | 1 ед. | М6-12-1 | 11.65 | 1.1 | 269.115 | нд
1.2.2.1 | Реконструкция ВЛ-6 кВ Ф-25 ПС 110/6 Красносёлки (4,380 км) Безенчукский район Самарская область | P_0129 | одноцепная, все типы опор за исключением многогранных | УНЦ ВЛ 6 кВ на строительно-монтажные работы без опор и провода | ВЛ-6 кВ Ф-25 ПС 110/6 Красносёлки Безенчукский район Самарская область | нд | С | 2026 | 6 | одноцепная, все типы опор за исключением многогранных | Приказ № 125/1 | 15.05.2025 | Самарская область | 1 | 1 | 1 | 166.09 | 1 тн опор | Л2-02-1 | 37.99 | 1.27 | 8013.3941 | нд
1.2.2.1 | Реконструкция ВЛ-6 кВ Ф-25 ПС 110/6 Красносёлки (4,380 км) Безенчукский район Самарская область | P_0129 | все типы опор за исключением многогранных | УНЦ опор ВЛ 6 кВ | ВЛ-6 кВ Ф-25 ПС 110/6 Красносёлки Безенчукский район Самарская область | нд | С | 2026 | 6 | все типы опор за исключением многогранных | Приказ № 125/1 | 15.05.2025 | Самарская область | 1 | 1 | 1 | 166.09 | 1 тн опор | Л4-02-1 | 24.86 | 1.02 | 4211.5773 | нд
1.2.2.1 | Реконструкция ВЛ-6 кВ Ф-25 ПС 110/6 Красносёлки (4,380 км) Безенчукский район Самарская область | P_0129 | СИП-3, 95 мм2 / - мм2, 1 фазный провод | УНЦ провода СИП ВЛ 6 кВ | ВЛ-6 кВ Ф-25 ПС 110/6 Красносёлки Безенчукский район Самарская область | нд | С | 2026 | 6 | СИП-3, 95 мм2 / - мм2, 1 фазный провод | Приказ № 125/1 | 15.05.2025 | Самарская область | 1 | 1 | 1 | 14.621 | 1 км | Л7-05-3 | 1562.5 | 1.02 | 23302.2188 | нд
1.2.2.1 | Реконструкция ВЛ-6 кВ Ф-25 ПС 110/6 Красносёлки (4,380 км) Безенчукский район Самарская область | P_0129 | Разъединитель на три полюса | УНЦ элементов ПС без устройства фундаментов. Разъединитель на три полюса. 10 кВ | ВЛ-6 кВ Ф-25 ПС 110/6 Красносёлки Безенчукский район Самарская область | нд | С | 2026 | 6 | Разъединитель на три полюса | Приказ № 125/1 | 15.05.2025 | Самарская область | 1 | 1 | 1 | 7 | 1 ед. | И10-06-1 | 373.79 | 1.1 | 2878.183 | нд
1.2.2.1 | Реконструкция ВЛ-6 кВ Ф-25 ПС 110/6 Красносёлки (4,380 км) Безенчукский район Самарская область | P_0129 | Протяженность до 6 км | УНЦ на проектные и изыскательские работы по ВЛ 6 кВ | ВЛ-6 кВ Ф-25 ПС 110/6 Красносёлки Безенчукский район Самарская область | нд | С | 2026 | 6 | Протяженность до 6 км | Приказ № 125/1 | 15.05.2025 | Самарская область | 1 | 1 | 1 | 1 | 1 ед. | П3-04 | 3289.12 | 1 | 3289.12 | нд
1.2.2.1 | Реконструкция ВЛ-6 кВ Ф-25 ПС 110/6 Красносёлки (4,380 км) Безенчукский район Самарская область | P_0129 | Затраты по УНЦ от 1.1 до 6 млн. руб. | УНЦ на проектные и изыскательские работы для отдельных элементов электрических сетей 6 кВ | ВЛ-6 кВ Ф-25 ПС 110/6 Красносёлки Безенчукский район Самарская область | нд | С | 2026 | 6 | Затраты по УНЦ от 1.1 до 6 млн. руб. | Приказ № 125/1 | 15.05.2025 | Самарская область | 1 | 1 | 1 | 1 | 1 объект | П6-06 | 425.5 | 1 | 425.5 | нд
1.2.2.1 | Реконструкция ВЛ-6 кВ Ф-25 ПС 110/6 Красносёлки (4,380 км) Безенчукский район Самарская область | P_0129 | Итого объем финансовых потребностей по инвестиционному проекту, тыс. рублей | нд | нд | нд | нд | нд | нд | нд | нд | нд | нд | нд | нд | нд | нд | нд | нд | нд | нд | 45080.1519 | нд
1.2.1.1 | Реконструкция ПС 110 кВ АВИС по созданию ССПИ и организации каналов связи ПС 110 кВ АВИС (шкаф ССПИ и связи №1 (ШТМ) 1 шт; шкаф ССПИ №2 (ШКП) 1 шт; создание цифровых каналов связи - 2 шт.) г.о. Самара Самарская область | P_0130 | Количество собираемых дискретных сигналов: 256 шт. | УНЦ систем АСУТП и ТМ. Шкаф общеподстанционных контроллеров с количеством собираемых дискретных сигналов: 256 шт. 110 кВ | ПС 110 кВ АВИС по созданию ССПИ и организацию каналов связи ПС 110кВ АВИС | нд | С | 2025 | 110 | Количество собираемых дискретных сигналов: 256 шт. | Приказ № 209 | 22.07.2024 | Самарская область | 1 | 1 | 1.76 | 1 | 1 ед. | А5-18 | 5131.77 | 1.1 | 9935.1067 | нд
1.2.1.1 | Реконструкция ПС 110 кВ АВИС по созданию ССПИ и организации каналов связи ПС 110 кВ АВИС (шкаф ССПИ и связи №1 (ШТМ) 1 шт; шкаф ССПИ №2 (ШКП) 1 шт; создание цифровых каналов связи - 2 шт.) г.о. Самара Самарская область | P_0130 | 16 мм2, медь, 4 жилы | УНЦ КЛ 0.4 кВ | ПС 110 кВ АВИС по созданию ССПИ и организацию каналов связи ПС 110кВ АВИС | нд | С | 2025 | 0.4 | 16 мм2, медь, 4 жилы | Приказ № 209 | 22.07.2024 | Самарская область | 1 | 0.36758 | 1 | 2.742 | 1 км | К3-01-2 | 960.34 | 1.1 | 1064.7169 | нд
1.2.1.1 | Реконструкция ПС 110 кВ АВИС по созданию ССПИ и организации каналов связи ПС 110 кВ АВИС (шкаф ССПИ и связи №1 (ШТМ) 1 шт; шкаф ССПИ №2 (ШКП) 1 шт; создание цифровых каналов связи - 2 шт.) г.о. Самара Самарская область | P_0130 | 16 мм2, медь, 4 жилы | УНЦ КЛ 0.4 кВ | ПС 110 кВ АВИС по созданию ССПИ и организацию каналов связи ПС 110кВ АВИС | нд | С | 2025 | 0.4 | 16 мм2, медь, 4 жилы | Приказ № 209 | 22.07.2024 | Самарская область | 1 | 0.41119 | 1 | 0.633 | 1 км | К3-01-2 | 960.34 | 1.1 | 274.9584 | нд
1.2.1.1 | Реконструкция ПС 110 кВ АВИС по созданию ССПИ и организации каналов связи ПС 110 кВ АВИС (шкаф ССПИ и связи №1 (ШТМ) 1 шт; шкаф ССПИ №2 (ШКП) 1 шт; создание цифровых каналов связи - 2 шт.) г.о. Самара Самарская область | P_0130 | 16 мм2, медь, 4 жилы | УНЦ КЛ 0.4 кВ | ПС 110 кВ АВИС по созданию ССПИ и организацию каналов связи ПС 110кВ АВИС | нд | С | 2025 | 0.4 | 16 мм2, медь, 4 жилы | Приказ № 209 | 22.07.2024 | Самарская область | 1 | 0.32832 | 1 | 0.852 | 1 км | К3-01-2 | 960.34 | 1.1 | 295.5015 | нд
1.2.1.1 | Реконструкция ПС 110 кВ АВИС по созданию ССПИ и организации каналов связи ПС 110 кВ АВИС (шкаф ССПИ и связи №1 (ШТМ) 1 шт; шкаф ССПИ №2 (ШКП) 1 шт; создание цифровых каналов связи - 2 шт.) г.о. Самара Самарская область | P_0130 | Коммутаторы с 24 портами, модуль синхронизации данных, шкаф для размещения оборудования, ПО | УНЦ систем АСУТП и ТМ. Шкаф сетевой коммутации с четырьмя коммутаторами и двумя серверами системы обеспечения единого времени 110 кВ | ПС 110 кВ АВИС по созданию ССПИ и организацию каналов связи ПС 110кВ АВИС | нд | С | 2025 | 110 | Коммутаторы с 24 портами, модуль синхронизации данных, шкаф для размещения оборудования, ПО | Приказ № 209 | 22.07.2024 | Самарская область | 1 | 1 | 1 | 1 | 1 ед. | А5-04 | 11261.58 | 1.1 | 12387.738 | нд
1.2.1.1 | Реконструкция ПС 110 кВ АВИС по созданию ССПИ и организации каналов связи ПС 110 кВ АВИС (шкаф ССПИ и связи №1 (ШТМ) 1 шт; шкаф ССПИ №2 (ШКП) 1 шт; создание цифровых каналов связи - 2 шт.) г.о. Самара Самарская область | P_0130 | Затраты по УНЦ от 21 до 51 млн. руб. | УНЦ на проектные и изыскательские работы для отдельных элементов электрических сетей 110 кВ | ПС 110 кВ АВИС по созданию ССПИ и организацию каналов связи ПС 110кВ АВИС | нд | С | 2025 | 110 | Затраты по УНЦ от 21 до 51 млн. руб. | Приказ № 209 | 22.07.2024 | Самарская область | 1 | 1 | 1 | 1 | 1 объект | П6-09 | 4255.01 | 1 | 4255.01 | нд
1.2.1.1 | Реконструкция ПС 110 кВ АВИС по созданию ССПИ и организации каналов связи ПС 110 кВ АВИС (шкаф ССПИ и связи №1 (ШТМ) 1 шт; шкаф ССПИ №2 (ШКП) 1 шт; создание цифровых каналов связи - 2 шт.) г.о. Самара Самарская область | P_0130 | Итого объем финансовых потребностей по инвестиционному проекту, тыс. рублей | нд | нд | нд | нд | нд | нд | нд | нд | нд | нд | нд | нд | нд | нд | нд | нд | нд | нд | 28213.0315 | нд
1.2.4.2 | Техперевооружение каналов связи для обмена технологической информацией между ЦДС АО "ССК" и Филиалом АО "СО ЕЭС" Самарское РДУ (Шкаф ШСО ССПИ №1 - 1 шт; Шкаф ШСО ССПИ №2 - 1 шт; Создание цифровых каналов связи - 2 шт. ) | P_0131 | Сервер АСУ ТП, сервер ТМ, СКСУ, ССАС, АРМ опретивного персонала, KVM-консоль, АРМ опретивного персонала РЗА | УНЦ систем АСУТП и ТМ. Шкаф серверного оборудования резервный 6 кВ | ЦДС АО "ССК" | нд | С | 2025 | 6 | Сервер АСУ ТП, сервер ТМ, СКСУ, ССАС, АРМ опретивного персонала, KVM-консоль, АРМ опретивного персонала РЗА | Приказ № 209 | 22.07.2024 | Самарская область | 1 | 1 | 1 | 1 | 1 ед. | А5-03 | 18678.07 | 1.1 | 20545.877 | нд
1.2.4.2 | Техперевооружение каналов связи для обмена технологической информацией между ЦДС АО "ССК" и Филиалом АО "СО ЕЭС" Самарское РДУ (Шкаф ШСО ССПИ №1 - 1 шт; Шкаф ШСО ССПИ №2 - 1 шт; Создание цифровых каналов связи - 2 шт. ) | P_0131 | Сервер АСУ ТП, сервер ТМ, СКСУ, ССАС, АРМ опретивного персонала, KVM-консоль | УНЦ систем АСУТП и ТМ. Шкаф серверного оборудования основной 6 кВ | ЦДС АО "ССК" | нд | С | 2025 | 6 | Сервер АСУ ТП, сервер ТМ, СКСУ, ССАС, АРМ опретивного персонала, KVM-консоль | Приказ № 209 | 22.07.2024 | Самарская область | 1 | 1 | 1 | 1 | 1 ед. | А5-02 | 17966.55 | 1.1 | 19763.205 | нд
1.2.4.2 | Техперевооружение каналов связи для обмена технологической информацией между ЦДС АО "ССК" и Филиалом АО "СО ЕЭС" Самарское РДУ (Шкаф ШСО ССПИ №1 - 1 шт; Шкаф ШСО ССПИ №2 - 1 шт; Создание цифровых каналов связи - 2 шт. ) | P_0131 | Затраты по УНЦ от 21 до 51 млн. руб. | УНЦ на проектные и изыскательские работы для отдельных элементов электрических сетей 6 кВ | ЦДС АО "ССК" | нд | С | 2025 | 6 | Затраты по УНЦ от 21 до 51 млн. руб. | Приказ № 209 | 22.07.2024 | Самарская область | 1 | 1 | 1 | 1 | 1 объект | П6-09 | 4255.01 | 1 | 4255.01 | нд
1.2.4.2 | Техперевооружение каналов связи для обмена технологической информацией между ЦДС АО "ССК" и Филиалом АО "СО ЕЭС" Самарское РДУ (Шкаф ШСО ССПИ №1 - 1 шт; Шкаф ШСО ССПИ №2 - 1 шт; Создание цифровых каналов связи - 2 шт. ) | P_0131 | Итого объем финансовых потребностей по инвестиционному проекту, тыс. рублей | нд | нд | нд | нд | нд | нд | нд | нд | нд | нд | нд | нд | нд | нд | нд | нд | нд | нд | 44564.092 | нд
1.4 | Повышение надежности электроснабжения пос. Приморский и с. Подстёпки (КЛ-10кВ от РП-42 до РП-44) (строительство четырёхцепной КЛ-10 кВ 4х6,304 км; установка РП в составе 18 ячеек КСО-298) Ставропольский район Самарская область | P_0132 | 240 мм2, алюминий | УНЦ КЛ 10 кВ (с алюминиевой жилой) | КЛ-10 кВ 4х6,304 км; РП в составе 18 ячеек КСО-298 | нд | С | 2026 | 10 | 240 мм2, алюминий | Приказ № 125/1 | 15.05.2025 | Самарская область | 1 | 1 | 4 | 0.89 | 1 км | К1-08-2 | 4928 | 1.1 | 19298.048 | нд
1.4 | Повышение надежности электроснабжения пос. Приморский и с. Подстёпки (КЛ-10кВ от РП-42 до РП-44) (строительство четырёхцепной КЛ-10 кВ 4х6,304 км; установка РП в составе 18 ячеек КСО-298) Ставропольский район Самарская область | P_0132 | Диаметр трубы 90-140 мм | УНЦ кабельного сооружения с трубами 10 кВ | КЛ-10 кВ 4х6,304 км; РП в составе 18 ячеек КСО-298 | нд | С | 2026 | 10 | Диаметр трубы 90-140 мм | Приказ № 125/1 | 15.05.2025 | Самарская область | 1 | 1 | 4 | 0.89 | 1 км | Н4-01 | 2672.47 | 1.1 | 10465.3925 | нд
1.4 | Повышение надежности электроснабжения пос. Приморский и с. Подстёпки (КЛ-10кВ от РП-42 до РП-44) (строительство четырёхцепной КЛ-10 кВ 4х6,304 км; установка РП в составе 18 ячеек КСО-298) Ставропольский район Самарская область | P_0132 | Песок, щебень, слой дорожного покрытия | УНЦ на восстановление дорожного покрытия при прокладке кабельной линии (для всех субъектов Российской Федерации). Тротуар 10 кВ | КЛ-10 кВ 4х6,304 км; РП в составе 18 ячеек КСО-298 | нд | С | 2026 | 10 | Песок, щебень, слой дорожного покрытия | Приказ № 125/1 | 15.05.2025 | Самарская область | 1 | 1 | 1 | 42.48 | 1 м2 | Б4-01 | 2.36 | 1 | 100.2528 | нд
1.4 | Повышение надежности электроснабжения пос. Приморский и с. Подстёпки (КЛ-10кВ от РП-42 до РП-44) (строительство четырёхцепной КЛ-10 кВ 4х6,304 км; установка РП в составе 18 ячеек КСО-298) Ставропольский район Самарская область | P_0132 | РП (СП, РТП) на 7 ячеек выключателей или ТП (РТП) с одним трансформатором | УНЦ здания РП (СП, РТП, ТП) блочного типа 10 кВ | КЛ-10 кВ 4х6,304 км; РП в составе 18 ячеек КСО-298 | нд | С | 2026 | 10 | РП (СП, РТП) на 7 ячеек выключателей или ТП (РТП) с одним трансформатором | Приказ № 125/1 | 15.05.2025 | Самарская область | 1 | 1 | 0.86 | 3 | 1 ед. | Э4-01 | 2968.29 | 1.1 | 8424.007 | нд
1.4 | Повышение надежности электроснабжения пос. Приморский и с. Подстёпки (КЛ-10кВ от РП-42 до РП-44) (строительство четырёхцепной КЛ-10 кВ 4х6,304 км; установка РП в составе 18 ячеек КСО-298) Ставропольский район Самарская область | P_0132 | С использованием протокола GOOSE. ШСО, ШСК, ШИП, ШЭЭ, АРМ персонала РЗА | УНЦ АСУТП ПС и ТМ. ТМ на РП (СП, ТП, РТП) 10 кВ с количеством ячеек высшего класса напряжения: 8 - 16 | КЛ-10 кВ 4х6,304 км; РП в составе 18 ячеек КСО-298 | нд | С | 2026 | 10 | С использованием протокола GOOSE. ШСО, ШСК, ШИП, ШЭЭ, АРМ персонала РЗА | Приказ № 125/1 | 15.05.2025 | Самарская область | 1 | 1 | 1 | 1 | 1 ед. | А3-08-4 | 28214.37 | 1.1 | 31035.807 | нд
1.4 | Повышение надежности электроснабжения пос. Приморский и с. Подстёпки (КЛ-10кВ от РП-42 до РП-44) (строительство четырёхцепной КЛ-10 кВ 4х6,304 км; установка РП в составе 18 ячеек КСО-298) Ставропольский район Самарская область | P_0132 | одноцепная, все типы опор за исключением многогранных | УНЦ ВЛ 10 кВ на строительно-монтажные работы без опор и провода | КЛ-10 кВ 4х6,304 км; РП в составе 18 ячеек КСО-298 | нд | С | 2026 | 10 | одноцепная, все типы опор за исключением многогранных | Приказ № 125/1 | 15.05.2025 | Самарская область | 2.99 | 1 | 1 | 0.028 | 1 км | Л1-02-1 | 1929.53 | 1.27 | 205.1561 | нд
1.4 | Повышение надежности электроснабжения пос. Приморский и с. Подстёпки (КЛ-10кВ от РП-42 до РП-44) (строительство четырёхцепной КЛ-10 кВ 4х6,304 км; установка РП в составе 18 ячеек КСО-298) Ставропольский район Самарская область | P_0132 | СИП-3, 95 мм2 / - мм2, 1 фазный провод | УНЦ провода СИП ВЛ 10 кВ | КЛ-10 кВ 4х6,304 км; РП в составе 18 ячеек КСО-298 | нд | С | 2026 | 10 | СИП-3, 95 мм2 / - мм2, 1 фазный провод | Приказ № 125/1 | 15.05.2025 | Самарская область | 1 | 1 | 3 | 0.028 | 1 км | Л7-05-3 | 1562.5 | 1.02 | 133.875 | нд
1.4 | Повышение надежности электроснабжения пос. Приморский и с. Подстёпки (КЛ-10кВ от РП-42 до РП-44) (строительство четырёхцепной КЛ-10 кВ 4х6,304 км; установка РП в составе 18 ячеек КСО-298) Ставропольский район Самарская область | P_0132 | 240 мм2, алюминий | УНЦ КЛ 10 кВ (с алюминиевой жилой) | КЛ-10 кВ 4х6,304 км; РП в составе 18 ячеек КСО-298 | нд | С | 2026 | 10 | 240 мм2, алюминий | Приказ № 125/1 | 15.05.2025 | Самарская область | 1 | 1 | 4 | 4.823 | 1 км | К1-08-2 | 4928 | 1.1 | 104578.0736 | нд
1.4 | Повышение надежности электроснабжения пос. Приморский и с. Подстёпки (КЛ-10кВ от РП-42 до РП-44) (строительство четырёхцепной КЛ-10 кВ 4х6,304 км; установка РП в составе 18 ячеек КСО-298) Ставропольский район Самарская область | P_0132 | две цепи КЛ благоустройство по трассе с учетом восстановления газонов | УНЦ на устройство траншеи КЛ и восстановление благоустройства по трассе 10 кВ | КЛ-10 кВ 4х6,304 км; РП в составе 18 ячеек КСО-298 | нд | С | 2026 | 10 | две цепи КЛ благоустройство по трассе с учетом восстановления газонов | Приказ № 125/1 | 15.05.2025 | Самарская область | 1 | 1 | 2 | 4.823 | 1 км по трассе | Б2-02-4 | 5258.19 | 1 | 50720.5007 | нд
1.4 | Повышение надежности электроснабжения пос. Приморский и с. Подстёпки (КЛ-10кВ от РП-42 до РП-44) (строительство четырёхцепной КЛ-10 кВ 4х6,304 км; установка РП в составе 18 ячеек КСО-298) Ставропольский район Самарская область | P_0132 | две цепи КЛ благоустройство по трассе с учетом восстановления газонов | УНЦ на устройство траншеи КЛ с укладкой труб и восстановление благоустройства по трассе 10 кВ | КЛ-10 кВ 4х6,304 км; РП в составе 18 ячеек КСО-298 | нд | С | 2026 | 10 | две цепи КЛ благоустройство по трассе с учетом восстановления газонов | Приказ № 125/1 | 15.05.2025 | Самарская область | 1 | 1 | 2 | 0.89 | 1 км по трассе | Б2.1-02-4 | 8339.6 | 1 | 14844.488 | нд
1.4 | Повышение надежности электроснабжения пос. Приморский и с. Подстёпки (КЛ-10кВ от РП-42 до РП-44) (строительство четырёхцепной КЛ-10 кВ 4х6,304 км; установка РП в составе 18 ячеек КСО-298) Ставропольский район Самарская область | P_0132 | 4 трубы диаметром 110 мм | УНЦ выполнения специального перехода кабельной линии методом ГНБ 10 кВ | КЛ-10 кВ 4х6,304 км; РП в составе 18 ячеек КСО-298 | нд | С | 2026 | 10 | 4 трубы диаметром 110 мм | Приказ № 125/1 | 15.05.2025 | Самарская область | 1 | 1 | 1 | 0.591 | 1 км | Н1-01-4 | 64294.69 | 1.1 | 41797.978 | нд
1.4 | Повышение надежности электроснабжения пос. Приморский и с. Подстёпки (КЛ-10кВ от РП-42 до РП-44) (строительство четырёхцепной КЛ-10 кВ 4х6,304 км; установка РП в составе 18 ячеек КСО-298) Ставропольский район Самарская область | P_0132 | Демонтаж ВЛ 10 кВ - одна цепь | УНЦ на демонтаж ВЛ 10 кВ | КЛ-10 кВ 4х6,304 км; РП в составе 18 ячеек КСО-298 | нд | С | 2026 | 10 | Демонтаж ВЛ 10 кВ - одна цепь | Приказ № 125/1 | 15.05.2025 | Самарская область | 1 | 1 | 1 | 0.028 | 1 км | М2-02-1 | 484.33 | 1.1 | 14.9174 | нд
1.4 | Повышение надежности электроснабжения пос. Приморский и с. Подстёпки (КЛ-10кВ от РП-42 до РП-44) (строительство четырёхцепной КЛ-10 кВ 4х6,304 км; установка РП в составе 18 ячеек КСО-298) Ставропольский район Самарская область | P_0132 | 240 мм2, алюминий | УНЦ КЛ 10 кВ (с алюминиевой жилой) | КЛ-10 кВ 4х6,304 км; РП в составе 18 ячеек КСО-298 | нд | С | 2026 | 10 | 240 мм2, алюминий | Приказ № 125/1 | 15.05.2025 | Самарская область | 1 | 1 | 4 | 0.591 | 1 км | К1-08-2 | 4928 | 1.1 | 12814.7712 | нд
1.4 | Повышение надежности электроснабжения пос. Приморский и с. Подстёпки (КЛ-10кВ от РП-42 до РП-44) (строительство четырёхцепной КЛ-10 кВ 4х6,304 км; установка РП в составе 18 ячеек КСО-298) Ставропольский район Самарская область | P_0132 | Iном 1000 А, Iоткл 25 кА | УНЦ ячейки выключателя РП, СП, ТП, РТП типа КСО 10 кВ | КЛ-10 кВ 4х6,304 км; РП в составе 18 ячеек КСО-298 | нд | С | 2026 | 10 | Iном 1000 А, Iоткл 25 кА | Приказ № 125/1 | 15.05.2025 | Самарская область | 1 | 1 | 1 | 18 | 1 ячейка | В8-01-2 | 1495.46 | 1.1 | 29610.108 | нд
1.4 | Повышение надежности электроснабжения пос. Приморский и с. Подстёпки (КЛ-10кВ от РП-42 до РП-44) (строительство четырёхцепной КЛ-10 кВ 4х6,304 км; установка РП в составе 18 ячеек КСО-298) Ставропольский район Самарская область | P_0132 | одноцепная, все типы опор за исключением многогранных | УНЦ опор ВЛ 10 кВ | КЛ-10 кВ 4х6,304 км; РП в составе 18 ячеек КСО-298 | нд | С | 2026 | 10 | одноцепная, все типы опор за исключением многогранных | Приказ № 125/1 | 15.05.2025 | Самарская область | 2.99 | 1 | 1 | 0.028 | 1 км | Л3-02-1 | 1262.83 | 1.02 | 107.8386 | нд
1.4 | Повышение надежности электроснабжения пос. Приморский и с. Подстёпки (КЛ-10кВ от РП-42 до РП-44) (строительство четырёхцепной КЛ-10 кВ 4х6,304 км; установка РП в составе 18 ячеек КСО-298) Ставропольский район Самарская область | P_0132 | Ячейка выключателя КРУ 10 кВ | УНЦ на демонтажные работы ПС 10 кВ | КЛ-10 кВ 4х6,304 км; РП в составе 18 ячеек КСО-298 | нд | С | 2026 | 10 | Ячейка выключателя КРУ 10 кВ | Приказ № 125/1 | 15.05.2025 | Самарская область | 1 | 1 | 1 | 7 | 1 ед. | М6-02-1 | 120.77 | 1.1 | 929.929 | нд
1.4 | Повышение надежности электроснабжения пос. Приморский и с. Подстёпки (КЛ-10кВ от РП-42 до РП-44) (строительство четырёхцепной КЛ-10 кВ 4х6,304 км; установка РП в составе 18 ячеек КСО-298) Ставропольский район Самарская область | P_0132 | Итого объем финансовых потребностей по инвестиционному проекту, тыс. рублей | нд | нд | нд | нд | нд | нд | нд | нд | нд | нд | нд | нд | нд | нд | нд | нд | нд | нд | 325081.1429 | нд
1.2.2.1 | Реконструкция ВЛ-0,4 кВ Ф-1 от ТП БОР 504/630+320 кВА ( протяженность 1,312 км, демонтаж 1,015 км), установка приборов учета (38 т.у.) Борский район Самарская область. | P_0133 | Многотарифный (многофункциональный) прибор учета | УНЦ ИИК. Установка шкафа с трехфазным прибором учета на классе напряжения 0.4 кВ на стене здания, сооружения | ВЛ-0,4кВ Ф-1 от КТП БОР 504/630+320кВА Борский район Самарская область | нд | С | 2025 | 0.4 | Многотарифный (многофункциональный) прибор учета | Приказ № 125/1 | 15.05.2025 | Самарская область | 1 | 1 | 1 | 1 | 1 точка учета | А1-14 | 49.19 | 1.1 | 54.109 | нд
1.2.2.1 | Реконструкция ВЛ-0,4 кВ Ф-1 от ТП БОР 504/630+320 кВА ( протяженность 1,312 км, демонтаж 1,015 км), установка приборов учета (38 т.у.) Борский район Самарская область. | P_0133 | Многотарифный (многофункциональный) прибор учета | УНЦ ИИК. Установка трехфазного прибора учета полукосвенного включения с установкой ТТ в распределительном устройстве 0.4 кВ | ВЛ-0,4кВ Ф-1 от КТП БОР 504/630+320кВА Борский район Самарская область | нд | С | 2025 | 0.4 | Многотарифный (многофункциональный) прибор учета | Приказ № 125/1 | 15.05.2025 | Самарская область | 1 | 1 | 1 | 1 | 1 точка учета | А1-81 | 94.69 | 1.1 | 104.159 | нд
1.2.2.1 | Реконструкция ВЛ-0,4 кВ Ф-1 от ТП БОР 504/630+320 кВА ( протяженность 1,312 км, демонтаж 1,015 км), установка приборов учета (38 т.у.) Борский район Самарская область. | P_0133 | Затраты по УНЦ от 0.051 до 0.2 млн. руб. | УНЦ на проектные и изыскательские работы для отдельных элементов электрических сетей 0.4 кВ | ВЛ-0,4кВ Ф-1 от КТП БОР 504/630+320кВА Борский район Самарская область | нд | С | 2025 | 0.4 | Затраты по УНЦ от 0.051 до 0.2 млн. руб. | Приказ № 125/1 | 15.05.2025 | Самарская область | 1 | 1 | 1 | 1 | 1 объект | П6-03 | 14.18 | 1 | 14.18 | нд
1.2.2.1 | Реконструкция ВЛ-0,4 кВ Ф-1 от ТП БОР 504/630+320 кВА ( протяженность 1,312 км, демонтаж 1,015 км), установка приборов учета (38 т.у.) Борский район Самарская область. | P_0133 | Демонтаж ВЛ 0.4 кВ - одна цепь | УНЦ на демонтаж ВЛ 0.4 кВ | ВЛ-0,4кВ Ф-1 от КТП БОР 504/630+320кВА Борский район Самарская область | нд | С | 2025 | 0.4 | Демонтаж ВЛ 0.4 кВ - одна цепь | Приказ № 125/1 | 15.05.2025 | Самарская область | 1 | 1 | 1 | 1.015 | 1 км | М2-01-1 | 300.27 | 1.1 | 335.2515 | нд
1.2.2.1 | Реконструкция ВЛ-0,4 кВ Ф-1 от ТП БОР 504/630+320 кВА ( протяженность 1,312 км, демонтаж 1,015 км), установка приборов учета (38 т.у.) Борский район Самарская область. | P_0133 | одноцепная, все типы опор за исключением многогранных | УНЦ ВЛ 0.4 кВ на строительно-монтажные работы без опор и провода | ВЛ-0,4кВ Ф-1 от КТП БОР 504/630+320кВА Борский район Самарская область | нд | С | 2025 | 0.4 | одноцепная, все типы опор за исключением многогранных | Приказ № 125/1 | 15.05.2025 | Самарская область | 1 | 1 | 1 | 45.39 | 1 тн опор | Л2-01-1 | 21.48 | 1.4 | 1364.9681 | нд
1.2.2.1 | Реконструкция ВЛ-0,4 кВ Ф-1 от ТП БОР 504/630+320 кВА ( протяженность 1,312 км, демонтаж 1,015 км), установка приборов учета (38 т.у.) Борский район Самарская область. | P_0133 | все типы опор за исключением многогранных | УНЦ опор ВЛ 0.4 кВ | ВЛ-0,4кВ Ф-1 от КТП БОР 504/630+320кВА Борский район Самарская область | нд | С | 2025 | 0.4 | все типы опор за исключением многогранных | Приказ № 125/1 | 15.05.2025 | Самарская область | 1 | 1 | 1 | 45.39 | 1 тн опор | Л4-01-1 | 21.16 | 1.02 | 979.6614 | нд
1.2.2.1 | Реконструкция ВЛ-0,4 кВ Ф-1 от ТП БОР 504/630+320 кВА ( протяженность 1,312 км, демонтаж 1,015 км), установка приборов учета (38 т.у.) Борский район Самарская область. | P_0133 | до 4 жил включительно | УНЦ арматуры, крепления, защиты от перенапряжений ВЛ 0.4 кВ. Арматура и устройство крепления провода СИП | ВЛ-0,4кВ Ф-1 от КТП БОР 504/630+320кВА Борский район Самарская область | нд | С | 2025 | 0.4 | до 4 жил включительно | Приказ № 125/1 | 15.05.2025 | Самарская область | 1 | 1 | 1 | 3 | 1 ед. | Л11-01 | 4.95 | 1.02 | 15.147 | нд
1.2.2.1 | Реконструкция ВЛ-0,4 кВ Ф-1 от ТП БОР 504/630+320 кВА ( протяженность 1,312 км, демонтаж 1,015 км), установка приборов учета (38 т.у.) Борский район Самарская область. | P_0133 | СИП-2, 95 мм2 / 95 мм2, 3 фазных провода | УНЦ провода СИП ВЛ 0.4 кВ | ВЛ-0,4кВ Ф-1 от КТП БОР 504/630+320кВА Борский район Самарская область | нд | С | 2025 | 0.4 | СИП-2, 95 мм2 / 95 мм2, 3 фазных провода | Приказ № 125/1 | 15.05.2025 | Самарская область | 1 | 1 | 1 | 1.322 | 1 км | Л7-27-2 | 790.09 | 1.02 | 1065.389 | нд
1.2.2.1 | Реконструкция ВЛ-0,4 кВ Ф-1 от ТП БОР 504/630+320 кВА ( протяженность 1,312 км, демонтаж 1,015 км), установка приборов учета (38 т.у.) Борский район Самарская область. | P_0133 | Многотарифный (многофункциональный) прибор учета | УНЦ ИИК. Установка однофазного прибора учета в разрыв несущего провода на опоре ВЛ 0.4 кВ с изолированными проводами | ВЛ-0,4кВ Ф-1 от КТП БОР 504/630+320кВА Борский район Самарская область | нд | С | 2025 | 0.23 | Многотарифный (многофункциональный) прибор учета | Приказ № 125/1 | 15.05.2025 | Самарская область | 1 | 1 | 1 | 16 | 1 точка учета | А1-02 | 57.24 | 1.1 | 1007.424 | нд
1.2.2.1 | Реконструкция ВЛ-0,4 кВ Ф-1 от ТП БОР 504/630+320 кВА ( протяженность 1,312 км, демонтаж 1,015 км), установка приборов учета (38 т.у.) Борский район Самарская область. | P_0133 | Однофазный ввод от прибора учета | УНЦ ИИК. Организация однофазного ввода от прибора учета, установленного в разрыв несущего провода на опоре ВЛ, к потребителю 0.23 кВ | ВЛ-0,4кВ Ф-1 от КТП БОР 504/630+320кВА Борский район Самарская область | нд | С | 2025 | 0.23 | Однофазный ввод от прибора учета | Приказ № 125/1 | 15.05.2025 | Самарская область | 1 | 1 | 1 | 14 | 1 точка учета | А1-59 | 5.77 | 1.1 | 88.858 | нд
1.2.2.1 | Реконструкция ВЛ-0,4 кВ Ф-1 от ТП БОР 504/630+320 кВА ( протяженность 1,312 км, демонтаж 1,015 км), установка приборов учета (38 т.у.) Борский район Самарская область. | P_0133 | Многотарифный (многофункциональный) прибор учета | УНЦ ИИК. Установка трехфазного прибора учета в разрыв несущего провода на опоре ВЛ и подключение к питающей ВЛ 0.4 кВ с изолированными проводами | ВЛ-0,4кВ Ф-1 от КТП БОР 504/630+320кВА Борский район Самарская область | нд | С | 2025 | 0.4 | Многотарифный (многофункциональный) прибор учета | Приказ № 125/1 | 15.05.2025 | Самарская область | 1 | 1 | 1 | 20 | 1 точка учета | А1-08 | 62.16 | 1.1 | 1367.52 | нд
1.2.2.1 | Реконструкция ВЛ-0,4 кВ Ф-1 от ТП БОР 504/630+320 кВА ( протяженность 1,312 км, демонтаж 1,015 км), установка приборов учета (38 т.у.) Борский район Самарская область. | P_0133 | Трехфазный ввод от прибора учета | УНЦ ИИК. Организация трехфазного ввода от прибора учета, установленного в разрыв несущего провода на опоре ВЛ, к потребителю 0.4 кВ | ВЛ-0,4кВ Ф-1 от КТП БОР 504/630+320кВА Борский район Самарская область | нд | С | 2025 | 0.4 | Трехфазный ввод от прибора учета | Приказ № 125/1 | 15.05.2025 | Самарская область | 1 | 1 | 1 | 20 | 1 точка учета | А1-63 | 7.67 | 1.1 | 168.74 | нд
1.2.2.1 | Реконструкция ВЛ-0,4 кВ Ф-1 от ТП БОР 504/630+320 кВА ( протяженность 1,312 км, демонтаж 1,015 км), установка приборов учета (38 т.у.) Борский район Самарская область. | P_0133 | Протяженность до 1 км | УНЦ на проектные и изыскательские работы по ВЛ 0.4 кВ | ВЛ-0,4кВ Ф-1 от КТП БОР 504/630+320кВА Борский район Самарская область | нд | С | 2025 | 0.4 | Протяженность до 1 км | Приказ № 125/1 | 15.05.2025 | Самарская область | 1 | 1.7728 | 1 | 1 | 1 ед. | П3-01 | 234.03 | 1 | 414.8845 | нд
1.2.2.1 | Реконструкция ВЛ-0,4 кВ Ф-1 от ТП БОР 504/630+320 кВА ( протяженность 1,312 км, демонтаж 1,015 км), установка приборов учета (38 т.у.) Борский район Самарская область. | P_0133 | Затраты по УНЦ от 1.1 до 6 млн. руб. | УНЦ на проектные и изыскательские работы для отдельных элементов электрических сетей 0.4 кВ | ВЛ-0,4кВ Ф-1 от КТП БОР 504/630+320кВА Борский район Самарская область | нд | С | 2025 | 0.4 | Затраты по УНЦ от 1.1 до 6 млн. руб. | Приказ № 125/1 | 15.05.2025 | Самарская область | 1 | 1 | 1 | 1 | 1 объект | П6-06 | 425.5 | 1 | 425.5 | нд
1.2.2.1 | Реконструкция ВЛ-0,4 кВ Ф-1 от ТП БОР 504/630+320 кВА ( протяженность 1,312 км, демонтаж 1,015 км), установка приборов учета (38 т.у.) Борский район Самарская область. | P_0133 | Итого объем финансовых потребностей по инвестиционному проекту, тыс. рублей | нд | нд | нд | нд | нд | нд | нд | нд | нд | нд | нд | нд | нд | нд | нд | нд | нд | нд | 7405.7915 | нд
1.2.2.1 | Реконструкция ВЛ-0,4 кВ Ф-2, Ф-3 от КТП БОГ 1524/400 кВА с заменой КТП (3,356 км; КТП 10/0,4/400 кВА) Богатовский район Самарская область | P_0134 | КТП 6 кВ мачтового (шкафного, столбового) и киоскового типа | УНЦ на демонтажные работы КТП 6 кВ | ВЛ-0,4 кВ Ф-2,Ф-3 от КТП БОГ 1524/400кВА с заменой КТП Богатовский район Самарская область | нд | С | 2026 | 6 | КТП 6 кВ мачтового (шкафного, столбового) и киоскового типа | Приказ № 125/1 | 15.05.2025 | Самарская область | 1 | 1 | 1 | 1 | 1 ед. | М6-05-10 | 143.66 | 1.1 | 158.026 | нд
1.2.2.1 | Реконструкция ВЛ-0,4 кВ Ф-2, Ф-3 от КТП БОГ 1524/400 кВА с заменой КТП (3,356 км; КТП 10/0,4/400 кВА) Богатовский район Самарская область | P_0134 | 1 т-р, 400 кВА | УНЦ КТП киоскового типа 10 кВ | ВЛ-0,4 кВ Ф-2,Ф-3 от КТП БОГ 1524/400кВА с заменой КТП Богатовский район Самарская область | нд | С | 2026 | 10 | 1 т-р, 400 кВА | Приказ № 125/1 | 15.05.2025 | Самарская область | 1 | 1 | 1 | 1 | 1 ед. | Э1-07-1 | 1786.74 | 1.1 | 1965.414 | нд
1.2.2.1 | Реконструкция ВЛ-0,4 кВ Ф-2, Ф-3 от КТП БОГ 1524/400 кВА с заменой КТП (3,356 км; КТП 10/0,4/400 кВА) Богатовский район Самарская область | P_0134 | Многотарифный (многофункциональный) прибор учета | УНЦ ИИК. Установка трехфазного прибора учета в распределительном устройстве 0.4 кВ | ВЛ-0,4 кВ Ф-2,Ф-3 от КТП БОГ 1524/400кВА с заменой КТП Богатовский район Самарская область | нд | С | 2026 | 0.4 | Многотарифный (многофункциональный) прибор учета | Приказ № 125/1 | 15.05.2025 | Самарская область | 1 | 1 | 1 | 1 | 1 точка учета | А1-16 | 48.65 | 1.1 | 53.515 | нд
1.2.2.1 | Реконструкция ВЛ-0,4 кВ Ф-2, Ф-3 от КТП БОГ 1524/400 кВА с заменой КТП (3,356 км; КТП 10/0,4/400 кВА) Богатовский район Самарская область | P_0134 | ТТ | УНЦ ИИК. Установка или замена ТТ 0.4 кВ | ВЛ-0,4 кВ Ф-2,Ф-3 от КТП БОГ 1524/400кВА с заменой КТП Богатовский район Самарская область | нд | С | 2026 | 0.4 | ТТ | Приказ № 125/1 | 15.05.2025 | Самарская область | 1 | 1 | 1 | 1 | 1 точка учета | А1-80 | 17.18 | 1.1 | 18.898 | нд
1.2.2.1 | Реконструкция ВЛ-0,4 кВ Ф-2, Ф-3 от КТП БОГ 1524/400 кВА с заменой КТП (3,356 км; КТП 10/0,4/400 кВА) Богатовский район Самарская область | P_0134 | Многотарифный (многофункциональный) прибор учета | УНЦ ИИК. Установка трехфазного прибора учета полукосвенного включения с установкой ТТ в распределительном устройстве 0.4 кВ | ВЛ-0,4 кВ Ф-2,Ф-3 от КТП БОГ 1524/400кВА с заменой КТП Богатовский район Самарская область | нд | С | 2026 | 0.4 | Многотарифный (многофункциональный) прибор учета | Приказ № 125/1 | 15.05.2025 | Самарская область | 1 | 1 | 1 | 7 | 1 точка учета | А1-81 | 94.69 | 1.1 | 729.113 | нд
1.2.2.1 | Реконструкция ВЛ-0,4 кВ Ф-2, Ф-3 от КТП БОГ 1524/400 кВА с заменой КТП (3,356 км; КТП 10/0,4/400 кВА) Богатовский район Самарская область | P_0134 | Ограждения из панелей металлических сетчатых по железобетонным столбам, монолитные фундаменты-столбы, ворота распашные и калитока | УНЦ защитных ограждений ПС. Ограждение предупредительное сетчатое 10 кВ | ВЛ-0,4 кВ Ф-2,Ф-3 от КТП БОГ 1524/400кВА с заменой КТП Богатовский район Самарская область | нд | С | 2026 | 10 | Ограждения из панелей металлических сетчатых по железобетонным столбам, монолитные фундаменты-столбы, ворота распашные и калитока | Приказ № 125/1 | 15.05.2025 | Самарская область | 1 | 1 | 1 | 22.6 | 1 м периметра ПС | У4-02 | 9.86 | 1.1 | 245.1196 | нд
1.2.2.1 | Реконструкция ВЛ-0,4 кВ Ф-2, Ф-3 от КТП БОГ 1524/400 кВА с заменой КТП (3,356 км; КТП 10/0,4/400 кВА) Богатовский район Самарская область | P_0134 | Затраты по УНЦ от 1.1 до 6 млн. руб. | УНЦ на проектные и изыскательские работы для отдельных элементов электрических сетей 10 кВ | ВЛ-0,4 кВ Ф-2,Ф-3 от КТП БОГ 1524/400кВА с заменой КТП Богатовский район Самарская область | нд | С | 2026 | 10 | Затраты по УНЦ от 1.1 до 6 млн. руб. | Приказ № 125/1 | 15.05.2025 | Самарская область | 1 | 1 | 1 | 1 | 1 объект | П6-06 | 425.5 | 1 | 425.5 | нд
1.2.2.1 | Реконструкция ВЛ-0,4 кВ Ф-2, Ф-3 от КТП БОГ 1524/400 кВА с заменой КТП (3,356 км; КТП 10/0,4/400 кВА) Богатовский район Самарская область | P_0134 | Однополюсный разъединитель 10 кВ | УНЦ на демонтажные работы ПС 10 кВ | ВЛ-0,4 кВ Ф-2,Ф-3 от КТП БОГ 1524/400кВА с заменой КТП Богатовский район Самарская область | нд | С | 2026 | 10 | Однополюсный разъединитель 10 кВ | Приказ № 125/1 | 15.05.2025 | Самарская область | 1 | 1 | 3 | 1 | 1 ед. | М6-12-1 | 11.65 | 1.1 | 38.445 | нд
1.2.2.1 | Реконструкция ВЛ-0,4 кВ Ф-2, Ф-3 от КТП БОГ 1524/400 кВА с заменой КТП (3,356 км; КТП 10/0,4/400 кВА) Богатовский район Самарская область | P_0134 | до 4 жил включительно | УНЦ арматуры, крепления, защиты от перенапряжений ВЛ 10 кВ. Арматура и устройство крепления провода СИП | ВЛ-0,4 кВ Ф-2,Ф-3 от КТП БОГ 1524/400кВА с заменой КТП Богатовский район Самарская область | нд | С | 2026 | 10 | до 4 жил включительно | Приказ № 125/1 | 15.05.2025 | Самарская область | 1 | 1 | 1 | 1 | 1 ед. | Л11-01 | 4.95 | 1.02 | 5.049 | нд
1.2.2.1 | Реконструкция ВЛ-0,4 кВ Ф-2, Ф-3 от КТП БОГ 1524/400 кВА с заменой КТП (3,356 км; КТП 10/0,4/400 кВА) Богатовский район Самарская область | P_0134 | СИП-3, 70 мм2 / - мм2, 1 фазный провод | УНЦ провода СИП ВЛ 10 кВ | ВЛ-0,4 кВ Ф-2,Ф-3 от КТП БОГ 1524/400кВА с заменой КТП Богатовский район Самарская область | нд | С | 2026 | 10 | СИП-3, 70 мм2 / - мм2, 1 фазный провод | Приказ № 125/1 | 15.05.2025 | Самарская область | 1 | 1 | 1 | 0.029 | 1 км | Л7-04-3 | 1529.52 | 1.02 | 45.2432 | нд
1.2.2.1 | Реконструкция ВЛ-0,4 кВ Ф-2, Ф-3 от КТП БОГ 1524/400 кВА с заменой КТП (3,356 км; КТП 10/0,4/400 кВА) Богатовский район Самарская область | P_0134 | Разъединитель на три полюса | УНЦ элементов ПС без устройства фундаментов. Разъединитель на три полюса. 10 кВ | ВЛ-0,4 кВ Ф-2,Ф-3 от КТП БОГ 1524/400кВА с заменой КТП Богатовский район Самарская область | нд | С | 2026 | 10 | Разъединитель на три полюса | Приказ № 125/1 | 15.05.2025 | Самарская область | 1 | 1 | 1 | 1 | 1 ед. | И10-06-1 | 373.79 | 1.1 | 411.169 | нд
1.2.2.1 | Реконструкция ВЛ-0,4 кВ Ф-2, Ф-3 от КТП БОГ 1524/400 кВА с заменой КТП (3,356 км; КТП 10/0,4/400 кВА) Богатовский район Самарская область | P_0134 | Демонтаж ВЛ 0.4 кВ - одна цепь | УНЦ на демонтаж ВЛ 0.4 кВ | ВЛ-0,4 кВ Ф-2,Ф-3 от КТП БОГ 1524/400кВА с заменой КТП Богатовский район Самарская область | нд | С | 2026 | 0.4 | Демонтаж ВЛ 0.4 кВ - одна цепь | Приказ № 125/1 | 15.05.2025 | Самарская область | 1 | 1 | 1 | 2.412 | 1 км | М2-01-1 | 300.27 | 1.1 | 796.6764 | нд
1.2.2.1 | Реконструкция ВЛ-0,4 кВ Ф-2, Ф-3 от КТП БОГ 1524/400 кВА с заменой КТП (3,356 км; КТП 10/0,4/400 кВА) Богатовский район Самарская область | P_0134 | двухцепная, все типы опор за исключением многогранных | УНЦ ВЛ 0.4 кВ на строительно-монтажные работы без опор и провода | ВЛ-0,4 кВ Ф-2,Ф-3 от КТП БОГ 1524/400кВА с заменой КТП Богатовский район Самарская область | нд | С | 2026 | 0.4 | двухцепная, все типы опор за исключением многогранных | Приказ № 125/1 | 15.05.2025 | Самарская область | 1 | 1 | 1 | 1.47 | 1 тн опор | Л2-01-2 | 29.86 | 1.3 | 57.0625 | нд
1.2.2.1 | Реконструкция ВЛ-0,4 кВ Ф-2, Ф-3 от КТП БОГ 1524/400 кВА с заменой КТП (3,356 км; КТП 10/0,4/400 кВА) Богатовский район Самарская область | P_0134 | одноцепная, все типы опор за исключением многогранных | УНЦ ВЛ 0.4 кВ на строительно-монтажные работы без опор и провода | ВЛ-0,4 кВ Ф-2,Ф-3 от КТП БОГ 1524/400кВА с заменой КТП Богатовский район Самарская область | нд | С | 2026 | 0.4 | одноцепная, все типы опор за исключением многогранных | Приказ № 125/1 | 15.05.2025 | Самарская область | 1 | 1 | 1 | 121.02 | 1 тн опор | Л2-01-1 | 21.48 | 1.4 | 3639.3134 | нд
1.2.2.1 | Реконструкция ВЛ-0,4 кВ Ф-2, Ф-3 от КТП БОГ 1524/400 кВА с заменой КТП (3,356 км; КТП 10/0,4/400 кВА) Богатовский район Самарская область | P_0134 | все типы опор за исключением многогранных | УНЦ опор ВЛ 0.4 кВ | ВЛ-0,4 кВ Ф-2,Ф-3 от КТП БОГ 1524/400кВА с заменой КТП Богатовский район Самарская область | нд | С | 2026 | 0.4 | все типы опор за исключением многогранных | Приказ № 125/1 | 15.05.2025 | Самарская область | 1 | 1 | 1 | 122.49 | 1 тн опор | Л4-01-1 | 21.16 | 1.02 | 2643.7262 | нд
1.2.2.1 | Реконструкция ВЛ-0,4 кВ Ф-2, Ф-3 от КТП БОГ 1524/400 кВА с заменой КТП (3,356 км; КТП 10/0,4/400 кВА) Богатовский район Самарская область | P_0134 | СИП-2, 95 мм2 / 95 мм2, 3 фазных провода | УНЦ провода СИП ВЛ 0.4 кВ | ВЛ-0,4 кВ Ф-2,Ф-3 от КТП БОГ 1524/400кВА с заменой КТП Богатовский район Самарская область | нд | С | 2026 | 0.4 | СИП-2, 95 мм2 / 95 мм2, 3 фазных провода | Приказ № 125/1 | 15.05.2025 | Самарская область | 1 | 1 | 1 | 3.712 | 1 км | Л7-27-2 | 790.09 | 1.02 | 2991.4704 | нд
1.2.2.1 | Реконструкция ВЛ-0,4 кВ Ф-2, Ф-3 от КТП БОГ 1524/400 кВА с заменой КТП (3,356 км; КТП 10/0,4/400 кВА) Богатовский район Самарская область | P_0134 | до 4 жил включительно | УНЦ арматуры, крепления, защиты от перенапряжений ВЛ 0.4 кВ. Арматура и устройство крепления провода СИП | ВЛ-0,4 кВ Ф-2,Ф-3 от КТП БОГ 1524/400кВА с заменой КТП Богатовский район Самарская область | нд | С | 2026 | 0.4 | до 4 жил включительно | Приказ № 125/1 | 15.05.2025 | Самарская область | 1 | 1 | 1 | 6 | 1 ед. | Л11-01 | 4.95 | 1.02 | 30.294 | нд
1.2.2.1 | Реконструкция ВЛ-0,4 кВ Ф-2, Ф-3 от КТП БОГ 1524/400 кВА с заменой КТП (3,356 км; КТП 10/0,4/400 кВА) Богатовский район Самарская область | P_0134 | Многотарифный (многофункциональный) прибор учета | УНЦ ИИК. Установка однофазного прибора учета в разрыв несущего провода на опоре ВЛ 0.4 кВ с изолированными проводами | ВЛ-0,4 кВ Ф-2,Ф-3 от КТП БОГ 1524/400кВА с заменой КТП Богатовский район Самарская область | нд | С | 2026 | 0.23 | Многотарифный (многофункциональный) прибор учета | Приказ № 125/1 | 15.05.2025 | Самарская область | 1 | 1 | 1 | 115 | 1 точка учета | А1-02 | 57.24 | 1.1 | 7240.86 | нд
1.2.2.1 | Реконструкция ВЛ-0,4 кВ Ф-2, Ф-3 от КТП БОГ 1524/400 кВА с заменой КТП (3,356 км; КТП 10/0,4/400 кВА) Богатовский район Самарская область | P_0134 | Однофазный ввод от прибора учета | УНЦ ИИК. Организация однофазного ввода от прибора учета, установленного в разрыв несущего провода на опоре ВЛ, к потребителю 0.23 кВ | ВЛ-0,4 кВ Ф-2,Ф-3 от КТП БОГ 1524/400кВА с заменой КТП Богатовский район Самарская область | нд | С | 2026 | 0.23 | Однофазный ввод от прибора учета | Приказ № 125/1 | 15.05.2025 | Самарская область | 1 | 1 | 1 | 115 | 1 точка учета | А1-59 | 5.77 | 1.1 | 729.905 | нд
1.2.2.1 | Реконструкция ВЛ-0,4 кВ Ф-2, Ф-3 от КТП БОГ 1524/400 кВА с заменой КТП (3,356 км; КТП 10/0,4/400 кВА) Богатовский район Самарская область | P_0134 | Многотарифный (многофункциональный) прибор учета | УНЦ ИИК. Установка трехфазного прибора учета в разрыв несущего провода на опоре ВЛ и подключение к питающей ВЛ 0.4 кВ с изолированными проводами | ВЛ-0,4 кВ Ф-2,Ф-3 от КТП БОГ 1524/400кВА с заменой КТП Богатовский район Самарская область | нд | С | 2026 | 0.4 | Многотарифный (многофункциональный) прибор учета | Приказ № 125/1 | 15.05.2025 | Самарская область | 1 | 1 | 1 | 12 | 1 точка учета | А1-08 | 62.16 | 1.1 | 820.512 | нд
1.2.2.1 | Реконструкция ВЛ-0,4 кВ Ф-2, Ф-3 от КТП БОГ 1524/400 кВА с заменой КТП (3,356 км; КТП 10/0,4/400 кВА) Богатовский район Самарская область | P_0134 | Трехфазный ввод от прибора учета | УНЦ ИИК. Организация трехфазного ввода от прибора учета, установленного в разрыв несущего провода на опоре ВЛ, к потребителю 0.4 кВ | ВЛ-0,4 кВ Ф-2,Ф-3 от КТП БОГ 1524/400кВА с заменой КТП Богатовский район Самарская область | нд | С | 2026 | 0.4 | Трехфазный ввод от прибора учета | Приказ № 125/1 | 15.05.2025 | Самарская область | 1 | 1 | 1 | 12 | 1 точка учета | А1-63 | 7.67 | 1.1 | 101.244 | нд
1.2.2.1 | Реконструкция ВЛ-0,4 кВ Ф-2, Ф-3 от КТП БОГ 1524/400 кВА с заменой КТП (3,356 км; КТП 10/0,4/400 кВА) Богатовский район Самарская область | P_0134 | Протяженность до 2 км | УНЦ на проектные и изыскательские работы по ВЛ 0.4 кВ | ВЛ-0,4 кВ Ф-2,Ф-3 от КТП БОГ 1524/400кВА с заменой КТП Богатовский район Самарская область | нд | С | 2026 | 0.4 | Протяженность до 2 км | Приказ № 125/1 | 15.05.2025 | Самарская область | 1 | 1 | 1 | 1 | 1 ед. | П3-02 | 795.69 | 1 | 795.69 | нд
1.2.2.1 | Реконструкция ВЛ-0,4 кВ Ф-2, Ф-3 от КТП БОГ 1524/400 кВА с заменой КТП (3,356 км; КТП 10/0,4/400 кВА) Богатовский район Самарская область | P_0134 | Затраты по УНЦ от 6 до 11 млн. руб. | УНЦ на проектные и изыскательские работы для отдельных элементов электрических сетей 10 кВ | ВЛ-0,4 кВ Ф-2,Ф-3 от КТП БОГ 1524/400кВА с заменой КТП Богатовский район Самарская область | нд | С | 2026 | 10 | Затраты по УНЦ от 6 до 11 млн. руб. | Приказ № 125/1 | 15.05.2025 | Самарская область | 1 | 1 | 1 | 1 | 1 объект | П6-07 | 709.17 | 1 | 709.17 | нд
1.2.2.1 | Реконструкция ВЛ-0,4 кВ Ф-2, Ф-3 от КТП БОГ 1524/400 кВА с заменой КТП (3,356 км; КТП 10/0,4/400 кВА) Богатовский район Самарская область | P_0134 | Итого объем финансовых потребностей по инвестиционному проекту, тыс. рублей | нд | нд | нд | нд | нд | нд | нд | нд | нд | нд | нд | нд | нд | нд | нд | нд | нд | нд | 24651.4156 | нд
1.2.2.1 | Реконструкция ВЛ-0,4 кВ Ф-2, Ф-4 от ГКТП БОР 116/400 кВА (1,449 км) с заменой КТП (КТП 10/0,4/400 кВА), установка приборов учета (95 т.у.) Борский район Самарская область | P_0135 | КТП 6 кВ мачтового (шкафного, столбового) и киоскового типа | УНЦ на демонтажные работы КТП 6 кВ | ВЛ-0,4 кВ Ф-2,Ф-4 от ГКТП БОР 116/400кВА с заменой КТП Борский район Самарская область | нд | С | 2025 | 6 | КТП 6 кВ мачтового (шкафного, столбового) и киоскового типа | Приказ № 125/1 | 15.05.2025 | Самарская область | 1 | 1 | 3 | 1 | 1 ед. | М6-05-10 | 143.66 | 1.1 | 474.078 | нд
1.2.2.1 | Реконструкция ВЛ-0,4 кВ Ф-2, Ф-4 от ГКТП БОР 116/400 кВА (1,449 км) с заменой КТП (КТП 10/0,4/400 кВА), установка приборов учета (95 т.у.) Борский район Самарская область | P_0135 | 1 т-р, 400 кВА | УНЦ КТП киоскового типа 10 кВ | ВЛ-0,4 кВ Ф-2,Ф-4 от ГКТП БОР 116/400кВА с заменой КТП Борский район Самарская область | нд | С | 2025 | 10 | 1 т-р, 400 кВА | Приказ № 125/1 | 15.05.2025 | Самарская область | 1 | 1 | 1 | 1 | 1 ед. | Э1-07-1 | 1786.74 | 1.1 | 1965.414 | нд
1.2.2.1 | Реконструкция ВЛ-0,4 кВ Ф-2, Ф-4 от ГКТП БОР 116/400 кВА (1,449 км) с заменой КТП (КТП 10/0,4/400 кВА), установка приборов учета (95 т.у.) Борский район Самарская область | P_0135 | Многотарифный (многофункциональный) прибор учета | УНЦ ИИК. Установка трехфазного прибора учета в распределительном устройстве 0.4 кВ | ВЛ-0,4 кВ Ф-2,Ф-4 от ГКТП БОР 116/400кВА с заменой КТП Борский район Самарская область | нд | С | 2025 | 0.4 | Многотарифный (многофункциональный) прибор учета | Приказ № 125/1 | 15.05.2025 | Самарская область | 1 | 1 | 1 | 1 | 1 точка учета | А1-16 | 48.65 | 1.1 | 53.515 | нд
1.2.2.1 | Реконструкция ВЛ-0,4 кВ Ф-2, Ф-4 от ГКТП БОР 116/400 кВА (1,449 км) с заменой КТП (КТП 10/0,4/400 кВА), установка приборов учета (95 т.у.) Борский район Самарская область | P_0135 | ТТ | УНЦ ИИК. Установка или замена ТТ 0.4 кВ | ВЛ-0,4 кВ Ф-2,Ф-4 от ГКТП БОР 116/400кВА с заменой КТП Борский район Самарская область | нд | С | 2025 | 0.4 | ТТ | Приказ № 125/1 | 15.05.2025 | Самарская область | 1 | 1 | 1 | 1 | 1 точка учета | А1-80 | 17.18 | 1.1 | 18.898 | нд
1.2.2.1 | Реконструкция ВЛ-0,4 кВ Ф-2, Ф-4 от ГКТП БОР 116/400 кВА (1,449 км) с заменой КТП (КТП 10/0,4/400 кВА), установка приборов учета (95 т.у.) Борский район Самарская область | P_0135 | Многотарифный (многофункциональный) прибор учета | УНЦ ИИК. Установка трехфазного прибора учета полукосвенного включения с установкой ТТ в распределительном устройстве 0.4 кВ | ВЛ-0,4 кВ Ф-2,Ф-4 от ГКТП БОР 116/400кВА с заменой КТП Борский район Самарская область | нд | С | 2025 | 0.4 | Многотарифный (многофункциональный) прибор учета | Приказ № 125/1 | 15.05.2025 | Самарская область | 1 | 1 | 1 | 9 | 1 точка учета | А1-81 | 94.69 | 1.1 | 937.431 | нд
1.2.2.1 | Реконструкция ВЛ-0,4 кВ Ф-2, Ф-4 от ГКТП БОР 116/400 кВА (1,449 км) с заменой КТП (КТП 10/0,4/400 кВА), установка приборов учета (95 т.у.) Борский район Самарская область | P_0135 | Ограждения из панелей металлических сетчатых по железобетонным столбам, монолитные фундаменты-столбы, ворота распашные и калитока | УНЦ защитных ограждений ПС. Ограждение предупредительное сетчатое 10 кВ | ВЛ-0,4 кВ Ф-2,Ф-4 от ГКТП БОР 116/400кВА с заменой КТП Борский район Самарская область | нд | С | 2025 | 10 | Ограждения из панелей металлических сетчатых по железобетонным столбам, монолитные фундаменты-столбы, ворота распашные и калитока | Приказ № 125/1 | 15.05.2025 | Самарская область | 1 | 1 | 1 | 22.6 | 1 м периметра ПС | У4-02 | 9.86 | 1.1 | 245.1196 | нд
1.2.2.1 | Реконструкция ВЛ-0,4 кВ Ф-2, Ф-4 от ГКТП БОР 116/400 кВА (1,449 км) с заменой КТП (КТП 10/0,4/400 кВА), установка приборов учета (95 т.у.) Борский район Самарская область | P_0135 | Затраты по УНЦ от 1.1 до 6 млн. руб. | УНЦ на проектные и изыскательские работы для отдельных элементов электрических сетей 10 кВ | ВЛ-0,4 кВ Ф-2,Ф-4 от ГКТП БОР 116/400кВА с заменой КТП Борский район Самарская область | нд | С | 2025 | 10 | Затраты по УНЦ от 1.1 до 6 млн. руб. | Приказ № 125/1 | 15.05.2025 | Самарская область | 1 | 1 | 1 | 1 | 1 объект | П6-06 | 425.5 | 1 | 425.5 | нд
1.2.2.1 | Реконструкция ВЛ-0,4 кВ Ф-2, Ф-4 от ГКТП БОР 116/400 кВА (1,449 км) с заменой КТП (КТП 10/0,4/400 кВА), установка приборов учета (95 т.у.) Борский район Самарская область | P_0135 | Однополюсный разъединитель 10 кВ | УНЦ на демонтажные работы ПС 10 кВ | ВЛ-0,4 кВ Ф-2,Ф-4 от ГКТП БОР 116/400кВА с заменой КТП Борский район Самарская область | нд | С | 2025 | 10 | Однополюсный разъединитель 10 кВ | Приказ № 125/1 | 15.05.2025 | Самарская область | 1 | 1 | 3 | 1 | 1 ед. | М6-12-1 | 11.65 | 1.1 | 38.445 | нд
1.2.2.1 | Реконструкция ВЛ-0,4 кВ Ф-2, Ф-4 от ГКТП БОР 116/400 кВА (1,449 км) с заменой КТП (КТП 10/0,4/400 кВА), установка приборов учета (95 т.у.) Борский район Самарская область | P_0135 | до 4 жил включительно | УНЦ арматуры, крепления, защиты от перенапряжений ВЛ 10 кВ. Арматура и устройство крепления провода СИП | ВЛ-0,4 кВ Ф-2,Ф-4 от ГКТП БОР 116/400кВА с заменой КТП Борский район Самарская область | нд | С | 2025 | 10 | до 4 жил включительно | Приказ № 125/1 | 15.05.2025 | Самарская область | 1 | 1 | 1 | 1 | 1 ед. | Л11-01 | 4.95 | 1.02 | 5.049 | нд
1.2.2.1 | Реконструкция ВЛ-0,4 кВ Ф-2, Ф-4 от ГКТП БОР 116/400 кВА (1,449 км) с заменой КТП (КТП 10/0,4/400 кВА), установка приборов учета (95 т.у.) Борский район Самарская область | P_0135 | СИП-3, 70 мм2 / - мм2, 1 фазный провод | УНЦ провода СИП ВЛ 10 кВ | ВЛ-0,4 кВ Ф-2,Ф-4 от ГКТП БОР 116/400кВА с заменой КТП Борский район Самарская область | нд | С | 2025 | 10 | СИП-3, 70 мм2 / - мм2, 1 фазный провод | Приказ № 125/1 | 15.05.2025 | Самарская область | 1 | 1 | 1 | 0.026 | 1 км | Л7-04-3 | 1529.52 | 1.02 | 40.5629 | нд
1.2.2.1 | Реконструкция ВЛ-0,4 кВ Ф-2, Ф-4 от ГКТП БОР 116/400 кВА (1,449 км) с заменой КТП (КТП 10/0,4/400 кВА), установка приборов учета (95 т.у.) Борский район Самарская область | P_0135 | Разъединитель на три полюса | УНЦ элементов ПС без устройства фундаментов. Разъединитель на три полюса. 10 кВ | ВЛ-0,4 кВ Ф-2,Ф-4 от ГКТП БОР 116/400кВА с заменой КТП Борский район Самарская область | нд | С | 2025 | 10 | Разъединитель на три полюса | Приказ № 125/1 | 15.05.2025 | Самарская область | 1 | 1 | 1 | 1 | 1 ед. | И10-06-1 | 373.79 | 1.1 | 411.169 | нд
1.2.2.1 | Реконструкция ВЛ-0,4 кВ Ф-2, Ф-4 от ГКТП БОР 116/400 кВА (1,449 км) с заменой КТП (КТП 10/0,4/400 кВА), установка приборов учета (95 т.у.) Борский район Самарская область | P_0135 | Демонтаж ВЛ 0.4 кВ - одна цепь | УНЦ на демонтаж ВЛ 0.4 кВ | ВЛ-0,4 кВ Ф-2,Ф-4 от ГКТП БОР 116/400кВА с заменой КТП Борский район Самарская область | нд | С | 2025 | 0.4 | Демонтаж ВЛ 0.4 кВ - одна цепь | Приказ № 125/1 | 15.05.2025 | Самарская область | 1 | 1 | 1 | 1.344 | 1 км | М2-01-1 | 300.27 | 1.1 | 443.9192 | нд
1.2.2.1 | Реконструкция ВЛ-0,4 кВ Ф-2, Ф-4 от ГКТП БОР 116/400 кВА (1,449 км) с заменой КТП (КТП 10/0,4/400 кВА), установка приборов учета (95 т.у.) Борский район Самарская область | P_0135 | двухцепная, все типы опор за исключением многогранных | УНЦ ВЛ 0.4 кВ на строительно-монтажные работы без опор и провода | ВЛ-0,4 кВ Ф-2,Ф-4 от ГКТП БОР 116/400кВА с заменой КТП Борский район Самарская область | нд | С | 2025 | 0.4 | двухцепная, все типы опор за исключением многогранных | Приказ № 125/1 | 15.05.2025 | Самарская область | 1 | 1 | 1 | 2.94 | 1 тн опор | Л2-01-2 | 29.86 | 1.3 | 114.1249 | нд
1.2.2.1 | Реконструкция ВЛ-0,4 кВ Ф-2, Ф-4 от ГКТП БОР 116/400 кВА (1,449 км) с заменой КТП (КТП 10/0,4/400 кВА), установка приборов учета (95 т.у.) Борский район Самарская область | P_0135 | одноцепная, все типы опор за исключением многогранных | УНЦ ВЛ 0.4 кВ на строительно-монтажные работы без опор и провода | ВЛ-0,4 кВ Ф-2,Ф-4 от ГКТП БОР 116/400кВА с заменой КТП Борский район Самарская область | нд | С | 2025 | 0.4 | одноцепная, все типы опор за исключением многогранных | Приказ № 125/1 | 15.05.2025 | Самарская область | 1 | 1 | 1 | 65.16 | 1 тн опор | Л2-01-1 | 21.48 | 1.4 | 1959.4915 | нд
1.2.2.1 | Реконструкция ВЛ-0,4 кВ Ф-2, Ф-4 от ГКТП БОР 116/400 кВА (1,449 км) с заменой КТП (КТП 10/0,4/400 кВА), установка приборов учета (95 т.у.) Борский район Самарская область | P_0135 | все типы опор за исключением многогранных | УНЦ опор ВЛ 0.4 кВ | ВЛ-0,4 кВ Ф-2,Ф-4 от ГКТП БОР 116/400кВА с заменой КТП Борский район Самарская область | нд | С | 2025 | 0.4 | все типы опор за исключением многогранных | Приказ № 125/1 | 15.05.2025 | Самарская область | 1 | 1 | 1 | 68.1 | 1 тн опор | Л4-01-1 | 21.16 | 1.02 | 1469.8159 | нд
1.2.2.1 | Реконструкция ВЛ-0,4 кВ Ф-2, Ф-4 от ГКТП БОР 116/400 кВА (1,449 км) с заменой КТП (КТП 10/0,4/400 кВА), установка приборов учета (95 т.у.) Борский район Самарская область | P_0135 | СИП-2, 95 мм2 / 95 мм2, 3 фазных провода | УНЦ провода СИП ВЛ 0.4 кВ | ВЛ-0,4 кВ Ф-2,Ф-4 от ГКТП БОР 116/400кВА с заменой КТП Борский район Самарская область | нд | С | 2025 | 0.4 | СИП-2, 95 мм2 / 95 мм2, 3 фазных провода | Приказ № 125/1 | 15.05.2025 | Самарская область | 1 | 1 | 1 | 1.614 | 1 км | Л7-27-2 | 790.09 | 1.02 | 1300.7094 | нд
1.2.2.1 | Реконструкция ВЛ-0,4 кВ Ф-2, Ф-4 от ГКТП БОР 116/400 кВА (1,449 км) с заменой КТП (КТП 10/0,4/400 кВА), установка приборов учета (95 т.у.) Борский район Самарская область | P_0135 | Многотарифный (многофункциональный) прибор учета | УНЦ ИИК. Установка однофазного прибора учета в разрыв несущего провода на опоре ВЛ 0.4 кВ с изолированными проводами | ВЛ-0,4 кВ Ф-2,Ф-4 от ГКТП БОР 116/400кВА с заменой КТП Борский район Самарская область | нд | С | 2025 | 0.23 | Многотарифный (многофункциональный) прибор учета | Приказ № 125/1 | 15.05.2025 | Самарская область | 1 | 1 | 1 | 54 | 1 точка учета | А1-02 | 57.24 | 1.1 | 3400.056 | нд
1.2.2.1 | Реконструкция ВЛ-0,4 кВ Ф-2, Ф-4 от ГКТП БОР 116/400 кВА (1,449 км) с заменой КТП (КТП 10/0,4/400 кВА), установка приборов учета (95 т.у.) Борский район Самарская область | P_0135 | Однофазный ввод от прибора учета | УНЦ ИИК. Организация однофазного ввода от прибора учета, установленного в разрыв несущего провода на опоре ВЛ, к потребителю 0.23 кВ | ВЛ-0,4 кВ Ф-2,Ф-4 от ГКТП БОР 116/400кВА с заменой КТП Борский район Самарская область | нд | С | 2025 | 0.23 | Однофазный ввод от прибора учета | Приказ № 125/1 | 15.05.2025 | Самарская область | 1 | 1 | 1 | 54 | 1 точка учета | А1-59 | 5.77 | 1.1 | 342.738 | нд
1.2.2.1 | Реконструкция ВЛ-0,4 кВ Ф-2, Ф-4 от ГКТП БОР 116/400 кВА (1,449 км) с заменой КТП (КТП 10/0,4/400 кВА), установка приборов учета (95 т.у.) Борский район Самарская область | P_0135 | Многотарифный (многофункциональный) прибор учета | УНЦ ИИК. Установка трехфазного прибора учета в разрыв несущего провода на опоре ВЛ и подключение к питающей ВЛ 0.4 кВ с изолированными проводами | ВЛ-0,4 кВ Ф-2,Ф-4 от ГКТП БОР 116/400кВА с заменой КТП Борский район Самарская область | нд | С | 2025 | 0.4 | Многотарифный (многофункциональный) прибор учета | Приказ № 125/1 | 15.05.2025 | Самарская область | 1 | 1 | 1 | 30 | 1 точка учета | А1-08 | 62.16 | 1.1 | 2051.28 | нд
1.2.2.1 | Реконструкция ВЛ-0,4 кВ Ф-2, Ф-4 от ГКТП БОР 116/400 кВА (1,449 км) с заменой КТП (КТП 10/0,4/400 кВА), установка приборов учета (95 т.у.) Борский район Самарская область | P_0135 | Трехфазный ввод от прибора учета | УНЦ ИИК. Организация трехфазного ввода от прибора учета, установленного в разрыв несущего провода на опоре ВЛ, к потребителю 0.4 кВ | ВЛ-0,4 кВ Ф-2,Ф-4 от ГКТП БОР 116/400кВА с заменой КТП Борский район Самарская область | нд | С | 2025 | 0.4 | Трехфазный ввод от прибора учета | Приказ № 125/1 | 15.05.2025 | Самарская область | 1 | 1 | 1 | 30 | 1 точка учета | А1-63 | 7.67 | 1.1 | 253.11 | нд
1.2.2.1 | Реконструкция ВЛ-0,4 кВ Ф-2, Ф-4 от ГКТП БОР 116/400 кВА (1,449 км) с заменой КТП (КТП 10/0,4/400 кВА), установка приборов учета (95 т.у.) Борский район Самарская область | P_0135 | Протяженность до 1 км | УНЦ на проектные и изыскательские работы по ВЛ 0.4 кВ | ВЛ-0,4 кВ Ф-2,Ф-4 от ГКТП БОР 116/400кВА с заменой КТП Борский район Самарская область | нд | С | 2025 | 0.4 | Протяженность до 1 км | Приказ № 125/1 | 15.05.2025 | Самарская область | 1 | 2.4736 | 1 | 1 | 1 ед. | П3-01 | 234.03 | 1 | 578.8892 | нд
1.2.2.1 | Реконструкция ВЛ-0,4 кВ Ф-2, Ф-4 от ГКТП БОР 116/400 кВА (1,449 км) с заменой КТП (КТП 10/0,4/400 кВА), установка приборов учета (95 т.у.) Борский район Самарская область | P_0135 | Затраты по УНЦ от 6 до 11 млн. руб. | УНЦ на проектные и изыскательские работы для отдельных элементов электрических сетей 10 кВ | ВЛ-0,4 кВ Ф-2,Ф-4 от ГКТП БОР 116/400кВА с заменой КТП Борский район Самарская область | нд | С | 2025 | 10 | Затраты по УНЦ от 6 до 11 млн. руб. | Приказ № 125/1 | 15.05.2025 | Самарская область | 1 | 1 | 1 | 1 | 1 объект | П6-07 | 709.17 | 1 | 709.17 | нд
1.2.2.1 | Реконструкция ВЛ-0,4 кВ Ф-2, Ф-4 от ГКТП БОР 116/400 кВА (1,449 км) с заменой КТП (КТП 10/0,4/400 кВА), установка приборов учета (95 т.у.) Борский район Самарская область | P_0135 | Итого объем финансовых потребностей по инвестиционному проекту, тыс. рублей | нд | нд | нд | нд | нд | нд | нд | нд | нд | нд | нд | нд | нд | нд | нд | нд | нд | нд | 17238.4856 | нд
1.2.2.1 | Реконструкция ВЛ-0,4кВ от КТП БОР 105/250 кВА (6,557 км), установка приборов учета (294 т.у.) Борский район Самарская область | P_0136 | Диаметр ствола до 11 см, 12 см и более | УНЦ на вырубку (расширение, расчистку) просеки ВЛ (для всех субъектов Российской Федерации). Расчистка кустарников и мелколесья, вырубка деревьев с диаметром ствола до 11 см, 12 см и более 0.4 кВ | ВЛ-0,4кВ от КТП БОР 105/250 кВА Борский район Самарская область | нд | С | 2026 | 0.4 | Диаметр ствола до 11 см, 12 см и более | Приказ № 125/1 | 15.05.2025 | Самарская область | 1 | 1 | 1 | 0.123 | 1 га | Б7-02 | 355.2 | 1 | 43.6896 | нд
1.2.2.1 | Реконструкция ВЛ-0,4кВ от КТП БОР 105/250 кВА (6,557 км), установка приборов учета (294 т.у.) Борский район Самарская область | P_0136 | Демонтаж ВЛ 0.4 кВ - одна цепь | УНЦ на демонтаж ВЛ 0.4 кВ | ВЛ-0,4кВ от КТП БОР 105/250 кВА Борский район Самарская область | нд | С | 2026 | 0.4 | Демонтаж ВЛ 0.4 кВ - одна цепь | Приказ № 125/1 | 15.05.2025 | Самарская область | 1 | 1 | 1 | 5.511 | 1 км | М2-01-1 | 300.27 | 1.1 | 1820.2668 | нд
1.2.2.1 | Реконструкция ВЛ-0,4кВ от КТП БОР 105/250 кВА (6,557 км), установка приборов учета (294 т.у.) Борский район Самарская область | P_0136 | двухцепная, все типы опор за исключением многогранных | УНЦ ВЛ 0.4 кВ на строительно-монтажные работы без опор и провода | ВЛ-0,4кВ от КТП БОР 105/250 кВА Борский район Самарская область | нд | С | 2026 | 0.4 | двухцепная, все типы опор за исключением многогранных | Приказ № 125/1 | 15.05.2025 | Самарская область | 1 | 1 | 1 | 4.41 | 1 тн опор | Л2-01-2 | 29.86 | 1.3 | 171.1874 | нд
1.2.2.1 | Реконструкция ВЛ-0,4кВ от КТП БОР 105/250 кВА (6,557 км), установка приборов учета (294 т.у.) Борский район Самарская область | P_0136 | одноцепная, все типы опор за исключением многогранных | УНЦ ВЛ 0.4 кВ на строительно-монтажные работы без опор и провода | ВЛ-0,4кВ от КТП БОР 105/250 кВА Борский район Самарская область | нд | С | 2026 | 0.4 | одноцепная, все типы опор за исключением многогранных | Приказ № 125/1 | 15.05.2025 | Самарская область | 1 | 1 | 1 | 292.08 | 1 тн опор | Л2-01-1 | 21.48 | 1.4 | 8783.4298 | нд
1.2.2.1 | Реконструкция ВЛ-0,4кВ от КТП БОР 105/250 кВА (6,557 км), установка приборов учета (294 т.у.) Борский район Самарская область | P_0136 | все типы опор за исключением многогранных | УНЦ опор ВЛ 0.4 кВ | ВЛ-0,4кВ от КТП БОР 105/250 кВА Борский район Самарская область | нд | С | 2026 | 0.4 | все типы опор за исключением многогранных | Приказ № 125/1 | 15.05.2025 | Самарская область | 1 | 1 | 1 | 296.49 | 1 тн опор | Л4-01-1 | 21.16 | 1.02 | 6399.203 | нд
1.2.2.1 | Реконструкция ВЛ-0,4кВ от КТП БОР 105/250 кВА (6,557 км), установка приборов учета (294 т.у.) Борский район Самарская область | P_0136 | СИП-2, 95 мм2 / 95 мм2, 3 фазных провода | УНЦ провода СИП ВЛ 0.4 кВ | ВЛ-0,4кВ от КТП БОР 105/250 кВА Борский район Самарская область | нд | С | 2026 | 0.4 | СИП-2, 95 мм2 / 95 мм2, 3 фазных провода | Приказ № 125/1 | 15.05.2025 | Самарская область | 1 | 1 | 1 | 7.275 | 1 км | Л7-27-2 | 790.09 | 1.02 | 5862.8628 | нд
1.2.2.1 | Реконструкция ВЛ-0,4кВ от КТП БОР 105/250 кВА (6,557 км), установка приборов учета (294 т.у.) Борский район Самарская область | P_0136 | Многотарифный (многофункциональный) прибор учета | УНЦ ИИК. Установка однофазного прибора учета в разрыв несущего провода на опоре ВЛ 0.4 кВ с изолированными проводами | ВЛ-0,4кВ от КТП БОР 105/250 кВА Борский район Самарская область | нд | С | 2026 | 0.23 | Многотарифный (многофункциональный) прибор учета | Приказ № 125/1 | 15.05.2025 | Самарская область | 1 | 1 | 1 | 218 | 1 точка учета | А1-02 | 57.24 | 1.1 | 13726.152 | нд
1.2.2.1 | Реконструкция ВЛ-0,4кВ от КТП БОР 105/250 кВА (6,557 км), установка приборов учета (294 т.у.) Борский район Самарская область | P_0136 | Однофазный ввод от прибора учета | УНЦ ИИК. Организация однофазного ввода от прибора учета, установленного в разрыв несущего провода на опоре ВЛ, к потребителю 0.23 кВ | ВЛ-0,4кВ от КТП БОР 105/250 кВА Борский район Самарская область | нд | С | 2026 | 0.23 | Однофазный ввод от прибора учета | Приказ № 125/1 | 15.05.2025 | Самарская область | 1 | 1 | 1 | 218 | 1 точка учета | А1-59 | 5.77 | 1.1 | 1383.646 | нд
1.2.2.1 | Реконструкция ВЛ-0,4кВ от КТП БОР 105/250 кВА (6,557 км), установка приборов учета (294 т.у.) Борский район Самарская область | P_0136 | Многотарифный (многофункциональный) прибор учета | УНЦ ИИК. Установка трехфазного прибора учета в разрыв несущего провода на опоре ВЛ и подключение к питающей ВЛ 0.4 кВ с изолированными проводами | ВЛ-0,4кВ от КТП БОР 105/250 кВА Борский район Самарская область | нд | С | 2026 | 0.4 | Многотарифный (многофункциональный) прибор учета | Приказ № 125/1 | 15.05.2025 | Самарская область | 1 | 1 | 1 | 74 | 1 точка учета | А1-08 | 62.16 | 1.1 | 5059.824 | нд
1.2.2.1 | Реконструкция ВЛ-0,4кВ от КТП БОР 105/250 кВА (6,557 км), установка приборов учета (294 т.у.) Борский район Самарская область | P_0136 | Трехфазный ввод от прибора учета | УНЦ ИИК. Организация трехфазного ввода от прибора учета, установленного в разрыв несущего провода на опоре ВЛ, к потребителю 0.4 кВ | ВЛ-0,4кВ от КТП БОР 105/250 кВА Борский район Самарская область | нд | С | 2026 | 0.4 | Трехфазный ввод от прибора учета | Приказ № 125/1 | 15.05.2025 | Самарская область | 1 | 1 | 1 | 74 | 1 точка учета | А1-63 | 7.67 | 1.1 | 624.338 | нд
1.2.2.1 | Реконструкция ВЛ-0,4кВ от КТП БОР 105/250 кВА (6,557 км), установка приборов учета (294 т.у.) Борский район Самарская область | P_0136 | Многотарифный (многофункциональный) прибор учета | УНЦ ИИК. Установка шкафа с трехфазным прибором учета на опоре ВЛ и подключение к питающей ВЛ 0.4 кВ с изолированными проводами | ВЛ-0,4кВ от КТП БОР 105/250 кВА Борский район Самарская область | нд | С | 2026 | 0.4 | Многотарифный (многофункциональный) прибор учета | Приказ № 125/1 | 15.05.2025 | Самарская область | 1 | 1 | 1 | 2 | 1 точка учета | А1-13 | 60.16 | 1.1 | 132.352 | нд
1.2.2.1 | Реконструкция ВЛ-0,4кВ от КТП БОР 105/250 кВА (6,557 км), установка приборов учета (294 т.у.) Борский район Самарская область | P_0136 | Трехфазный ввод от питающей ВЛ | УНЦ ИИК. Организация трехфазного ввода от шкафа учета, устанавливаемого на опоре ВЛ, к потребителю 0.4 кВ | ВЛ-0,4кВ от КТП БОР 105/250 кВА Борский район Самарская область | нд | С | 2026 | 0.4 | Трехфазный ввод от питающей ВЛ | Приказ № 125/1 | 15.05.2025 | Самарская область | 1 | 1 | 1 | 2 | 1 точка учета | А1-64 | 10.3 | 1.1 | 22.66 | нд
1.2.2.1 | Реконструкция ВЛ-0,4кВ от КТП БОР 105/250 кВА (6,557 км), установка приборов учета (294 т.у.) Борский район Самарская область | P_0136 | Протяженность до 6 км | УНЦ на проектные и изыскательские работы по ВЛ 0.4 кВ | ВЛ-0,4кВ от КТП БОР 105/250 кВА Борский район Самарская область | нд | С | 2026 | 0.4 | Протяженность до 6 км | Приказ № 125/1 | 15.05.2025 | Самарская область | 1 | 1 | 1 | 1 | 1 ед. | П3-04 | 3289.12 | 1 | 3289.12 | нд
1.2.2.1 | Реконструкция ВЛ-0,4кВ от КТП БОР 105/250 кВА (6,557 км), установка приборов учета (294 т.у.) Борский район Самарская область | P_0136 | Затраты по УНЦ от 21 до 51 млн. руб. | УНЦ на проектные и изыскательские работы для отдельных элементов электрических сетей 0.4 кВ | ВЛ-0,4кВ от КТП БОР 105/250 кВА Борский район Самарская область | нд | С | 2026 | 0.4 | Затраты по УНЦ от 21 до 51 млн. руб. | Приказ № 125/1 | 15.05.2025 | Самарская область | 1 | 1 | 1 | 1 | 1 объект | П6-09 | 4255.01 | 1 | 4255.01 | нд
1.2.2.1 | Реконструкция ВЛ-0,4кВ от КТП БОР 105/250 кВА (6,557 км), установка приборов учета (294 т.у.) Борский район Самарская область | P_0136 | Итого объем финансовых потребностей по инвестиционному проекту, тыс. рублей | нд | нд | нд | нд | нд | нд | нд | нд | нд | нд | нд | нд | нд | нд | нд | нд | нд | нд | 51573.7413 | нд
1.2.2.1 | Реконструкция ВЛ-0,4 кВ Ф-1, Ф-2, Ф-3, Ф-4 от КТП БОГ 1205/320 кВА (1,878 км), установка приборов учета (121 т.у.) Богатовский район Самарская область | P_0137 | Демонтаж ВЛ 0.4 кВ - одна цепь | УНЦ на демонтаж ВЛ 0.4 кВ | ВЛ-0,4кВ Ф-1, Ф-2, Ф-3, Ф-4 от КТП БОГ 1205/320кВА Богатовский район Самарская область | нд | С | 2026 | 0.4 | Демонтаж ВЛ 0.4 кВ - одна цепь | Приказ № 125/1 | 15.05.2025 | Самарская область | 1 | 1 | 1 | 1.857 | 1 км | М2-01-1 | 300.27 | 1.1 | 613.3615 | нд
1.2.2.1 | Реконструкция ВЛ-0,4 кВ Ф-1, Ф-2, Ф-3, Ф-4 от КТП БОГ 1205/320 кВА (1,878 км), установка приборов учета (121 т.у.) Богатовский район Самарская область | P_0137 | Многотарифный (многофункциональный) прибор учета | УНЦ ИИК. Установка трехфазного прибора учета в распределительном устройстве 0.4 кВ | ВЛ-0,4кВ Ф-1, Ф-2, Ф-3, Ф-4 от КТП БОГ 1205/320кВА Богатовский район Самарская область | нд | С | 2026 | 0.4 | Многотарифный (многофункциональный) прибор учета | Приказ № 125/1 | 15.05.2025 | Самарская область | 1 | 1 | 1 | 4 | 1 точка учета | А1-16 | 48.65 | 1.1 | 214.06 | нд
1.2.2.1 | Реконструкция ВЛ-0,4 кВ Ф-1, Ф-2, Ф-3, Ф-4 от КТП БОГ 1205/320 кВА (1,878 км), установка приборов учета (121 т.у.) Богатовский район Самарская область | P_0137 | ТТ | УНЦ ИИК. Установка или замена ТТ 0.4 кВ | ВЛ-0,4кВ Ф-1, Ф-2, Ф-3, Ф-4 от КТП БОГ 1205/320кВА Богатовский район Самарская область | нд | С | 2026 | 0.4 | ТТ | Приказ № 125/1 | 15.05.2025 | Самарская область | 1 | 1 | 1 | 5 | 1 точка учета | А1-80 | 17.18 | 1.1 | 94.49 | нд
1.2.2.1 | Реконструкция ВЛ-0,4 кВ Ф-1, Ф-2, Ф-3, Ф-4 от КТП БОГ 1205/320 кВА (1,878 км), установка приборов учета (121 т.у.) Богатовский район Самарская область | P_0137 | одноцепная, все типы опор за исключением многогранных | УНЦ ВЛ 0.4 кВ на строительно-монтажные работы без опор и провода | ВЛ-0,4кВ Ф-1, Ф-2, Ф-3, Ф-4 от КТП БОГ 1205/320кВА Богатовский район Самарская область | нд | С | 2026 | 0.4 | одноцепная, все типы опор за исключением многогранных | Приказ № 125/1 | 15.05.2025 | Самарская область | 1 | 1 | 1 | 85.32 | 1 тн опор | Л2-01-1 | 21.48 | 1.4 | 2565.743 | нд
1.2.2.1 | Реконструкция ВЛ-0,4 кВ Ф-1, Ф-2, Ф-3, Ф-4 от КТП БОГ 1205/320 кВА (1,878 км), установка приборов учета (121 т.у.) Богатовский район Самарская область | P_0137 | все типы опор за исключением многогранных | УНЦ опор ВЛ 0.4 кВ | ВЛ-0,4кВ Ф-1, Ф-2, Ф-3, Ф-4 от КТП БОГ 1205/320кВА Богатовский район Самарская область | нд | С | 2026 | 0.4 | все типы опор за исключением многогранных | Приказ № 125/1 | 15.05.2025 | Самарская область | 1 | 1 | 1 | 86.22 | 1 тн опор | Л4-01-1 | 21.16 | 1.02 | 1860.9035 | нд
1.2.2.1 | Реконструкция ВЛ-0,4 кВ Ф-1, Ф-2, Ф-3, Ф-4 от КТП БОГ 1205/320 кВА (1,878 км), установка приборов учета (121 т.у.) Богатовский район Самарская область | P_0137 | Многотарифный (многофункциональный) прибор учета | УНЦ ИИК. Установка трехфазного прибора учета в разрыв несущего провода на опоре ВЛ и подключение к питающей ВЛ 0.4 кВ с изолированными проводами | ВЛ-0,4кВ Ф-1, Ф-2, Ф-3, Ф-4 от КТП БОГ 1205/320кВА Богатовский район Самарская область | нд | С | 2026 | 0.4 | Многотарифный (многофункциональный) прибор учета | Приказ № 125/1 | 15.05.2025 | Самарская область | 1 | 1 | 1 | 36 | 1 точка учета | А1-08 | 62.16 | 1.1 | 2461.536 | нд
1.2.2.1 | Реконструкция ВЛ-0,4 кВ Ф-1, Ф-2, Ф-3, Ф-4 от КТП БОГ 1205/320 кВА (1,878 км), установка приборов учета (121 т.у.) Богатовский район Самарская область | P_0137 | Трехфазный ввод от прибора учета | УНЦ ИИК. Организация трехфазного ввода от прибора учета, установленного в разрыв несущего провода на опоре ВЛ, к потребителю 0.4 кВ | ВЛ-0,4кВ Ф-1, Ф-2, Ф-3, Ф-4 от КТП БОГ 1205/320кВА Богатовский район Самарская область | нд | С | 2026 | 0.4 | Трехфазный ввод от прибора учета | Приказ № 125/1 | 15.05.2025 | Самарская область | 1 | 1 | 1 | 36 | 1 точка учета | А1-63 | 7.67 | 1.1 | 303.732 | нд
1.2.2.1 | Реконструкция ВЛ-0,4 кВ Ф-1, Ф-2, Ф-3, Ф-4 от КТП БОГ 1205/320 кВА (1,878 км), установка приборов учета (121 т.у.) Богатовский район Самарская область | P_0137 | Многотарифный (многофункциональный) прибор учета | УНЦ ИИК. Установка однофазного прибора учета в разрыв несущего провода на опоре ВЛ 0.4 кВ с изолированными проводами | ВЛ-0,4кВ Ф-1, Ф-2, Ф-3, Ф-4 от КТП БОГ 1205/320кВА Богатовский район Самарская область | нд | С | 2026 | 0.23 | Многотарифный (многофункциональный) прибор учета | Приказ № 125/1 | 15.05.2025 | Самарская область | 1 | 1 | 1 | 74 | 1 точка учета | А1-02 | 57.24 | 1.1 | 4659.336 | нд
1.2.2.1 | Реконструкция ВЛ-0,4 кВ Ф-1, Ф-2, Ф-3, Ф-4 от КТП БОГ 1205/320 кВА (1,878 км), установка приборов учета (121 т.у.) Богатовский район Самарская область | P_0137 | Однофазный ввод от прибора учета | УНЦ ИИК. Организация однофазного ввода от прибора учета, установленного в разрыв несущего провода на опоре ВЛ, к потребителю 0.23 кВ | ВЛ-0,4кВ Ф-1, Ф-2, Ф-3, Ф-4 от КТП БОГ 1205/320кВА Богатовский район Самарская область | нд | С | 2026 | 0.23 | Однофазный ввод от прибора учета | Приказ № 125/1 | 15.05.2025 | Самарская область | 1 | 1 | 1 | 74 | 1 точка учета | А1-59 | 5.77 | 1.1 | 469.678 | нд
1.2.2.1 | Реконструкция ВЛ-0,4 кВ Ф-1, Ф-2, Ф-3, Ф-4 от КТП БОГ 1205/320 кВА (1,878 км), установка приборов учета (121 т.у.) Богатовский район Самарская область | P_0137 | СИП-2, 95 мм2 / 95 мм2, 3 фазных провода | УНЦ провода СИП ВЛ 0.4 кВ | ВЛ-0,4кВ Ф-1, Ф-2, Ф-3, Ф-4 от КТП БОГ 1205/320кВА Богатовский район Самарская область | нд | С | 2026 | 0.4 | СИП-2, 95 мм2 / 95 мм2, 3 фазных провода | Приказ № 125/1 | 15.05.2025 | Самарская область | 1 | 1 | 1 | 2.106 | 1 км | Л7-27-2 | 790.09 | 1.02 | 1697.2081 | нд
1.2.2.1 | Реконструкция ВЛ-0,4 кВ Ф-1, Ф-2, Ф-3, Ф-4 от КТП БОГ 1205/320 кВА (1,878 км), установка приборов учета (121 т.у.) Богатовский район Самарская область | P_0137 | двухцепная, все типы опор за исключением многогранных | УНЦ ВЛ 0.4 кВ на строительно-монтажные работы без опор и провода | ВЛ-0,4кВ Ф-1, Ф-2, Ф-3, Ф-4 от КТП БОГ 1205/320кВА Богатовский район Самарская область | нд | С | 2026 | 0.4 | двухцепная, все типы опор за исключением многогранных | Приказ № 125/1 | 15.05.2025 | Самарская область | 1 | 1 | 1 | 0.9 | 1 тн опор | Л2-01-2 | 29.86 | 1.3 | 34.9362 | нд
1.2.2.1 | Реконструкция ВЛ-0,4 кВ Ф-1, Ф-2, Ф-3, Ф-4 от КТП БОГ 1205/320 кВА (1,878 км), установка приборов учета (121 т.у.) Богатовский район Самарская область | P_0137 | ПУ в шкаф | УНЦ ИИК. Установка шкафа с несколькими трехфазными приборами учета с организацией связи по последовательному интерфейсу 0.4 кВ | ВЛ-0,4кВ Ф-1, Ф-2, Ф-3, Ф-4 от КТП БОГ 1205/320кВА Богатовский район Самарская область | нд | С | 2026 | 0.4 | ПУ в шкаф | Приказ № 125/1 | 15.05.2025 | Самарская область | 1 | 1 | 1 | 2 | 1 точка учета | А1-27 | 51.02 | 1.1 | 112.244 | нд
1.2.2.1 | Реконструкция ВЛ-0,4 кВ Ф-1, Ф-2, Ф-3, Ф-4 от КТП БОГ 1205/320 кВА (1,878 км), установка приборов учета (121 т.у.) Богатовский район Самарская область | P_0137 | Протяженность до 2 км | УНЦ на проектные и изыскательские работы по ВЛ 0.4 кВ | ВЛ-0,4кВ Ф-1, Ф-2, Ф-3, Ф-4 от КТП БОГ 1205/320кВА Богатовский район Самарская область | нд | С | 2026 | 0.4 | Протяженность до 2 км | Приказ № 125/1 | 15.05.2025 | Самарская область | 1 | 1 | 1 | 1 | 1 ед. | П3-02 | 795.69 | 1 | 795.69 | нд
1.2.2.1 | Реконструкция ВЛ-0,4 кВ Ф-1, Ф-2, Ф-3, Ф-4 от КТП БОГ 1205/320 кВА (1,878 км), установка приборов учета (121 т.у.) Богатовский район Самарская область | P_0137 | Затраты по УНЦ от 6 до 11 млн. руб. | УНЦ на проектные и изыскательские работы для отдельных элементов электрических сетей 0.4 кВ | ВЛ-0,4кВ Ф-1, Ф-2, Ф-3, Ф-4 от КТП БОГ 1205/320кВА Богатовский район Самарская область | нд | С | 2026 | 0.4 | Затраты по УНЦ от 6 до 11 млн. руб. | Приказ № 125/1 | 15.05.2025 | Самарская область | 1 | 1 | 1 | 1 | 1 объект | П6-07 | 709.17 | 1 | 709.17 | нд
1.2.2.1 | Реконструкция ВЛ-0,4 кВ Ф-1, Ф-2, Ф-3, Ф-4 от КТП БОГ 1205/320 кВА (1,878 км), установка приборов учета (121 т.у.) Богатовский район Самарская область | P_0137 | Итого объем финансовых потребностей по инвестиционному проекту, тыс. рублей | нд | нд | нд | нд | нд | нд | нд | нд | нд | нд | нд | нд | нд | нд | нд | нд | нд | нд | 16592.0884 | нд
1.2.1.1 | Реконструкция оборудования РУ-6 кВ РП-120 (КСО-298 26 шт.) г.о. Самара Самарская область | P_0138 | Iном 1000 А, Iоткл 20 кА | УНЦ ячейки выключателя РП, СП, ТП, РТП типа КСО 10 кВ | РП-120 | нд | С | 2025 | 6 | Iном 1000 А, Iоткл 20 кА | Приказ № 92/1 | 10.04.2024 | Самарская область | 1 | 1 | 1 | 26 | 1 ячейка | В8-01-1 | 1495.46 | 1.1 | 42770.156 | нд
1.2.1.1 | Реконструкция оборудования РУ-6 кВ РП-120 (КСО-298 26 шт.) г.о. Самара Самарская область | P_0138 | Затраты по УНЦ от 21 до 51 млн. руб. | УНЦ на проектные и изыскательские работы для отдельных элементов электрических сетей 6 кВ | РП-120 | нд | С | 2025 | 6 | Затраты по УНЦ от 21 до 51 млн. руб. | Приказ № 92/1 | 10.04.2024 | Самарская область | 1 | 1 | 1 | 1 | 1 объект | П6-09 | 4255.01 | 1 | 4255.01 | нд
1.2.1.1 | Реконструкция оборудования РУ-6 кВ РП-120 (КСО-298 26 шт.) г.о. Самара Самарская область | P_0138 | Итого объем финансовых потребностей по инвестиционному проекту, тыс. рублей | нд | нд | нд | нд | нд | нд | нд | нд | нд | нд | нд | нд | нд | нд | нд | нд | нд | нд | 47025.166 | нд
1.2.1.1 | Реконструкция ТП Пб 301 10/0,4/100 кВА с заменой на КТП 10/0,4/100 кВА Сызранский район Самарская область | P_0139 | Диаметр ствола до 11 см, 12 см и более | УНЦ на вырубку (расширение, расчистку) просеки ВЛ (для всех субъектов Российской Федерации). Расчистка кустарников и мелколесья, вырубка деревьев с диаметром ствола до 11 см, 12 см и более 10 кВ | ТП-Пб 301/100 кВА | нд | С | 2025 | 10 | Диаметр ствола до 11 см, 12 см и более | Приказ № 125/1 | 15.05.2025 | Самарская область | 1 | 1 | 1 | 0.053 | 1 га | Б7-02 | 355.2 | 1 | 18.8256 | нд
1.2.1.1 | Реконструкция ТП Пб 301 10/0,4/100 кВА с заменой на КТП 10/0,4/100 кВА Сызранский район Самарская область | P_0139 | Ячейка выключателя КРУ 10 кВ | УНЦ на демонтажные работы ПС 10 кВ | ТП-Пб 301/100 кВА | нд | С | 2025 | 10 | Ячейка выключателя КРУ 10 кВ | Приказ № 125/1 | 15.05.2025 | Самарская область | 1 | 1 | 1 | 1 | 1 ед. | М6-02-1 | 120.77 | 1.1 | 132.847 | нд
1.2.1.1 | Реконструкция ТП Пб 301 10/0,4/100 кВА с заменой на КТП 10/0,4/100 кВА Сызранский район Самарская область | P_0139 | Ячейка двухобмоточного трансформатора 10 кВ/НН до 1 МВА | УНЦ на демонтажные работы ПС 10 кВ | ТП-Пб 301/100 кВА | нд | С | 2025 | 10 | Ячейка двухобмоточного трансформатора 10 кВ/НН до 1 МВА | Приказ № 125/1 | 15.05.2025 | Самарская область | 1 | 1 | 1 | 1 | 1 ед. | М6-05-1 | 886.06 | 1.1 | 974.666 | нд
1.2.1.1 | Реконструкция ТП Пб 301 10/0,4/100 кВА с заменой на КТП 10/0,4/100 кВА Сызранский район Самарская область | P_0139 | Затраты по УНЦ от 1.1 до 6 млн. руб. | УНЦ на проектные и изыскательские работы для отдельных элементов электрических сетей 10 кВ | ТП-Пб 301/100 кВА | нд | С | 2025 | 10 | Затраты по УНЦ от 1.1 до 6 млн. руб. | Приказ № 125/1 | 15.05.2025 | Самарская область | 1 | 1 | 1 | 1 | 1 объект | П6-06 | 425.5 | 1 | 425.5 | нд
1.2.1.1 | Реконструкция ТП Пб 301 10/0,4/100 кВА с заменой на КТП 10/0,4/100 кВА Сызранский район Самарская область | P_0139 | СИП-3, 95 мм2 / - мм2, 1 фазный провод | УНЦ провода СИП ВЛ 10 кВ | ТП-Пб 301/100 кВА | нд | С | 2025 | 10 | СИП-3, 95 мм2 / - мм2, 1 фазный провод | Приказ № 125/1 | 15.05.2025 | Самарская область | 1 | 1 | 1 | 0.051 | 1 км | Л7-05-3 | 1562.5 | 1.02 | 81.2812 | нд
1.2.1.1 | Реконструкция ТП Пб 301 10/0,4/100 кВА с заменой на КТП 10/0,4/100 кВА Сызранский район Самарская область | P_0139 | Ограждения из панелей металлических сетчатых по железобетонным столбам, монолитные фундаменты-столбы, ворота распашные и калитока | УНЦ защитных ограждений ПС. Ограждение предупредительное сетчатое 10 кВ | ТП-Пб 301/100 кВА | нд | С | 2025 | 10 | Ограждения из панелей металлических сетчатых по железобетонным столбам, монолитные фундаменты-столбы, ворота распашные и калитока | Приказ № 125/1 | 15.05.2025 | Самарская область | 1 | 1 | 1 | 27 | 1 м периметра ПС | У4-02 | 9.86 | 1.1 | 292.842 | нд
1.2.1.1 | Реконструкция ТП Пб 301 10/0,4/100 кВА с заменой на КТП 10/0,4/100 кВА Сызранский район Самарская область | P_0139 | СИП-4, 16 мм2 / - мм2, 2 фазных провода | УНЦ провода СИП ВЛ 0.23 кВ | ТП-Пб 301/100 кВА | нд | С | 2025 | 0.23 | СИП-4, 16 мм2 / - мм2, 2 фазных провода | Приказ № 125/1 | 15.05.2025 | Самарская область | 1 | 1 | 1 | 0.002 | 1 км | Л7-11-4 | 359.9 | 1.02 | 0.7342 | нд
1.2.1.1 | Реконструкция ТП Пб 301 10/0,4/100 кВА с заменой на КТП 10/0,4/100 кВА Сызранский район Самарская область | P_0139 | 1 т-р, 100 кВА | УНЦ КТП киоскового типа 10 кВ | ТП-Пб 301/100 кВА | нд | С | 2025 | 10 | 1 т-р, 100 кВА | Приказ № 125/1 | 15.05.2025 | Самарская область | 1 | 1 | 1 | 1 | 1 ед. | Э1-04-1 | 1204.38 | 1.1 | 1324.818 | нд
1.2.1.1 | Реконструкция ТП Пб 301 10/0,4/100 кВА с заменой на КТП 10/0,4/100 кВА Сызранский район Самарская область | P_0139 | Многотарифный (многофункциональный) прибор учета | УНЦ ИИК. Установка трехфазного прибора учета в распределительном устройстве 0.4 кВ | ТП-Пб 301/100 кВА | нд | С | 2025 | 0.4 | Многотарифный (многофункциональный) прибор учета | Приказ № 125/1 | 15.05.2025 | Самарская область | 1 | 1 | 1 | 1 | 1 точка учета | А1-16 | 48.65 | 1.1 | 53.515 | нд
1.2.1.1 | Реконструкция ТП Пб 301 10/0,4/100 кВА с заменой на КТП 10/0,4/100 кВА Сызранский район Самарская область | P_0139 | Многотарифный (многофункциональный) прибор учета | УНЦ ИИК. Установка трехфазного прибора учета полукосвенного включения с установкой ТТ в распределительном устройстве 0.4 кВ | ТП-Пб 301/100 кВА | нд | С | 2025 | 0.4 | Многотарифный (многофункциональный) прибор учета | Приказ № 125/1 | 15.05.2025 | Самарская область | 1 | 1 | 1 | 5 | 1 точка учета | А1-81 | 94.69 | 1.1 | 520.795 | нд
1.2.1.1 | Реконструкция ТП Пб 301 10/0,4/100 кВА с заменой на КТП 10/0,4/100 кВА Сызранский район Самарская область | P_0139 | Разъединитель на три полюса | УНЦ элементов ПС без устройства фундаментов. Разъединитель на три полюса. 10 кВ | ТП-Пб 301/100 кВА | нд | С | 2025 | 10 | Разъединитель на три полюса | Приказ № 125/1 | 15.05.2025 | Самарская область | 1 | 1 | 1 | 1 | 1 ед. | И10-06-1 | 373.79 | 1.1 | 411.169 | нд
1.2.1.1 | Реконструкция ТП Пб 301 10/0,4/100 кВА с заменой на КТП 10/0,4/100 кВА Сызранский район Самарская область | P_0139 | до 4 жил включительно | УНЦ арматуры, крепления, защиты от перенапряжений ВЛ 10 кВ. Арматура и устройство крепления провода СИП | ТП-Пб 301/100 кВА | нд | С | 2025 | 10 | до 4 жил включительно | Приказ № 125/1 | 15.05.2025 | Самарская область | 1 | 1 | 1 | 1 | 1 ед. | Л11-01 | 4.95 | 1.02 | 5.049 | нд
1.2.1.1 | Реконструкция ТП Пб 301 10/0,4/100 кВА с заменой на КТП 10/0,4/100 кВА Сызранский район Самарская область | P_0139 | до 4 жил включительно | УНЦ арматуры, крепления, защиты от перенапряжений ВЛ 0.4 кВ. Арматура и устройство крепления провода СИП | ТП-Пб 301/100 кВА | нд | С | 2025 | 0.4 | до 4 жил включительно | Приказ № 125/1 | 15.05.2025 | Самарская область | 1 | 1 | 1 | 1 | 1 ед. | Л11-01 | 4.95 | 1.02 | 5.049 | нд
1.2.1.1 | Реконструкция ТП Пб 301 10/0,4/100 кВА с заменой на КТП 10/0,4/100 кВА Сызранский район Самарская область | P_0139 | СИП-2, 95 мм2 / 95 мм2, 3 фазных провода | УНЦ провода СИП ВЛ 0.4 кВ | ТП-Пб 301/100 кВА | нд | С | 2025 | 0.4 | СИП-2, 95 мм2 / 95 мм2, 3 фазных провода | Приказ № 125/1 | 15.05.2025 | Самарская область | 1 | 1 | 1 | 0.034 | 1 км | Л7-27-2 | 790.09 | 1.02 | 27.4003 | нд
1.2.1.1 | Реконструкция ТП Пб 301 10/0,4/100 кВА с заменой на КТП 10/0,4/100 кВА Сызранский район Самарская область | P_0139 | Затраты по УНЦ от 1.1 до 6 млн. руб. | УНЦ на проектные и изыскательские работы для отдельных элементов электрических сетей 10 кВ | ТП-Пб 301/100 кВА | нд | С | 2025 | 10 | Затраты по УНЦ от 1.1 до 6 млн. руб. | Приказ № 125/1 | 15.05.2025 | Самарская область | 1 | 1 | 1 | 1 | 1 объект | П6-06 | 425.5 | 1 | 425.5 | нд
1.2.1.1 | Реконструкция ТП Пб 301 10/0,4/100 кВА с заменой на КТП 10/0,4/100 кВА Сызранский район Самарская область | P_0139 | Итого объем финансовых потребностей по инвестиционному проекту, тыс. рублей | нд | нд | нд | нд | нд | нд | нд | нд | нд | нд | нд | нд | нд | нд | нд | нд | нд | нд | 4699.9914 | нд
1.2.2.1 | Реконструкция ВЛ-0,4 кВ Ф-1, Ф-2, Ф-3 от КТП СВД 4204 10/0,4/160 кВА (протяженностью 2,341 км, в т. ч. демонтаж 2,2 км) установка приборов учета (59т.у.)Сергиевский район Самарская область | P_0140 | СИП-2, 95 мм2 / 70 мм2, 3 фазных провода | УНЦ провода СИП ВЛ 0.4 кВ | ВЛ-0,4кВ Ф-1,Ф-2,Ф-3 от КТП СВД-4204/160кВА Сергиевский район Самарская область | нд | С | 2025 | 0.4 | СИП-2, 95 мм2 / 70 мм2, 3 фазных провода | Приказ № 125/1 | 15.05.2025 | Самарская область | 1 | 1 | 1 | 2.341 | 1 км | Л7-26-2 | 757.06 | 1.02 | 1807.723 | нд
1.2.2.1 | Реконструкция ВЛ-0,4 кВ Ф-1, Ф-2, Ф-3 от КТП СВД 4204 10/0,4/160 кВА (протяженностью 2,341 км, в т. ч. демонтаж 2,2 км) установка приборов учета (59т.у.)Сергиевский район Самарская область | P_0140 | Многотарифный (многофункциональный) прибор учета | УНЦ ИИК. Установка однофазного прибора учета в разрыв несущего провода на опоре ВЛ 0.4 кВ с изолированными проводами | ВЛ-0,4кВ Ф-1,Ф-2,Ф-3 от КТП СВД-4204/160кВА Сергиевский район Самарская область | нд | С | 2025 | 0.23 | Многотарифный (многофункциональный) прибор учета | Приказ № 125/1 | 15.05.2025 | Самарская область | 1 | 1 | 1 | 42 | 1 точка учета | А1-02 | 57.24 | 1.1 | 2644.488 | нд
1.2.2.1 | Реконструкция ВЛ-0,4 кВ Ф-1, Ф-2, Ф-3 от КТП СВД 4204 10/0,4/160 кВА (протяженностью 2,341 км, в т. ч. демонтаж 2,2 км) установка приборов учета (59т.у.)Сергиевский район Самарская область | P_0140 | до 4 жил включительно | УНЦ арматуры, крепления, защиты от перенапряжений ВЛ 0.4 кВ. Арматура и устройство крепления провода СИП | ВЛ-0,4кВ Ф-1,Ф-2,Ф-3 от КТП СВД-4204/160кВА Сергиевский район Самарская область | нд | С | 2025 | 0.4 | до 4 жил включительно | Приказ № 125/1 | 15.05.2025 | Самарская область | 1 | 1 | 1 | 2 | 1 ед. | Л11-01 | 4.95 | 1.02 | 10.098 | нд
1.2.2.1 | Реконструкция ВЛ-0,4 кВ Ф-1, Ф-2, Ф-3 от КТП СВД 4204 10/0,4/160 кВА (протяженностью 2,341 км, в т. ч. демонтаж 2,2 км) установка приборов учета (59т.у.)Сергиевский район Самарская область | P_0140 | Многотарифный (многофункциональный) прибор учета | УНЦ ИИК. Установка трехфазного прибора учета в распределительном устройстве 0.4 кВ | ВЛ-0,4кВ Ф-1,Ф-2,Ф-3 от КТП СВД-4204/160кВА Сергиевский район Самарская область | нд | С | 2025 | 0.4 | Многотарифный (многофункциональный) прибор учета | Приказ № 125/1 | 15.05.2025 | Самарская область | 1 | 1 | 1 | 1 | 1 точка учета | А1-16 | 48.65 | 1.1 | 53.515 | нд
1.2.2.1 | Реконструкция ВЛ-0,4 кВ Ф-1, Ф-2, Ф-3 от КТП СВД 4204 10/0,4/160 кВА (протяженностью 2,341 км, в т. ч. демонтаж 2,2 км) установка приборов учета (59т.у.)Сергиевский район Самарская область | P_0140 | одна цепь КЛ благоустройство по трассе без учета восстановления газонов | УНЦ на устройство траншеи КЛ и восстановление благоустройства по трассе 0.4 кВ | ВЛ-0,4кВ Ф-1,Ф-2,Ф-3 от КТП СВД-4204/160кВА Сергиевский район Самарская область | нд | С | 2025 | 0.4 | одна цепь КЛ благоустройство по трассе без учета восстановления газонов | Приказ № 125/1 | 15.05.2025 | Самарская область | 1 | 1 | 1 | 0.006 | 1 км по трассе | Б2-01-1 | 933.4 | 1 | 5.6004 | нд
1.2.2.1 | Реконструкция ВЛ-0,4 кВ Ф-1, Ф-2, Ф-3 от КТП СВД 4204 10/0,4/160 кВА (протяженностью 2,341 км, в т. ч. демонтаж 2,2 км) установка приборов учета (59т.у.)Сергиевский район Самарская область | P_0140 | Трехфазный ввод от прибора учета | УНЦ ИИК. Организация трехфазного ввода от прибора учета, установленного в разрыв несущего провода на опоре ВЛ, к потребителю 0.4 кВ | ВЛ-0,4кВ Ф-1,Ф-2,Ф-3 от КТП СВД-4204/160кВА Сергиевский район Самарская область | нд | С | 2025 | 0.4 | Трехфазный ввод от прибора учета | Приказ № 125/1 | 15.05.2025 | Самарская область | 1 | 1 | 1 | 12 | 1 точка учета | А1-63 | 7.67 | 1.1 | 101.244 | нд
1.2.2.1 | Реконструкция ВЛ-0,4 кВ Ф-1, Ф-2, Ф-3 от КТП СВД 4204 10/0,4/160 кВА (протяженностью 2,341 км, в т. ч. демонтаж 2,2 км) установка приборов учета (59т.у.)Сергиевский район Самарская область | P_0140 | одноцепная, все типы опор за исключением многогранных | УНЦ опор ВЛ 0.4 кВ | ВЛ-0,4кВ Ф-1,Ф-2,Ф-3 от КТП СВД-4204/160кВА Сергиевский район Самарская область | нд | С | 2025 | 0.4 | одноцепная, все типы опор за исключением многогранных | Приказ № 125/1 | 15.05.2025 | Самарская область | 1 | 1 | 1 | 2.341 | 1 км | Л3-01-1 | 949.02 | 1.02 | 2266.0889 | нд
1.2.2.1 | Реконструкция ВЛ-0,4 кВ Ф-1, Ф-2, Ф-3 от КТП СВД 4204 10/0,4/160 кВА (протяженностью 2,341 км, в т. ч. демонтаж 2,2 км) установка приборов учета (59т.у.)Сергиевский район Самарская область | P_0140 | 16 мм2, алюминий, 4 жилы | УНЦ КЛ 0.4 кВ | ВЛ-0,4кВ Ф-1,Ф-2,Ф-3 от КТП СВД-4204/160кВА Сергиевский район Самарская область | нд | С | 2025 | 0.4 | 16 мм2, алюминий, 4 жилы | Приказ № 125/1 | 15.05.2025 | Самарская область | 1.34 | 1 | 1 | 0.018 | 1 км | К3-01-1 | 432.92 | 1.1 | 11.4862 | нд
1.2.2.1 | Реконструкция ВЛ-0,4 кВ Ф-1, Ф-2, Ф-3 от КТП СВД 4204 10/0,4/160 кВА (протяженностью 2,341 км, в т. ч. демонтаж 2,2 км) установка приборов учета (59т.у.)Сергиевский район Самарская область | P_0140 | Многотарифный (многофункциональный) прибор учета | УНЦ ИИК. Установка трехфазного прибора учета полукосвенного включения с установкой ТТ в распределительном устройстве 0.4 кВ | ВЛ-0,4кВ Ф-1,Ф-2,Ф-3 от КТП СВД-4204/160кВА Сергиевский район Самарская область | нд | С | 2025 | 0.4 | Многотарифный (многофункциональный) прибор учета | Приказ № 125/1 | 15.05.2025 | Самарская область | 1 | 1 | 1 | 4 | 1 точка учета | А1-81 | 94.69 | 1.1 | 416.636 | нд
1.2.2.1 | Реконструкция ВЛ-0,4 кВ Ф-1, Ф-2, Ф-3 от КТП СВД 4204 10/0,4/160 кВА (протяженностью 2,341 км, в т. ч. демонтаж 2,2 км) установка приборов учета (59т.у.)Сергиевский район Самарская область | P_0140 | Демонтаж ВЛ 0.4 кВ - одна цепь | УНЦ на демонтаж ВЛ 0.4 кВ | ВЛ-0,4кВ Ф-1,Ф-2,Ф-3 от КТП СВД-4204/160кВА Сергиевский район Самарская область | нд | С | 2025 | 0.4 | Демонтаж ВЛ 0.4 кВ - одна цепь | Приказ № 125/1 | 15.05.2025 | Самарская область | 1 | 1 | 1 | 2.2 | 1 км | М2-01-1 | 300.27 | 1.1 | 726.6534 | нд
1.2.2.1 | Реконструкция ВЛ-0,4 кВ Ф-1, Ф-2, Ф-3 от КТП СВД 4204 10/0,4/160 кВА (протяженностью 2,341 км, в т. ч. демонтаж 2,2 км) установка приборов учета (59т.у.)Сергиевский район Самарская область | P_0140 | одноцепная, все типы опор за исключением многогранных | УНЦ ВЛ 0.4 кВ на строительно-монтажные работы без опор и провода | ВЛ-0,4кВ Ф-1,Ф-2,Ф-3 от КТП СВД-4204/160кВА Сергиевский район Самарская область | нд | С | 2025 | 0.4 | одноцепная, все типы опор за исключением многогранных | Приказ № 125/1 | 15.05.2025 | Самарская область | 1 | 1 | 1 | 2.341 | 1 км | Л1-01-1 | 963.68 | 1.4 | 3158.3648 | нд
1.2.2.1 | Реконструкция ВЛ-0,4 кВ Ф-1, Ф-2, Ф-3 от КТП СВД 4204 10/0,4/160 кВА (протяженностью 2,341 км, в т. ч. демонтаж 2,2 км) установка приборов учета (59т.у.)Сергиевский район Самарская область | P_0140 | Однофазный ввод от прибора учета | УНЦ ИИК. Организация однофазного ввода от прибора учета, установленного в разрыв несущего провода на опоре ВЛ, к потребителю 0.23 кВ | ВЛ-0,4кВ Ф-1,Ф-2,Ф-3 от КТП СВД-4204/160кВА Сергиевский район Самарская область | нд | С | 2025 | 0.23 | Однофазный ввод от прибора учета | Приказ № 125/1 | 15.05.2025 | Самарская область | 1 | 1 | 1 | 42 | 1 точка учета | А1-59 | 5.77 | 1.1 | 266.574 | нд
1.2.2.1 | Реконструкция ВЛ-0,4 кВ Ф-1, Ф-2, Ф-3 от КТП СВД 4204 10/0,4/160 кВА (протяженностью 2,341 км, в т. ч. демонтаж 2,2 км) установка приборов учета (59т.у.)Сергиевский район Самарская область | P_0140 | Многотарифный (многофункциональный) прибор учета | УНЦ ИИК. Установка трехфазного прибора учета в разрыв несущего провода на опоре ВЛ и подключение к питающей ВЛ 0.4 кВ с изолированными проводами | ВЛ-0,4кВ Ф-1,Ф-2,Ф-3 от КТП СВД-4204/160кВА Сергиевский район Самарская область | нд | С | 2025 | 0.4 | Многотарифный (многофункциональный) прибор учета | Приказ № 125/1 | 15.05.2025 | Самарская область | 1 | 1 | 1 | 12 | 1 точка учета | А1-08 | 62.16 | 1.1 | 820.512 | нд
1.2.2.1 | Реконструкция ВЛ-0,4 кВ Ф-1, Ф-2, Ф-3 от КТП СВД 4204 10/0,4/160 кВА (протяженностью 2,341 км, в т. ч. демонтаж 2,2 км) установка приборов учета (59т.у.)Сергиевский район Самарская область | P_0140 | Ппроектные и изыскательские работы | УНЦ на проектные и изыскательские работы для КЛ 0.4 кВ | ВЛ-0,4кВ Ф-1,Ф-2,Ф-3 от КТП СВД-4204/160кВА Сергиевский район Самарская область | нд | С | 2025 | 0.4 | Ппроектные и изыскательские работы | Приказ № 125/1 | 15.05.2025 | Самарская область | 1 | 1 | 1 | 1 | 1 км по трассе | П5-01 | 866.6 | 1 | 866.6 | нд
1.2.2.1 | Реконструкция ВЛ-0,4 кВ Ф-1, Ф-2, Ф-3 от КТП СВД 4204 10/0,4/160 кВА (протяженностью 2,341 км, в т. ч. демонтаж 2,2 км) установка приборов учета (59т.у.)Сергиевский район Самарская область | P_0140 | Протяженность до 2 км | УНЦ на проектные и изыскательские работы по ВЛ 0.4 кВ | ВЛ-0,4кВ Ф-1,Ф-2,Ф-3 от КТП СВД-4204/160кВА Сергиевский район Самарская область | нд | С | 2025 | 0.4 | Протяженность до 2 км | Приказ № 125/1 | 15.05.2025 | Самарская область | 1 | 1 | 1 | 1 | 1 ед. | П3-02 | 795.69 | 1 | 795.69 | нд
1.2.2.1 | Реконструкция ВЛ-0,4 кВ Ф-1, Ф-2, Ф-3 от КТП СВД 4204 10/0,4/160 кВА (протяженностью 2,341 км, в т. ч. демонтаж 2,2 км) установка приборов учета (59т.у.)Сергиевский район Самарская область | P_0140 | Затраты по УНЦ от 1.1 до 6 млн. руб. | УНЦ на проектные и изыскательские работы для отдельных элементов электрических сетей 0.4 кВ | ВЛ-0,4кВ Ф-1,Ф-2,Ф-3 от КТП СВД-4204/160кВА Сергиевский район Самарская область | нд | С | 2025 | 0.4 | Затраты по УНЦ от 1.1 до 6 млн. руб. | Приказ № 125/1 | 15.05.2025 | Самарская область | 1 | 1 | 1 | 1 | 1 объект | П6-06 | 425.5 | 1 | 425.5 | нд
1.2.2.1 | Реконструкция ВЛ-0,4 кВ Ф-1, Ф-2, Ф-3 от КТП СВД 4204 10/0,4/160 кВА (протяженностью 2,341 км, в т. ч. демонтаж 2,2 км) установка приборов учета (59т.у.)Сергиевский район Самарская область | P_0140 | Итого объем финансовых потребностей по инвестиционному проекту, тыс. рублей | нд | нд | нд | нд | нд | нд | нд | нд | нд | нд | нд | нд | нд | нд | нд | нд | нд | нд | 14376.7738 | нд
1.2.2.1 | Реконструкция ВЛ-0,4 кВ от КТП Вл 206/160 кВА с заменой КТП (0,484 км; КТП 10/0,4/160 кВА), установка приборов учета (14 т.у.) Хворостянский район Самарская область | P_0141 | КТП 10 кВ мачтового (шкафного, столбового) и киоскового типа | УНЦ на демонтажные работы КТП 10 кВ | ВЛ-0,4кВ от КТП Вл 206/160кВА с заменой КТП Хворостянский район Самарская область | нд | С | 2025 | 10 | КТП 10 кВ мачтового (шкафного, столбового) и киоскового типа | Приказ № 125/1 | 15.05.2025 | Самарская область | 1 | 1 | 1 | 1 | 1 ед. | М6-05-10 | 143.66 | 1.1 | 158.026 | нд
1.2.2.1 | Реконструкция ВЛ-0,4 кВ от КТП Вл 206/160 кВА с заменой КТП (0,484 км; КТП 10/0,4/160 кВА), установка приборов учета (14 т.у.) Хворостянский район Самарская область | P_0141 | 1 т-р, 160 кВА | УНЦ КТП киоскового типа 10 кВ | ВЛ-0,4кВ от КТП Вл 206/160кВА с заменой КТП Хворостянский район Самарская область | нд | С | 2025 | 10 | 1 т-р, 160 кВА | Приказ № 125/1 | 15.05.2025 | Самарская область | 1 | 1 | 1 | 1 | 1 ед. | Э1-05-1 | 1288.91 | 1.1 | 1417.801 | нд
1.2.2.1 | Реконструкция ВЛ-0,4 кВ от КТП Вл 206/160 кВА с заменой КТП (0,484 км; КТП 10/0,4/160 кВА), установка приборов учета (14 т.у.) Хворостянский район Самарская область | P_0141 | Многотарифный (многофункциональный) прибор учета | УНЦ ИИК. Установка трехфазного прибора учета в распределительном устройстве 0.4 кВ | ВЛ-0,4кВ от КТП Вл 206/160кВА с заменой КТП Хворостянский район Самарская область | нд | С | 2025 | 0.4 | Многотарифный (многофункциональный) прибор учета | Приказ № 125/1 | 15.05.2025 | Самарская область | 1 | 1 | 1 | 1 | 1 точка учета | А1-16 | 48.65 | 1.1 | 53.515 | нд
1.2.2.1 | Реконструкция ВЛ-0,4 кВ от КТП Вл 206/160 кВА с заменой КТП (0,484 км; КТП 10/0,4/160 кВА), установка приборов учета (14 т.у.) Хворостянский район Самарская область | P_0141 | Многотарифный (многофункциональный) прибор учета | УНЦ ИИК. Установка трехфазного прибора учета полукосвенного включения с установкой ТТ в распределительном устройстве 0.4 кВ | ВЛ-0,4кВ от КТП Вл 206/160кВА с заменой КТП Хворостянский район Самарская область | нд | С | 2025 | 0.4 | Многотарифный (многофункциональный) прибор учета | Приказ № 125/1 | 15.05.2025 | Самарская область | 1 | 1 | 1 | 3 | 1 точка учета | А1-81 | 94.69 | 1.1 | 312.477 | нд
1.2.2.1 | Реконструкция ВЛ-0,4 кВ от КТП Вл 206/160 кВА с заменой КТП (0,484 км; КТП 10/0,4/160 кВА), установка приборов учета (14 т.у.) Хворостянский район Самарская область | P_0141 | Ограждения из панелей металлических сетчатых по железобетонным столбам, монолитные фундаменты-столбы, ворота распашные и калитока | УНЦ защитных ограждений ПС. Ограждение предупредительное сетчатое 10 кВ | ВЛ-0,4кВ от КТП Вл 206/160кВА с заменой КТП Хворостянский район Самарская область | нд | С | 2025 | 10 | Ограждения из панелей металлических сетчатых по железобетонным столбам, монолитные фундаменты-столбы, ворота распашные и калитока | Приказ № 125/1 | 15.05.2025 | Самарская область | 1 | 1 | 1 | 21 | 1 м периметра ПС | У4-02 | 9.86 | 1.1 | 227.766 | нд
1.2.2.1 | Реконструкция ВЛ-0,4 кВ от КТП Вл 206/160 кВА с заменой КТП (0,484 км; КТП 10/0,4/160 кВА), установка приборов учета (14 т.у.) Хворостянский район Самарская область | P_0141 | Затраты по УНЦ от 1.1 до 6 млн. руб. | УНЦ на проектные и изыскательские работы для отдельных элементов электрических сетей 10 кВ | ВЛ-0,4кВ от КТП Вл 206/160кВА с заменой КТП Хворостянский район Самарская область | нд | С | 2025 | 10 | Затраты по УНЦ от 1.1 до 6 млн. руб. | Приказ № 125/1 | 15.05.2025 | Самарская область | 1 | 1 | 1 | 1 | 1 объект | П6-06 | 425.5 | 1 | 425.5 | нд
1.2.2.1 | Реконструкция ВЛ-0,4 кВ от КТП Вл 206/160 кВА с заменой КТП (0,484 км; КТП 10/0,4/160 кВА), установка приборов учета (14 т.у.) Хворостянский район Самарская область | P_0141 | Демонтаж ВЛ 10 кВ - одна цепь | УНЦ на демонтаж ВЛ 10 кВ | ВЛ-0,4кВ от КТП Вл 206/160кВА с заменой КТП Хворостянский район Самарская область | нд | С | 2025 | 10 | Демонтаж ВЛ 10 кВ - одна цепь | Приказ № 125/1 | 15.05.2025 | Самарская область | 1 | 1 | 1 | 0.016 | 1 км | М2-02-1 | 484.33 | 1.1 | 8.5242 | нд
1.2.2.1 | Реконструкция ВЛ-0,4 кВ от КТП Вл 206/160 кВА с заменой КТП (0,484 км; КТП 10/0,4/160 кВА), установка приборов учета (14 т.у.) Хворостянский район Самарская область | P_0141 | одноцепная, все типы опор за исключением многогранных | УНЦ ВЛ 10 кВ на строительно-монтажные работы без опор и провода | ВЛ-0,4кВ от КТП Вл 206/160кВА с заменой КТП Хворостянский район Самарская область | нд | С | 2025 | 10 | одноцепная, все типы опор за исключением многогранных | Приказ № 125/1 | 15.05.2025 | Самарская область | 1 | 1 | 1 | 1.125 | 1 тн опор | Л2-02-1 | 37.99 | 1.27 | 54.2782 | нд
1.2.2.1 | Реконструкция ВЛ-0,4 кВ от КТП Вл 206/160 кВА с заменой КТП (0,484 км; КТП 10/0,4/160 кВА), установка приборов учета (14 т.у.) Хворостянский район Самарская область | P_0141 | все типы опор за исключением многогранных | УНЦ опор ВЛ 0.4 кВ | ВЛ-0,4кВ от КТП Вл 206/160кВА с заменой КТП Хворостянский район Самарская область | нд | С | 2025 | 0.4 | все типы опор за исключением многогранных | Приказ № 125/1 | 15.05.2025 | Самарская область | 1 | 1 | 1 | 1.125 | 1 тн опор | Л4-01-1 | 21.16 | 1.02 | 24.2811 | нд
1.2.2.1 | Реконструкция ВЛ-0,4 кВ от КТП Вл 206/160 кВА с заменой КТП (0,484 км; КТП 10/0,4/160 кВА), установка приборов учета (14 т.у.) Хворостянский район Самарская область | P_0141 | Разъединитель на три полюса | УНЦ элементов ПС без устройства фундаментов. Разъединитель на три полюса. 10 кВ | ВЛ-0,4кВ от КТП Вл 206/160кВА с заменой КТП Хворостянский район Самарская область | нд | С | 2025 | 10 | Разъединитель на три полюса | Приказ № 125/1 | 15.05.2025 | Самарская область | 1 | 1 | 1 | 1 | 1 ед. | И10-06-1 | 373.79 | 1.1 | 411.169 | нд
1.2.2.1 | Реконструкция ВЛ-0,4 кВ от КТП Вл 206/160 кВА с заменой КТП (0,484 км; КТП 10/0,4/160 кВА), установка приборов учета (14 т.у.) Хворостянский район Самарская область | P_0141 | СИП-3, 70 мм2 / - мм2, 1 фазный провод | УНЦ провода СИП ВЛ 10 кВ | ВЛ-0,4кВ от КТП Вл 206/160кВА с заменой КТП Хворостянский район Самарская область | нд | С | 2025 | 10 | СИП-3, 70 мм2 / - мм2, 1 фазный провод | Приказ № 125/1 | 15.05.2025 | Самарская область | 1 | 1 | 1 | 0.052 | 1 км | Л7-04-3 | 1529.52 | 1.02 | 81.1257 | нд
1.2.2.1 | Реконструкция ВЛ-0,4 кВ от КТП Вл 206/160 кВА с заменой КТП (0,484 км; КТП 10/0,4/160 кВА), установка приборов учета (14 т.у.) Хворостянский район Самарская область | P_0141 | Демонтаж ВЛ 0.4 кВ - одна цепь | УНЦ на демонтаж ВЛ 0.4 кВ | ВЛ-0,4кВ от КТП Вл 206/160кВА с заменой КТП Хворостянский район Самарская область | нд | С | 2025 | 0.4 | Демонтаж ВЛ 0.4 кВ - одна цепь | Приказ № 125/1 | 15.05.2025 | Самарская область | 1 | 1 | 1 | 0.461 | 1 км | М2-01-1 | 300.27 | 1.1 | 152.2669 | нд
1.2.2.1 | Реконструкция ВЛ-0,4 кВ от КТП Вл 206/160 кВА с заменой КТП (0,484 км; КТП 10/0,4/160 кВА), установка приборов учета (14 т.у.) Хворостянский район Самарская область | P_0141 | одноцепная, все типы опор за исключением многогранных | УНЦ ВЛ 0.4 кВ на строительно-монтажные работы без опор и провода | ВЛ-0,4кВ от КТП Вл 206/160кВА с заменой КТП Хворостянский район Самарская область | нд | С | 2025 | 0.4 | одноцепная, все типы опор за исключением многогранных | Приказ № 125/1 | 15.05.2025 | Самарская область | 1 | 1 | 1 | 22.32 | 1 тн опор | Л2-01-1 | 21.48 | 1.4 | 671.207 | нд
1.2.2.1 | Реконструкция ВЛ-0,4 кВ от КТП Вл 206/160 кВА с заменой КТП (0,484 км; КТП 10/0,4/160 кВА), установка приборов учета (14 т.у.) Хворостянский район Самарская область | P_0141 | все типы опор за исключением многогранных | УНЦ опор ВЛ 0.4 кВ | ВЛ-0,4кВ от КТП Вл 206/160кВА с заменой КТП Хворостянский район Самарская область | нд | С | 2025 | 0.4 | все типы опор за исключением многогранных | Приказ № 125/1 | 15.05.2025 | Самарская область | 1 | 1 | 1 | 22.32 | 1 тн опор | Л4-01-1 | 21.16 | 1.02 | 481.737 | нд
1.2.2.1 | Реконструкция ВЛ-0,4 кВ от КТП Вл 206/160 кВА с заменой КТП (0,484 км; КТП 10/0,4/160 кВА), установка приборов учета (14 т.у.) Хворостянский район Самарская область | P_0141 | СИП-2, 95 мм2 / 95 мм2, 3 фазных провода | УНЦ провода СИП ВЛ 0.4 кВ | ВЛ-0,4кВ от КТП Вл 206/160кВА с заменой КТП Хворостянский район Самарская область | нд | С | 2025 | 0.4 | СИП-2, 95 мм2 / 95 мм2, 3 фазных провода | Приказ № 125/1 | 15.05.2025 | Самарская область | 1 | 1 | 1 | 0.494 | 1 км | Л7-27-2 | 790.09 | 1.02 | 398.1105 | нд
1.2.2.1 | Реконструкция ВЛ-0,4 кВ от КТП Вл 206/160 кВА с заменой КТП (0,484 км; КТП 10/0,4/160 кВА), установка приборов учета (14 т.у.) Хворостянский район Самарская область | P_0141 | Многотарифный (многофункциональный) прибор учета | УНЦ ИИК. Установка однофазного прибора учета в разрыв несущего провода на опоре ВЛ 0.4 кВ с изолированными проводами | ВЛ-0,4кВ от КТП Вл 206/160кВА с заменой КТП Хворостянский район Самарская область | нд | С | 2025 | 0.23 | Многотарифный (многофункциональный) прибор учета | Приказ № 125/1 | 15.05.2025 | Самарская область | 1 | 1 | 1 | 9 | 1 точка учета | А1-02 | 57.24 | 1.1 | 566.676 | нд
1.2.2.1 | Реконструкция ВЛ-0,4 кВ от КТП Вл 206/160 кВА с заменой КТП (0,484 км; КТП 10/0,4/160 кВА), установка приборов учета (14 т.у.) Хворостянский район Самарская область | P_0141 | Однофазный ввод от прибора учета | УНЦ ИИК. Организация однофазного ввода от прибора учета, установленного в разрыв несущего провода на опоре ВЛ, к потребителю 0.23 кВ | ВЛ-0,4кВ от КТП Вл 206/160кВА с заменой КТП Хворостянский район Самарская область | нд | С | 2025 | 0.23 | Однофазный ввод от прибора учета | Приказ № 125/1 | 15.05.2025 | Самарская область | 1 | 1 | 1 | 9 | 1 точка учета | А1-59 | 5.77 | 1.1 | 57.123 | нд
1.2.2.1 | Реконструкция ВЛ-0,4 кВ от КТП Вл 206/160 кВА с заменой КТП (0,484 км; КТП 10/0,4/160 кВА), установка приборов учета (14 т.у.) Хворостянский район Самарская область | P_0141 | Многотарифный (многофункциональный) прибор учета | УНЦ ИИК. Установка трехфазного прибора учета в разрыв несущего провода на опоре ВЛ и подключение к питающей ВЛ 0.4 кВ с изолированными проводами | ВЛ-0,4кВ от КТП Вл 206/160кВА с заменой КТП Хворостянский район Самарская область | нд | С | 2025 | 0.4 | Многотарифный (многофункциональный) прибор учета | Приказ № 125/1 | 15.05.2025 | Самарская область | 1 | 1 | 1 | 1 | 1 точка учета | А1-08 | 62.16 | 1.1 | 68.376 | нд
1.2.2.1 | Реконструкция ВЛ-0,4 кВ от КТП Вл 206/160 кВА с заменой КТП (0,484 км; КТП 10/0,4/160 кВА), установка приборов учета (14 т.у.) Хворостянский район Самарская область | P_0141 | Трехфазный ввод от прибора учета | УНЦ ИИК. Организация трехфазного ввода от прибора учета, установленного в разрыв несущего провода на опоре ВЛ, к потребителю 0.4 кВ | ВЛ-0,4кВ от КТП Вл 206/160кВА с заменой КТП Хворостянский район Самарская область | нд | С | 2025 | 0.4 | Трехфазный ввод от прибора учета | Приказ № 125/1 | 15.05.2025 | Самарская область | 1 | 1 | 1 | 1 | 1 точка учета | А1-63 | 7.67 | 1.1 | 8.437 | нд
1.2.2.1 | Реконструкция ВЛ-0,4 кВ от КТП Вл 206/160 кВА с заменой КТП (0,484 км; КТП 10/0,4/160 кВА), установка приборов учета (14 т.у.) Хворостянский район Самарская область | P_0141 | Протяженность до 1 км | УНЦ на проектные и изыскательские работы по ВЛ 0.4 кВ | ВЛ-0,4кВ от КТП Вл 206/160кВА с заменой КТП Хворостянский район Самарская область | нд | С | 2025 | 0.4 | Протяженность до 1 км | Приказ № 125/1 | 15.05.2025 | Самарская область | 1 | 1 | 1 | 1 | 1 ед. | П3-01 | 234.03 | 1 | 234.03 | нд
1.2.2.1 | Реконструкция ВЛ-0,4 кВ от КТП Вл 206/160 кВА с заменой КТП (0,484 км; КТП 10/0,4/160 кВА), установка приборов учета (14 т.у.) Хворостянский район Самарская область | P_0141 | Затраты по УНЦ от 1.1 до 6 млн. руб. | УНЦ на проектные и изыскательские работы для отдельных элементов электрических сетей 10 кВ | ВЛ-0,4кВ от КТП Вл 206/160кВА с заменой КТП Хворостянский район Самарская область | нд | С | 2025 | 10 | Затраты по УНЦ от 1.1 до 6 млн. руб. | Приказ № 125/1 | 15.05.2025 | Самарская область | 1 | 1 | 1 | 1 | 1 объект | П6-06 | 425.5 | 1 | 425.5 | нд
1.2.2.1 | Реконструкция ВЛ-0,4 кВ от КТП Вл 206/160 кВА с заменой КТП (0,484 км; КТП 10/0,4/160 кВА), установка приборов учета (14 т.у.) Хворостянский район Самарская область | P_0141 | Итого объем финансовых потребностей по инвестиционному проекту, тыс. рублей | нд | нд | нд | нд | нд | нд | нд | нд | нд | нд | нд | нд | нд | нд | нд | нд | нд | нд | 6237.9268 | нд
1.2.2.1 | Реконструкция ВЛ-0,4 кВ от КТП-36/100 кВА (0,915 км), установка приборов учета (102 т.у.) г.о. Сызрань Самарская область | P_0142 | Диаметр ствола до 11 см, 12 см и более | УНЦ на вырубку (расширение, расчистку) просеки ВЛ (для всех субъектов Российской Федерации). Расчистка кустарников и мелколесья, вырубка деревьев с диаметром ствола до 11 см, 12 см и более 0.4 кВ | ВЛ-0,4 кВ от КТП-36/100 кВА го Сызрань Самарская область | нд | С | 2026 | 0.4 | Диаметр ствола до 11 см, 12 см и более | Приказ № 125/1 | 15.05.2025 | Самарская область | 1 | 1 | 1 | 0.0802 | 1 га | Б7-02 | 355.2 | 1 | 28.487 | нд
1.2.2.1 | Реконструкция ВЛ-0,4 кВ от КТП-36/100 кВА (0,915 км), установка приборов учета (102 т.у.) г.о. Сызрань Самарская область | P_0142 | Демонтаж ВЛ 0.4 кВ - одна цепь | УНЦ на демонтаж ВЛ 0.4 кВ | ВЛ-0,4 кВ от КТП-36/100 кВА го Сызрань Самарская область | нд | С | 2026 | 0.4 | Демонтаж ВЛ 0.4 кВ - одна цепь | Приказ № 125/1 | 15.05.2025 | Самарская область | 1 | 1 | 1 | 0.774 | 1 км | М2-01-1 | 300.27 | 1.1 | 255.6499 | нд
1.2.2.1 | Реконструкция ВЛ-0,4 кВ от КТП-36/100 кВА (0,915 км), установка приборов учета (102 т.у.) г.о. Сызрань Самарская область | P_0142 | двухцепная, все типы опор за исключением многогранных | УНЦ ВЛ 0.4 кВ на строительно-монтажные работы без опор и провода | ВЛ-0,4 кВ от КТП-36/100 кВА го Сызрань Самарская область | нд | С | 2026 | 0.4 | двухцепная, все типы опор за исключением многогранных | Приказ № 125/1 | 15.05.2025 | Самарская область | 1 | 1 | 1 | 3.27 | 1 тн опор | Л2-01-2 | 29.86 | 1.3 | 126.9349 | нд
1.2.2.1 | Реконструкция ВЛ-0,4 кВ от КТП-36/100 кВА (0,915 км), установка приборов учета (102 т.у.) г.о. Сызрань Самарская область | P_0142 | одноцепная, все типы опор за исключением многогранных | УНЦ ВЛ 0.4 кВ на строительно-монтажные работы без опор и провода | ВЛ-0,4 кВ от КТП-36/100 кВА го Сызрань Самарская область | нд | С | 2026 | 0.4 | одноцепная, все типы опор за исключением многогранных | Приказ № 125/1 | 15.05.2025 | Самарская область | 1 | 1 | 1 | 46.92 | 1 тн опор | Л2-01-1 | 21.48 | 1.4 | 1410.9782 | нд
1.2.2.1 | Реконструкция ВЛ-0,4 кВ от КТП-36/100 кВА (0,915 км), установка приборов учета (102 т.у.) г.о. Сызрань Самарская область | P_0142 | все типы опор за исключением многогранных | УНЦ опор ВЛ 0.4 кВ | ВЛ-0,4 кВ от КТП-36/100 кВА го Сызрань Самарская область | нд | С | 2026 | 0.4 | все типы опор за исключением многогранных | Приказ № 125/1 | 15.05.2025 | Самарская область | 1 | 1 | 1 | 50.19 | 1 тн опор | Л4-01-1 | 21.16 | 1.02 | 1083.2608 | нд
1.2.2.1 | Реконструкция ВЛ-0,4 кВ от КТП-36/100 кВА (0,915 км), установка приборов учета (102 т.у.) г.о. Сызрань Самарская область | P_0142 | до 4 жил включительно | УНЦ арматуры, крепления, защиты от перенапряжений ВЛ 0.4 кВ. Арматура и устройство крепления провода СИП | ВЛ-0,4 кВ от КТП-36/100 кВА го Сызрань Самарская область | нд | С | 2026 | 0.4 | до 4 жил включительно | Приказ № 125/1 | 15.05.2025 | Самарская область | 1 | 1 | 1 | 12 | 1 ед. | Л11-01 | 4.95 | 1.02 | 60.588 | нд
1.2.2.1 | Реконструкция ВЛ-0,4 кВ от КТП-36/100 кВА (0,915 км), установка приборов учета (102 т.у.) г.о. Сызрань Самарская область | P_0142 | СИП-2, 95 мм2 / 95 мм2, 3 фазных провода | УНЦ провода СИП ВЛ 0.4 кВ | ВЛ-0,4 кВ от КТП-36/100 кВА го Сызрань Самарская область | нд | С | 2026 | 0.4 | СИП-2, 95 мм2 / 95 мм2, 3 фазных провода | Приказ № 125/1 | 15.05.2025 | Самарская область | 1 | 1 | 1 | 1.001 | 1 км | Л7-27-2 | 790.09 | 1.02 | 806.6977 | нд
1.2.2.1 | Реконструкция ВЛ-0,4 кВ от КТП-36/100 кВА (0,915 км), установка приборов учета (102 т.у.) г.о. Сызрань Самарская область | P_0142 | СИП-2, 35 мм2 / 50 мм2, 3 фазных провода | УНЦ провода СИП ВЛ 0.4 кВ | ВЛ-0,4 кВ от КТП-36/100 кВА го Сызрань Самарская область | нд | С | 2026 | 0.4 | СИП-2, 35 мм2 / 50 мм2, 3 фазных провода | Приказ № 125/1 | 15.05.2025 | Самарская область | 1 | 1 | 1 | 0.068 | 1 км | Л7-18-2 | 514.91 | 1.02 | 35.7142 | нд
1.2.2.1 | Реконструкция ВЛ-0,4 кВ от КТП-36/100 кВА (0,915 км), установка приборов учета (102 т.у.) г.о. Сызрань Самарская область | P_0142 | Многотарифный (многофункциональный) прибор учета | УНЦ ИИК. Установка однофазного прибора учета в разрыв несущего провода на опоре ВЛ 0.4 кВ с изолированными проводами | ВЛ-0,4 кВ от КТП-36/100 кВА го Сызрань Самарская область | нд | С | 2026 | 0.23 | Многотарифный (многофункциональный) прибор учета | Приказ № 125/1 | 15.05.2025 | Самарская область | 1 | 1 | 1 | 89 | 1 точка учета | А1-02 | 57.24 | 1.1 | 5603.796 | нд
1.2.2.1 | Реконструкция ВЛ-0,4 кВ от КТП-36/100 кВА (0,915 км), установка приборов учета (102 т.у.) г.о. Сызрань Самарская область | P_0142 | Однофазный ввод от прибора учета | УНЦ ИИК. Организация однофазного ввода от прибора учета, установленного в разрыв несущего провода на опоре ВЛ, к потребителю 0.23 кВ | ВЛ-0,4 кВ от КТП-36/100 кВА го Сызрань Самарская область | нд | С | 2026 | 0.23 | Однофазный ввод от прибора учета | Приказ № 125/1 | 15.05.2025 | Самарская область | 1 | 1 | 1 | 89 | 1 точка учета | А1-59 | 5.77 | 1.1 | 564.883 | нд
1.2.2.1 | Реконструкция ВЛ-0,4 кВ от КТП-36/100 кВА (0,915 км), установка приборов учета (102 т.у.) г.о. Сызрань Самарская область | P_0142 | Многотарифный (многофункциональный) прибор учета | УНЦ ИИК. Установка трехфазного прибора учета в разрыв несущего провода на опоре ВЛ и подключение к питающей ВЛ 0.4 кВ с изолированными проводами | ВЛ-0,4 кВ от КТП-36/100 кВА го Сызрань Самарская область | нд | С | 2026 | 0.4 | Многотарифный (многофункциональный) прибор учета | Приказ № 125/1 | 15.05.2025 | Самарская область | 1 | 1 | 1 | 13 | 1 точка учета | А1-08 | 62.16 | 1.1 | 888.888 | нд
1.2.2.1 | Реконструкция ВЛ-0,4 кВ от КТП-36/100 кВА (0,915 км), установка приборов учета (102 т.у.) г.о. Сызрань Самарская область | P_0142 | Трехфазный ввод от прибора учета | УНЦ ИИК. Организация трехфазного ввода от прибора учета, установленного в разрыв несущего провода на опоре ВЛ, к потребителю 0.4 кВ | ВЛ-0,4 кВ от КТП-36/100 кВА го Сызрань Самарская область | нд | С | 2026 | 0.4 | Трехфазный ввод от прибора учета | Приказ № 125/1 | 15.05.2025 | Самарская область | 1 | 1 | 1 | 13 | 1 точка учета | А1-63 | 7.67 | 1.1 | 109.681 | нд
1.2.2.1 | Реконструкция ВЛ-0,4 кВ от КТП-36/100 кВА (0,915 км), установка приборов учета (102 т.у.) г.о. Сызрань Самарская область | P_0142 | Протяженность до 1 км | УНЦ на проектные и изыскательские работы по ВЛ 0.4 кВ | ВЛ-0,4 кВ от КТП-36/100 кВА го Сызрань Самарская область | нд | С | 2026 | 0.4 | Протяженность до 1 км | Приказ № 125/1 | 15.05.2025 | Самарская область | 1 | 1.0024 | 1 | 1 | 1 ед. | П3-01 | 234.03 | 1 | 234.5917 | нд
1.2.2.1 | Реконструкция ВЛ-0,4 кВ от КТП-36/100 кВА (0,915 км), установка приборов учета (102 т.у.) г.о. Сызрань Самарская область | P_0142 | Затраты по УНЦ от 6 до 11 млн. руб. | УНЦ на проектные и изыскательские работы для отдельных элементов электрических сетей 0.4 кВ | ВЛ-0,4 кВ от КТП-36/100 кВА го Сызрань Самарская область | нд | С | 2026 | 0.4 | Затраты по УНЦ от 6 до 11 млн. руб. | Приказ № 125/1 | 15.05.2025 | Самарская область | 1 | 1 | 1 | 1 | 1 объект | П6-07 | 709.17 | 1 | 709.17 | нд
1.2.2.1 | Реконструкция ВЛ-0,4 кВ от КТП-36/100 кВА (0,915 км), установка приборов учета (102 т.у.) г.о. Сызрань Самарская область | P_0142 | Итого объем финансовых потребностей по инвестиционному проекту, тыс. рублей | нд | нд | нд | нд | нд | нд | нд | нд | нд | нд | нд | нд | нд | нд | нд | нд | нд | нд | 11919.3203 | нд
1.2.2.1 | Реконструкция ВЛ-6 кВ от опоры № 3036/10 Ф-30 ПС 110/6 кВ Овощная до ТП 3036/250 кВА, реконструкция ВЛ-0,4 кВ от ТП 3036/250 кВА с заменой на КТП 630 кВА (ВЛ- 6 кВ 0,005 км; ВЛ-0,4 кВ 9,491 км (демонтаж 8,4 км); КТП 6/0,4/630 кВА), установка приборов учета (390 т.у.) Волжский район Самарская область | P_0143 | КТП 6 кВ мачтового (шкафного, столбового) и киоскового типа | УНЦ на демонтажные работы КТП 6 кВ | ВЛ-6 кВ от опоры № 3036/10 Ф-30 ПС 110/6 кВ Овощная до ТП 3036/250 кВА, ВЛ-0,4 кВ от ТП 3036/250 кВА с заменой на КТП 630 кВА | нд | С | 2025 | 6 | КТП 6 кВ мачтового (шкафного, столбового) и киоскового типа | Приказ № 125/1 | 15.05.2025 | Самарская область | 1 | 1 | 1 | 1 | 1 ед. | М6-05-10 | 143.66 | 1.1 | 158.026 | нд
1.2.2.1 | Реконструкция ВЛ-6 кВ от опоры № 3036/10 Ф-30 ПС 110/6 кВ Овощная до ТП 3036/250 кВА, реконструкция ВЛ-0,4 кВ от ТП 3036/250 кВА с заменой на КТП 630 кВА (ВЛ- 6 кВ 0,005 км; ВЛ-0,4 кВ 9,491 км (демонтаж 8,4 км); КТП 6/0,4/630 кВА), установка приборов учета (390 т.у.) Волжский район Самарская область | P_0143 | 1 т-р, 630 кВА | УНЦ КТП киоскового типа 6 кВ | ВЛ-6 кВ от опоры № 3036/10 Ф-30 ПС 110/6 кВ Овощная до ТП 3036/250 кВА, ВЛ-0,4 кВ от ТП 3036/250 кВА с заменой на КТП 630 кВА | нд | С | 2025 | 6 | 1 т-р, 630 кВА | Приказ № 125/1 | 15.05.2025 | Самарская область | 1 | 1 | 1 | 1 | 1 ед. | Э1-08-1 | 3571.53 | 1.1 | 3928.683 | нд
1.2.2.1 | Реконструкция ВЛ-6 кВ от опоры № 3036/10 Ф-30 ПС 110/6 кВ Овощная до ТП 3036/250 кВА, реконструкция ВЛ-0,4 кВ от ТП 3036/250 кВА с заменой на КТП 630 кВА (ВЛ- 6 кВ 0,005 км; ВЛ-0,4 кВ 9,491 км (демонтаж 8,4 км); КТП 6/0,4/630 кВА), установка приборов учета (390 т.у.) Волжский район Самарская область | P_0143 | Многотарифный (многофункциональный) прибор учета | УНЦ ИИК. Установка однофазного прибора учета в распределительном устройстве 0.4 кВ | ВЛ-6 кВ от опоры № 3036/10 Ф-30 ПС 110/6 кВ Овощная до ТП 3036/250 кВА, ВЛ-0,4 кВ от ТП 3036/250 кВА с заменой на КТП 630 кВА | нд | С | 2025 | 0.23 | Многотарифный (многофункциональный) прибор учета | Приказ № 125/1 | 15.05.2025 | Самарская область | 1 | 1 | 1 | 1 | 1 точка учета | А1-15 | 45.31 | 1.1 | 49.841 | нд
1.2.2.1 | Реконструкция ВЛ-6 кВ от опоры № 3036/10 Ф-30 ПС 110/6 кВ Овощная до ТП 3036/250 кВА, реконструкция ВЛ-0,4 кВ от ТП 3036/250 кВА с заменой на КТП 630 кВА (ВЛ- 6 кВ 0,005 км; ВЛ-0,4 кВ 9,491 км (демонтаж 8,4 км); КТП 6/0,4/630 кВА), установка приборов учета (390 т.у.) Волжский район Самарская область | P_0143 | Многотарифный (многофункциональный) прибор учета | УНЦ ИИК. Установка трехфазного прибора учета полукосвенного включения с установкой ТТ в распределительном устройстве 0.4 кВ | ВЛ-6 кВ от опоры № 3036/10 Ф-30 ПС 110/6 кВ Овощная до ТП 3036/250 кВА, ВЛ-0,4 кВ от ТП 3036/250 кВА с заменой на КТП 630 кВА | нд | С | 2025 | 0.4 | Многотарифный (многофункциональный) прибор учета | Приказ № 125/1 | 15.05.2025 | Самарская область | 1 | 1 | 1 | 8 | 1 точка учета | А1-81 | 94.69 | 1.1 | 833.272 | нд
1.2.2.1 | Реконструкция ВЛ-6 кВ от опоры № 3036/10 Ф-30 ПС 110/6 кВ Овощная до ТП 3036/250 кВА, реконструкция ВЛ-0,4 кВ от ТП 3036/250 кВА с заменой на КТП 630 кВА (ВЛ- 6 кВ 0,005 км; ВЛ-0,4 кВ 9,491 км (демонтаж 8,4 км); КТП 6/0,4/630 кВА), установка приборов учета (390 т.у.) Волжский район Самарская область | P_0143 | Ограждения из панелей металлических сетчатых по железобетонным столбам, монолитные фундаменты-столбы, ворота распашные и калитока | УНЦ защитных ограждений ПС. Ограждение предупредительное сетчатое 6 кВ | ВЛ-6 кВ от опоры № 3036/10 Ф-30 ПС 110/6 кВ Овощная до ТП 3036/250 кВА, ВЛ-0,4 кВ от ТП 3036/250 кВА с заменой на КТП 630 кВА | нд | С | 2025 | 6 | Ограждения из панелей металлических сетчатых по железобетонным столбам, монолитные фундаменты-столбы, ворота распашные и калитока | Приказ № 125/1 | 15.05.2025 | Самарская область | 1 | 1 | 1 | 34 | 1 м периметра ПС | У4-02 | 9.86 | 1.1 | 368.764 | нд
1.2.2.1 | Реконструкция ВЛ-6 кВ от опоры № 3036/10 Ф-30 ПС 110/6 кВ Овощная до ТП 3036/250 кВА, реконструкция ВЛ-0,4 кВ от ТП 3036/250 кВА с заменой на КТП 630 кВА (ВЛ- 6 кВ 0,005 км; ВЛ-0,4 кВ 9,491 км (демонтаж 8,4 км); КТП 6/0,4/630 кВА), установка приборов учета (390 т.у.) Волжский район Самарская область | P_0143 | Затраты по УНЦ от 1.1 до 6 млн. руб. | УНЦ на проектные и изыскательские работы для отдельных элементов электрических сетей 6 кВ | ВЛ-6 кВ от опоры № 3036/10 Ф-30 ПС 110/6 кВ Овощная до ТП 3036/250 кВА, ВЛ-0,4 кВ от ТП 3036/250 кВА с заменой на КТП 630 кВА | нд | С | 2025 | 6 | Затраты по УНЦ от 1.1 до 6 млн. руб. | Приказ № 125/1 | 15.05.2025 | Самарская область | 1 | 1 | 1 | 1 | 1 объект | П6-06 | 425.5 | 1 | 425.5 | нд
1.2.2.1 | Реконструкция ВЛ-6 кВ от опоры № 3036/10 Ф-30 ПС 110/6 кВ Овощная до ТП 3036/250 кВА, реконструкция ВЛ-0,4 кВ от ТП 3036/250 кВА с заменой на КТП 630 кВА (ВЛ- 6 кВ 0,005 км; ВЛ-0,4 кВ 9,491 км (демонтаж 8,4 км); КТП 6/0,4/630 кВА), установка приборов учета (390 т.у.) Волжский район Самарская область | P_0143 | Однополюсный разъединитель 6 кВ | УНЦ на демонтажные работы ПС 6 кВ | ВЛ-6 кВ от опоры № 3036/10 Ф-30 ПС 110/6 кВ Овощная до ТП 3036/250 кВА, ВЛ-0,4 кВ от ТП 3036/250 кВА с заменой на КТП 630 кВА | нд | С | 2025 | 6 | Однополюсный разъединитель 6 кВ | Приказ № 125/1 | 15.05.2025 | Самарская область | 1 | 1 | 3 | 1 | 1 ед. | М6-12-1 | 11.65 | 1.1 | 38.445 | нд
1.2.2.1 | Реконструкция ВЛ-6 кВ от опоры № 3036/10 Ф-30 ПС 110/6 кВ Овощная до ТП 3036/250 кВА, реконструкция ВЛ-0,4 кВ от ТП 3036/250 кВА с заменой на КТП 630 кВА (ВЛ- 6 кВ 0,005 км; ВЛ-0,4 кВ 9,491 км (демонтаж 8,4 км); КТП 6/0,4/630 кВА), установка приборов учета (390 т.у.) Волжский район Самарская область | P_0143 | Разъединитель на три полюса | УНЦ элементов ПС без устройства фундаментов. Разъединитель на три полюса. 10 кВ | ВЛ-6 кВ от опоры № 3036/10 Ф-30 ПС 110/6 кВ Овощная до ТП 3036/250 кВА, ВЛ-0,4 кВ от ТП 3036/250 кВА с заменой на КТП 630 кВА | нд | С | 2025 | 6 | Разъединитель на три полюса | Приказ № 125/1 | 15.05.2025 | Самарская область | 1 | 1 | 1 | 1 | 1 ед. | И10-06-1 | 373.79 | 1.1 | 411.169 | нд
1.2.2.1 | Реконструкция ВЛ-6 кВ от опоры № 3036/10 Ф-30 ПС 110/6 кВ Овощная до ТП 3036/250 кВА, реконструкция ВЛ-0,4 кВ от ТП 3036/250 кВА с заменой на КТП 630 кВА (ВЛ- 6 кВ 0,005 км; ВЛ-0,4 кВ 9,491 км (демонтаж 8,4 км); КТП 6/0,4/630 кВА), установка приборов учета (390 т.у.) Волжский район Самарская область | P_0143 | СИП-3, 95 мм2 / - мм2, 1 фазный провод | УНЦ провода СИП ВЛ 6 кВ | ВЛ-6 кВ от опоры № 3036/10 Ф-30 ПС 110/6 кВ Овощная до ТП 3036/250 кВА, ВЛ-0,4 кВ от ТП 3036/250 кВА с заменой на КТП 630 кВА | нд | С | 2025 | 6 | СИП-3, 95 мм2 / - мм2, 1 фазный провод | Приказ № 125/1 | 15.05.2025 | Самарская область | 1 | 1 | 1 | 0.025 | 1 км | Л7-05-3 | 1562.5 | 1.02 | 39.8438 | нд
1.2.2.1 | Реконструкция ВЛ-6 кВ от опоры № 3036/10 Ф-30 ПС 110/6 кВ Овощная до ТП 3036/250 кВА, реконструкция ВЛ-0,4 кВ от ТП 3036/250 кВА с заменой на КТП 630 кВА (ВЛ- 6 кВ 0,005 км; ВЛ-0,4 кВ 9,491 км (демонтаж 8,4 км); КТП 6/0,4/630 кВА), установка приборов учета (390 т.у.) Волжский район Самарская область | P_0143 | Демонтаж ВЛ 0.4 кВ - одна цепь | УНЦ на демонтаж ВЛ 0.4 кВ | ВЛ-6 кВ от опоры № 3036/10 Ф-30 ПС 110/6 кВ Овощная до ТП 3036/250 кВА, ВЛ-0,4 кВ от ТП 3036/250 кВА с заменой на КТП 630 кВА | нд | С | 2025 | 0.4 | Демонтаж ВЛ 0.4 кВ - одна цепь | Приказ № 125/1 | 15.05.2025 | Самарская область | 1 | 1 | 1 | 8.4 | 1 км | М2-01-1 | 300.27 | 1.1 | 2774.4948 | нд
1.2.2.1 | Реконструкция ВЛ-6 кВ от опоры № 3036/10 Ф-30 ПС 110/6 кВ Овощная до ТП 3036/250 кВА, реконструкция ВЛ-0,4 кВ от ТП 3036/250 кВА с заменой на КТП 630 кВА (ВЛ- 6 кВ 0,005 км; ВЛ-0,4 кВ 9,491 км (демонтаж 8,4 км); КТП 6/0,4/630 кВА), установка приборов учета (390 т.у.) Волжский район Самарская область | P_0143 | двухцепная, все типы опор за исключением многогранных | УНЦ ВЛ 0.4 кВ на строительно-монтажные работы без опор и провода | ВЛ-6 кВ от опоры № 3036/10 Ф-30 ПС 110/6 кВ Овощная до ТП 3036/250 кВА, ВЛ-0,4 кВ от ТП 3036/250 кВА с заменой на КТП 630 кВА | нд | С | 2025 | 0.4 | двухцепная, все типы опор за исключением многогранных | Приказ № 125/1 | 15.05.2025 | Самарская область | 1 | 1 | 1 | 22.38 | 1 тн опор | Л2-01-2 | 29.86 | 1.3 | 868.7468 | нд
1.2.2.1 | Реконструкция ВЛ-6 кВ от опоры № 3036/10 Ф-30 ПС 110/6 кВ Овощная до ТП 3036/250 кВА, реконструкция ВЛ-0,4 кВ от ТП 3036/250 кВА с заменой на КТП 630 кВА (ВЛ- 6 кВ 0,005 км; ВЛ-0,4 кВ 9,491 км (демонтаж 8,4 км); КТП 6/0,4/630 кВА), установка приборов учета (390 т.у.) Волжский район Самарская область | P_0143 | одноцепная, все типы опор за исключением многогранных | УНЦ ВЛ 0.4 кВ на строительно-монтажные работы без опор и провода | ВЛ-6 кВ от опоры № 3036/10 Ф-30 ПС 110/6 кВ Овощная до ТП 3036/250 кВА, ВЛ-0,4 кВ от ТП 3036/250 кВА с заменой на КТП 630 кВА | нд | С | 2025 | 0.4 | одноцепная, все типы опор за исключением многогранных | Приказ № 125/1 | 15.05.2025 | Самарская область | 1 | 1 | 1 | 352.11 | 1 тн опор | Л2-01-1 | 21.48 | 1.4 | 10588.6519 | нд
1.2.2.1 | Реконструкция ВЛ-6 кВ от опоры № 3036/10 Ф-30 ПС 110/6 кВ Овощная до ТП 3036/250 кВА, реконструкция ВЛ-0,4 кВ от ТП 3036/250 кВА с заменой на КТП 630 кВА (ВЛ- 6 кВ 0,005 км; ВЛ-0,4 кВ 9,491 км (демонтаж 8,4 км); КТП 6/0,4/630 кВА), установка приборов учета (390 т.у.) Волжский район Самарская область | P_0143 | все типы опор за исключением многогранных | УНЦ опор ВЛ 0.4 кВ | ВЛ-6 кВ от опоры № 3036/10 Ф-30 ПС 110/6 кВ Овощная до ТП 3036/250 кВА, ВЛ-0,4 кВ от ТП 3036/250 кВА с заменой на КТП 630 кВА | нд | С | 2025 | 0.4 | все типы опор за исключением многогранных | Приказ № 125/1 | 15.05.2025 | Самарская область | 1 | 1 | 1 | 374.49 | 1 тн опор | Л4-01-1 | 21.16 | 1.02 | 8082.6926 | нд
1.2.2.1 | Реконструкция ВЛ-6 кВ от опоры № 3036/10 Ф-30 ПС 110/6 кВ Овощная до ТП 3036/250 кВА, реконструкция ВЛ-0,4 кВ от ТП 3036/250 кВА с заменой на КТП 630 кВА (ВЛ- 6 кВ 0,005 км; ВЛ-0,4 кВ 9,491 км (демонтаж 8,4 км); КТП 6/0,4/630 кВА), установка приборов учета (390 т.у.) Волжский район Самарская область | P_0143 | СИП-2, 95 мм2 / 95 мм2, 3 фазных провода | УНЦ провода СИП ВЛ 0.4 кВ | ВЛ-6 кВ от опоры № 3036/10 Ф-30 ПС 110/6 кВ Овощная до ТП 3036/250 кВА, ВЛ-0,4 кВ от ТП 3036/250 кВА с заменой на КТП 630 кВА | нд | С | 2025 | 0.4 | СИП-2, 95 мм2 / 95 мм2, 3 фазных провода | Приказ № 125/1 | 15.05.2025 | Самарская область | 1 | 1 | 1 | 10.49 | 1 км | Л7-27-2 | 790.09 | 1.02 | 8453.805 | нд
1.2.2.1 | Реконструкция ВЛ-6 кВ от опоры № 3036/10 Ф-30 ПС 110/6 кВ Овощная до ТП 3036/250 кВА, реконструкция ВЛ-0,4 кВ от ТП 3036/250 кВА с заменой на КТП 630 кВА (ВЛ- 6 кВ 0,005 км; ВЛ-0,4 кВ 9,491 км (демонтаж 8,4 км); КТП 6/0,4/630 кВА), установка приборов учета (390 т.у.) Волжский район Самарская область | P_0143 | Многотарифный (многофункциональный) прибор учета | УНЦ ИИК. Установка однофазного прибора учета в разрыв несущего провода на опоре ВЛ 0.4 кВ с изолированными проводами | ВЛ-6 кВ от опоры № 3036/10 Ф-30 ПС 110/6 кВ Овощная до ТП 3036/250 кВА, ВЛ-0,4 кВ от ТП 3036/250 кВА с заменой на КТП 630 кВА | нд | С | 2025 | 0.23 | Многотарифный (многофункциональный) прибор учета | Приказ № 125/1 | 15.05.2025 | Самарская область | 1 | 1 | 1 | 373 | 1 точка учета | А1-02 | 57.24 | 1.1 | 23485.572 | нд
1.2.2.1 | Реконструкция ВЛ-6 кВ от опоры № 3036/10 Ф-30 ПС 110/6 кВ Овощная до ТП 3036/250 кВА, реконструкция ВЛ-0,4 кВ от ТП 3036/250 кВА с заменой на КТП 630 кВА (ВЛ- 6 кВ 0,005 км; ВЛ-0,4 кВ 9,491 км (демонтаж 8,4 км); КТП 6/0,4/630 кВА), установка приборов учета (390 т.у.) Волжский район Самарская область | P_0143 | Однофазный ввод от прибора учета | УНЦ ИИК. Организация однофазного ввода от прибора учета, установленного в разрыв несущего провода на опоре ВЛ, к потребителю 0.23 кВ | ВЛ-6 кВ от опоры № 3036/10 Ф-30 ПС 110/6 кВ Овощная до ТП 3036/250 кВА, ВЛ-0,4 кВ от ТП 3036/250 кВА с заменой на КТП 630 кВА | нд | С | 2025 | 0.23 | Однофазный ввод от прибора учета | Приказ № 125/1 | 15.05.2025 | Самарская область | 1 | 1 | 1 | 373 | 1 точка учета | А1-59 | 5.77 | 1.1 | 2367.431 | нд
1.2.2.1 | Реконструкция ВЛ-6 кВ от опоры № 3036/10 Ф-30 ПС 110/6 кВ Овощная до ТП 3036/250 кВА, реконструкция ВЛ-0,4 кВ от ТП 3036/250 кВА с заменой на КТП 630 кВА (ВЛ- 6 кВ 0,005 км; ВЛ-0,4 кВ 9,491 км (демонтаж 8,4 км); КТП 6/0,4/630 кВА), установка приборов учета (390 т.у.) Волжский район Самарская область | P_0143 | Многотарифный (многофункциональный) прибор учета | УНЦ ИИК. Установка трехфазного прибора учета в разрыв несущего провода на опоре ВЛ и подключение к питающей ВЛ 0.4 кВ с изолированными проводами | ВЛ-6 кВ от опоры № 3036/10 Ф-30 ПС 110/6 кВ Овощная до ТП 3036/250 кВА, ВЛ-0,4 кВ от ТП 3036/250 кВА с заменой на КТП 630 кВА | нд | С | 2025 | 0.4 | Многотарифный (многофункциональный) прибор учета | Приказ № 125/1 | 15.05.2025 | Самарская область | 1 | 1 | 1 | 8 | 1 точка учета | А1-08 | 62.16 | 1.1 | 547.008 | нд
1.2.2.1 | Реконструкция ВЛ-6 кВ от опоры № 3036/10 Ф-30 ПС 110/6 кВ Овощная до ТП 3036/250 кВА, реконструкция ВЛ-0,4 кВ от ТП 3036/250 кВА с заменой на КТП 630 кВА (ВЛ- 6 кВ 0,005 км; ВЛ-0,4 кВ 9,491 км (демонтаж 8,4 км); КТП 6/0,4/630 кВА), установка приборов учета (390 т.у.) Волжский район Самарская область | P_0143 | Трехфазный ввод от прибора учета | УНЦ ИИК. Организация трехфазного ввода от прибора учета, установленного в разрыв несущего провода на опоре ВЛ, к потребителю 0.4 кВ | ВЛ-6 кВ от опоры № 3036/10 Ф-30 ПС 110/6 кВ Овощная до ТП 3036/250 кВА, ВЛ-0,4 кВ от ТП 3036/250 кВА с заменой на КТП 630 кВА | нд | С | 2025 | 0.4 | Трехфазный ввод от прибора учета | Приказ № 125/1 | 15.05.2025 | Самарская область | 1 | 1 | 1 | 8 | 1 точка учета | А1-63 | 7.67 | 1.1 | 67.496 | нд
1.2.2.1 | Реконструкция ВЛ-6 кВ от опоры № 3036/10 Ф-30 ПС 110/6 кВ Овощная до ТП 3036/250 кВА, реконструкция ВЛ-0,4 кВ от ТП 3036/250 кВА с заменой на КТП 630 кВА (ВЛ- 6 кВ 0,005 км; ВЛ-0,4 кВ 9,491 км (демонтаж 8,4 км); КТП 6/0,4/630 кВА), установка приборов учета (390 т.у.) Волжский район Самарская область | P_0143 | Протяженность до 6 км | УНЦ на проектные и изыскательские работы по ВЛ 0.4 кВ | ВЛ-6 кВ от опоры № 3036/10 Ф-30 ПС 110/6 кВ Овощная до ТП 3036/250 кВА, ВЛ-0,4 кВ от ТП 3036/250 кВА с заменой на КТП 630 кВА | нд | С | 2025 | 0.4 | Протяженность до 6 км | Приказ № 125/1 | 15.05.2025 | Самарская область | 1 | 1 | 1 | 1 | 1 ед. | П3-04 | 3289.12 | 1 | 3289.12 | нд
1.2.2.1 | Реконструкция ВЛ-6 кВ от опоры № 3036/10 Ф-30 ПС 110/6 кВ Овощная до ТП 3036/250 кВА, реконструкция ВЛ-0,4 кВ от ТП 3036/250 кВА с заменой на КТП 630 кВА (ВЛ- 6 кВ 0,005 км; ВЛ-0,4 кВ 9,491 км (демонтаж 8,4 км); КТП 6/0,4/630 кВА), установка приборов учета (390 т.у.) Волжский район Самарская область | P_0143 | Затраты по УНЦ от 21 до 51 млн. руб. | УНЦ на проектные и изыскательские работы для отдельных элементов электрических сетей 6 кВ | ВЛ-6 кВ от опоры № 3036/10 Ф-30 ПС 110/6 кВ Овощная до ТП 3036/250 кВА, ВЛ-0,4 кВ от ТП 3036/250 кВА с заменой на КТП 630 кВА | нд | С | 2025 | 6 | Затраты по УНЦ от 21 до 51 млн. руб. | Приказ № 125/1 | 15.05.2025 | Самарская область | 1 | 1 | 1 | 1 | 1 объект | П6-09 | 4255.01 | 1 | 4255.01 | нд
1.2.2.1 | Реконструкция ВЛ-6 кВ от опоры № 3036/10 Ф-30 ПС 110/6 кВ Овощная до ТП 3036/250 кВА, реконструкция ВЛ-0,4 кВ от ТП 3036/250 кВА с заменой на КТП 630 кВА (ВЛ- 6 кВ 0,005 км; ВЛ-0,4 кВ 9,491 км (демонтаж 8,4 км); КТП 6/0,4/630 кВА), установка приборов учета (390 т.у.) Волжский район Самарская область | P_0143 | Итого объем финансовых потребностей по инвестиционному проекту, тыс. рублей | нд | нд | нд | нд | нд | нд | нд | нд | нд | нд | нд | нд | нд | нд | нд | нд | нд | нд | 71033.5719 | нд
1.2.2.1 | Повышение надежности электроснабжения в ТСН СНТ Кряжский массив КНПЗ (реконструкция ВЛ-0,4 кВ 9,446 км, замена КТП 4663/400 кВА на КТП 6/0,4/400 кВА; установка новой КТП 6/0,4/400 кВА; монтаж 2КЛ-6 кВ 2х0,1340 км; монтаж КЛ-6 кВ 0,745 км; установка приборов учёта (606 т.у.)) г.о. Самара Самарская область | P_0144 | двухцепная, все типы опор за исключением многогранных | УНЦ ВЛ 0.4 кВ на строительно-монтажные работы без опор и провода | ВЛ-0,4кВ от ТП-4663;ТП-4663;ТП-4666;КЛ-6кВ ТП-4663;КЛ-6кВ ТП-4666 - ТП-4890 | нд | С | 2026 | 0.4 | двухцепная, все типы опор за исключением многогранных | Приказ № 164 | 17.06.2025 | Самарская область | 1 | 1 | 1 | 0.4 | 1 км | Л1-01-2 | 1526.73 | 1.3 | 793.8996 | нд
1.2.2.1 | Повышение надежности электроснабжения в ТСН СНТ Кряжский массив КНПЗ (реконструкция ВЛ-0,4 кВ 9,446 км, замена КТП 4663/400 кВА на КТП 6/0,4/400 кВА; установка новой КТП 6/0,4/400 кВА; монтаж 2КЛ-6 кВ 2х0,1340 км; монтаж КЛ-6 кВ 0,745 км; установка приборов учёта (606 т.у.)) г.о. Самара Самарская область | P_0144 | одноцепная, все типы опор за исключением многогранных | УНЦ ВЛ 0.4 кВ на строительно-монтажные работы без опор и провода | ВЛ-0,4кВ от ТП-4663;ТП-4663;ТП-4666;КЛ-6кВ ТП-4663;КЛ-6кВ ТП-4666 - ТП-4890 | нд | С | 2026 | 0.4 | одноцепная, все типы опор за исключением многогранных | Приказ № 164 | 17.06.2025 | Самарская область | 1 | 1 | 1 | 5.721 | 1 км | Л1-01-1 | 963.68 | 1.4 | 7718.4986 | нд
1.2.2.1 | Повышение надежности электроснабжения в ТСН СНТ Кряжский массив КНПЗ (реконструкция ВЛ-0,4 кВ 9,446 км, замена КТП 4663/400 кВА на КТП 6/0,4/400 кВА; установка новой КТП 6/0,4/400 кВА; монтаж 2КЛ-6 кВ 2х0,1340 км; монтаж КЛ-6 кВ 0,745 км; установка приборов учёта (606 т.у.)) г.о. Самара Самарская область | P_0144 | двухцепная, все типы опор за исключением многогранных | УНЦ опор ВЛ 0.4 кВ | ВЛ-0,4кВ от ТП-4663;ТП-4663;ТП-4666;КЛ-6кВ ТП-4663;КЛ-6кВ ТП-4666 - ТП-4890 | нд | С | 2026 | 0.4 | двухцепная, все типы опор за исключением многогранных | Приказ № 164 | 17.06.2025 | Самарская область | 1 | 1 | 1 | 0.4 | 1 км | Л3-01-2 | 1214.64 | 1.02 | 495.5731 | нд
1.2.2.1 | Повышение надежности электроснабжения в ТСН СНТ Кряжский массив КНПЗ (реконструкция ВЛ-0,4 кВ 9,446 км, замена КТП 4663/400 кВА на КТП 6/0,4/400 кВА; установка новой КТП 6/0,4/400 кВА; монтаж 2КЛ-6 кВ 2х0,1340 км; монтаж КЛ-6 кВ 0,745 км; установка приборов учёта (606 т.у.)) г.о. Самара Самарская область | P_0144 | одноцепная, все типы опор за исключением многогранных | УНЦ опор ВЛ 0.4 кВ | ВЛ-0,4кВ от ТП-4663;ТП-4663;ТП-4666;КЛ-6кВ ТП-4663;КЛ-6кВ ТП-4666 - ТП-4890 | нд | С | 2026 | 0.4 | одноцепная, все типы опор за исключением многогранных | Приказ № 164 | 17.06.2025 | Самарская область | 1 | 1 | 1 | 5.721 | 1 км | Л3-01-1 | 949.02 | 1.02 | 5537.9303 | нд
1.2.2.1 | Повышение надежности электроснабжения в ТСН СНТ Кряжский массив КНПЗ (реконструкция ВЛ-0,4 кВ 9,446 км, замена КТП 4663/400 кВА на КТП 6/0,4/400 кВА; установка новой КТП 6/0,4/400 кВА; монтаж 2КЛ-6 кВ 2х0,1340 км; монтаж КЛ-6 кВ 0,745 км; установка приборов учёта (606 т.у.)) г.о. Самара Самарская область | P_0144 | двухцепная, все типы опор за исключением многогранных | УНЦ ВЛ 0.4 кВ на строительно-монтажные работы без опор и провода | ВЛ-0,4кВ от ТП-4663;ТП-4663;ТП-4666;КЛ-6кВ ТП-4663;КЛ-6кВ ТП-4666 - ТП-4890 | нд | С | 2026 | 0.4 | двухцепная, все типы опор за исключением многогранных | Приказ № 164 | 17.06.2025 | Самарская область | 1 | 1 | 1 | 0.69 | 1 км | Л1-01-2 | 1526.73 | 1.3 | 1369.4768 | нд
1.2.2.1 | Повышение надежности электроснабжения в ТСН СНТ Кряжский массив КНПЗ (реконструкция ВЛ-0,4 кВ 9,446 км, замена КТП 4663/400 кВА на КТП 6/0,4/400 кВА; установка новой КТП 6/0,4/400 кВА; монтаж 2КЛ-6 кВ 2х0,1340 км; монтаж КЛ-6 кВ 0,745 км; установка приборов учёта (606 т.у.)) г.о. Самара Самарская область | P_0144 | двухцепная, все типы опор за исключением многогранных | УНЦ опор ВЛ 0.4 кВ | ВЛ-0,4кВ от ТП-4663;ТП-4663;ТП-4666;КЛ-6кВ ТП-4663;КЛ-6кВ ТП-4666 - ТП-4890 | нд | С | 2026 | 0.4 | двухцепная, все типы опор за исключением многогранных | Приказ № 164 | 17.06.2025 | Самарская область | 1 | 1 | 1 | 0.69 | 1 км | Л3-01-2 | 1214.64 | 1.02 | 854.8636 | нд
1.2.2.1 | Повышение надежности электроснабжения в ТСН СНТ Кряжский массив КНПЗ (реконструкция ВЛ-0,4 кВ 9,446 км, замена КТП 4663/400 кВА на КТП 6/0,4/400 кВА; установка новой КТП 6/0,4/400 кВА; монтаж 2КЛ-6 кВ 2х0,1340 км; монтаж КЛ-6 кВ 0,745 км; установка приборов учёта (606 т.у.)) г.о. Самара Самарская область | P_0144 | одноцепная, все типы опор за исключением многогранных | УНЦ ВЛ 0.4 кВ на строительно-монтажные работы без опор и провода | ВЛ-0,4кВ от ТП-4663;ТП-4663;ТП-4666;КЛ-6кВ ТП-4663;КЛ-6кВ ТП-4666 - ТП-4890 | нд | С | 2026 | 0.4 | одноцепная, все типы опор за исключением многогранных | Приказ № 164 | 17.06.2025 | Самарская область | 1 | 1 | 1 | 3.65 | 1 км | Л1-01-1 | 963.68 | 1.4 | 4924.4048 | нд
1.2.2.1 | Повышение надежности электроснабжения в ТСН СНТ Кряжский массив КНПЗ (реконструкция ВЛ-0,4 кВ 9,446 км, замена КТП 4663/400 кВА на КТП 6/0,4/400 кВА; установка новой КТП 6/0,4/400 кВА; монтаж 2КЛ-6 кВ 2х0,1340 км; монтаж КЛ-6 кВ 0,745 км; установка приборов учёта (606 т.у.)) г.о. Самара Самарская область | P_0144 | одноцепная, все типы опор за исключением многогранных | УНЦ опор ВЛ 0.4 кВ | ВЛ-0,4кВ от ТП-4663;ТП-4663;ТП-4666;КЛ-6кВ ТП-4663;КЛ-6кВ ТП-4666 - ТП-4890 | нд | С | 2026 | 0.4 | одноцепная, все типы опор за исключением многогранных | Приказ № 164 | 17.06.2025 | Самарская область | 1 | 1 | 1 | 3.65 | 1 км | Л3-01-1 | 949.02 | 1.02 | 3533.2015 | нд
1.2.2.1 | Повышение надежности электроснабжения в ТСН СНТ Кряжский массив КНПЗ (реконструкция ВЛ-0,4 кВ 9,446 км, замена КТП 4663/400 кВА на КТП 6/0,4/400 кВА; установка новой КТП 6/0,4/400 кВА; монтаж 2КЛ-6 кВ 2х0,1340 км; монтаж КЛ-6 кВ 0,745 км; установка приборов учёта (606 т.у.)) г.о. Самара Самарская область | P_0144 | КТП 6 кВ мачтового (шкафного, столбового) и киоскового типа | УНЦ на демонтажные работы КТП 6 кВ | ВЛ-0,4кВ от ТП-4663;ТП-4663;ТП-4666;КЛ-6кВ ТП-4663;КЛ-6кВ ТП-4666 - ТП-4890 | нд | С | 2026 | 6 | КТП 6 кВ мачтового (шкафного, столбового) и киоскового типа | Приказ № 164 | 17.06.2025 | Самарская область | 1 | 1 | 1 | 2 | 1 ед. | М6-05-10 | 143.66 | 1.1 | 316.052 | нд
1.2.2.1 | Повышение надежности электроснабжения в ТСН СНТ Кряжский массив КНПЗ (реконструкция ВЛ-0,4 кВ 9,446 км, замена КТП 4663/400 кВА на КТП 6/0,4/400 кВА; установка новой КТП 6/0,4/400 кВА; монтаж 2КЛ-6 кВ 2х0,1340 км; монтаж КЛ-6 кВ 0,745 км; установка приборов учёта (606 т.у.)) г.о. Самара Самарская область | P_0144 | 1 т-р, 400 кВА | УНЦ КТП киоскового типа 6 кВ | ВЛ-0,4кВ от ТП-4663;ТП-4663;ТП-4666;КЛ-6кВ ТП-4663;КЛ-6кВ ТП-4666 - ТП-4890 | нд | С | 2026 | 6 | 1 т-р, 400 кВА | Приказ № 164 | 17.06.2025 | Самарская область | 1 | 1 | 1 | 2 | 1 ед. | Э1-07-1 | 1786.74 | 1.1 | 3930.828 | нд
1.2.2.1 | Повышение надежности электроснабжения в ТСН СНТ Кряжский массив КНПЗ (реконструкция ВЛ-0,4 кВ 9,446 км, замена КТП 4663/400 кВА на КТП 6/0,4/400 кВА; установка новой КТП 6/0,4/400 кВА; монтаж 2КЛ-6 кВ 2х0,1340 км; монтаж КЛ-6 кВ 0,745 км; установка приборов учёта (606 т.у.)) г.о. Самара Самарская область | P_0144 | Многотарифный (многофункциональный) прибор учета | УНЦ ИИК. Установка трехфазного прибора учета в распределительном устройстве 0.4 кВ | ВЛ-0,4кВ от ТП-4663;ТП-4663;ТП-4666;КЛ-6кВ ТП-4663;КЛ-6кВ ТП-4666 - ТП-4890 | нд | С | 2026 | 0.4 | Многотарифный (многофункциональный) прибор учета | Приказ № 164 | 17.06.2025 | Самарская область | 1 | 1 | 1 | 2 | 1 точка учета | А1-16 | 48.65 | 1.1 | 107.03 | нд
1.2.2.1 | Повышение надежности электроснабжения в ТСН СНТ Кряжский массив КНПЗ (реконструкция ВЛ-0,4 кВ 9,446 км, замена КТП 4663/400 кВА на КТП 6/0,4/400 кВА; установка новой КТП 6/0,4/400 кВА; монтаж 2КЛ-6 кВ 2х0,1340 км; монтаж КЛ-6 кВ 0,745 км; установка приборов учёта (606 т.у.)) г.о. Самара Самарская область | P_0144 | Многотарифный (многофункциональный) прибор учета | УНЦ ИИК. Установка трехфазного прибора учета полукосвенного включения с установкой ТТ в распределительном устройстве 0.4 кВ | ВЛ-0,4кВ от ТП-4663;ТП-4663;ТП-4666;КЛ-6кВ ТП-4663;КЛ-6кВ ТП-4666 - ТП-4890 | нд | С | 2026 | 0.4 | Многотарифный (многофункциональный) прибор учета | Приказ № 164 | 17.06.2025 | Самарская область | 1 | 1 | 1 | 18 | 1 точка учета | А1-81 | 94.69 | 1.1 | 1874.862 | нд
1.2.2.1 | Повышение надежности электроснабжения в ТСН СНТ Кряжский массив КНПЗ (реконструкция ВЛ-0,4 кВ 9,446 км, замена КТП 4663/400 кВА на КТП 6/0,4/400 кВА; установка новой КТП 6/0,4/400 кВА; монтаж 2КЛ-6 кВ 2х0,1340 км; монтаж КЛ-6 кВ 0,745 км; установка приборов учёта (606 т.у.)) г.о. Самара Самарская область | P_0144 | Ограждения из панелей металлических сетчатых по железобетонным столбам, монолитные фундаменты-столбы, ворота распашные и калитока | УНЦ защитных ограждений ПС. Ограждение предупредительное сетчатое 6 кВ | ВЛ-0,4кВ от ТП-4663;ТП-4663;ТП-4666;КЛ-6кВ ТП-4663;КЛ-6кВ ТП-4666 - ТП-4890 | нд | С | 2026 | 6 | Ограждения из панелей металлических сетчатых по железобетонным столбам, монолитные фундаменты-столбы, ворота распашные и калитока | Приказ № 164 | 17.06.2025 | Самарская область | 1 | 1 | 1 | 48 | 1 м периметра ПС | У4-02 | 9.86 | 1.1 | 520.608 | нд
1.2.2.1 | Повышение надежности электроснабжения в ТСН СНТ Кряжский массив КНПЗ (реконструкция ВЛ-0,4 кВ 9,446 км, замена КТП 4663/400 кВА на КТП 6/0,4/400 кВА; установка новой КТП 6/0,4/400 кВА; монтаж 2КЛ-6 кВ 2х0,1340 км; монтаж КЛ-6 кВ 0,745 км; установка приборов учёта (606 т.у.)) г.о. Самара Самарская область | P_0144 | Затраты по УНЦ от 6 до 11 млн. руб. | УНЦ на проектные и изыскательские работы для отдельных элементов электрических сетей 6 кВ | ВЛ-0,4кВ от ТП-4663;ТП-4663;ТП-4666;КЛ-6кВ ТП-4663;КЛ-6кВ ТП-4666 - ТП-4890 | нд | С | 2026 | 6 | Затраты по УНЦ от 6 до 11 млн. руб. | Приказ № 164 | 17.06.2025 | Самарская область | 1 | 1 | 1 | 1 | 1 объект | П6-07 | 709.17 | 1 | 709.17 | нд
1.2.2.1 | Повышение надежности электроснабжения в ТСН СНТ Кряжский массив КНПЗ (реконструкция ВЛ-0,4 кВ 9,446 км, замена КТП 4663/400 кВА на КТП 6/0,4/400 кВА; установка новой КТП 6/0,4/400 кВА; монтаж 2КЛ-6 кВ 2х0,1340 км; монтаж КЛ-6 кВ 0,745 км; установка приборов учёта (606 т.у.)) г.о. Самара Самарская область | P_0144 | Диаметр ствола до 11 см, 12 см и более | УНЦ на вырубку (расширение, расчистку) просеки ВЛ (для всех субъектов Российской Федерации). Расчистка кустарников и мелколесья, вырубка деревьев с диаметром ствола до 11 см, 12 см и более 0.4 кВ | ВЛ-0,4кВ от ТП-4663;ТП-4663;ТП-4666;КЛ-6кВ ТП-4663;КЛ-6кВ ТП-4666 - ТП-4890 | нд | С | 2026 | 0.4 | Диаметр ствола до 11 см, 12 см и более | Приказ № 164 | 17.06.2025 | Самарская область | 1 | 1 | 1 | 0.4512 | 1 га | Б7-02 | 355.2 | 1 | 160.2662 | нд
1.2.2.1 | Повышение надежности электроснабжения в ТСН СНТ Кряжский массив КНПЗ (реконструкция ВЛ-0,4 кВ 9,446 км, замена КТП 4663/400 кВА на КТП 6/0,4/400 кВА; установка новой КТП 6/0,4/400 кВА; монтаж 2КЛ-6 кВ 2х0,1340 км; монтаж КЛ-6 кВ 0,745 км; установка приборов учёта (606 т.у.)) г.о. Самара Самарская область | P_0144 | Демонтаж ВЛ 0.4 кВ - одна цепь | УНЦ на демонтаж ВЛ 0.4 кВ | ВЛ-0,4кВ от ТП-4663;ТП-4663;ТП-4666;КЛ-6кВ ТП-4663;КЛ-6кВ ТП-4666 - ТП-4890 | нд | С | 2026 | 0.4 | Демонтаж ВЛ 0.4 кВ - одна цепь | Приказ № 164 | 17.06.2025 | Самарская область | 1 | 1 | 1 | 10.461 | 1 км | М2-01-1 | 300.27 | 1.1 | 3455.2369 | нд
1.2.2.1 | Повышение надежности электроснабжения в ТСН СНТ Кряжский массив КНПЗ (реконструкция ВЛ-0,4 кВ 9,446 км, замена КТП 4663/400 кВА на КТП 6/0,4/400 кВА; установка новой КТП 6/0,4/400 кВА; монтаж 2КЛ-6 кВ 2х0,1340 км; монтаж КЛ-6 кВ 0,745 км; установка приборов учёта (606 т.у.)) г.о. Самара Самарская область | P_0144 | На 1 фазу | УНЦ арматуры, крепления, защиты от перенапряжений ВЛ. Устройство защиты от перенапряжений ВЛ 0.4 кВ | ВЛ-0,4кВ от ТП-4663;ТП-4663;ТП-4666;КЛ-6кВ ТП-4663;КЛ-6кВ ТП-4666 - ТП-4890 | нд | С | 2026 | 0.4 | На 1 фазу | Приказ № 164 | 17.06.2025 | Самарская область | 1 | 1 | 1 | 7 | 1 ед. | Л11-02 | 5.72 | 1.02 | 40.8408 | нд
1.2.2.1 | Повышение надежности электроснабжения в ТСН СНТ Кряжский массив КНПЗ (реконструкция ВЛ-0,4 кВ 9,446 км, замена КТП 4663/400 кВА на КТП 6/0,4/400 кВА; установка новой КТП 6/0,4/400 кВА; монтаж 2КЛ-6 кВ 2х0,1340 км; монтаж КЛ-6 кВ 0,745 км; установка приборов учёта (606 т.у.)) г.о. Самара Самарская область | P_0144 | СИП-2, 120 мм2 / 95 мм2, 3 фазных провода | УНЦ провода СИП ВЛ 0.4 кВ | ВЛ-0,4кВ от ТП-4663;ТП-4663;ТП-4666;КЛ-6кВ ТП-4663;КЛ-6кВ ТП-4666 - ТП-4890 | нд | С | 2026 | 0.4 | СИП-2, 120 мм2 / 95 мм2, 3 фазных провода | Приказ № 164 | 17.06.2025 | Самарская область | 1 | 1 | 1 | 0.662 | 1 км | Л7-28-2 | 873.11 | 1.02 | 589.5588 | нд
1.2.2.1 | Повышение надежности электроснабжения в ТСН СНТ Кряжский массив КНПЗ (реконструкция ВЛ-0,4 кВ 9,446 км, замена КТП 4663/400 кВА на КТП 6/0,4/400 кВА; установка новой КТП 6/0,4/400 кВА; монтаж 2КЛ-6 кВ 2х0,1340 км; монтаж КЛ-6 кВ 0,745 км; установка приборов учёта (606 т.у.)) г.о. Самара Самарская область | P_0144 | СИП-2, 95 мм2 / 95 мм2, 3 фазных провода | УНЦ провода СИП ВЛ 0.4 кВ | ВЛ-0,4кВ от ТП-4663;ТП-4663;ТП-4666;КЛ-6кВ ТП-4663;КЛ-6кВ ТП-4666 - ТП-4890 | нд | С | 2026 | 0.4 | СИП-2, 95 мм2 / 95 мм2, 3 фазных провода | Приказ № 164 | 17.06.2025 | Самарская область | 1 | 1 | 1 | 5.459 | 1 км | Л7-27-2 | 790.09 | 1.02 | 4399.3633 | нд
1.2.2.1 | Повышение надежности электроснабжения в ТСН СНТ Кряжский массив КНПЗ (реконструкция ВЛ-0,4 кВ 9,446 км, замена КТП 4663/400 кВА на КТП 6/0,4/400 кВА; установка новой КТП 6/0,4/400 кВА; монтаж 2КЛ-6 кВ 2х0,1340 км; монтаж КЛ-6 кВ 0,745 км; установка приборов учёта (606 т.у.)) г.о. Самара Самарская область | P_0144 | Многотарифный (многофункциональный) прибор учета | УНЦ ИИК. Установка однофазного прибора учета в разрыв несущего провода на опоре ВЛ 0.4 кВ с изолированными проводами | ВЛ-0,4кВ от ТП-4663;ТП-4663;ТП-4666;КЛ-6кВ ТП-4663;КЛ-6кВ ТП-4666 - ТП-4890 | нд | С | 2026 | 0.23 | Многотарифный (многофункциональный) прибор учета | Приказ № 164 | 17.06.2025 | Самарская область | 1 | 1 | 1 | 253 | 1 точка учета | А1-02 | 57.24 | 1.1 | 15929.892 | нд
1.2.2.1 | Повышение надежности электроснабжения в ТСН СНТ Кряжский массив КНПЗ (реконструкция ВЛ-0,4 кВ 9,446 км, замена КТП 4663/400 кВА на КТП 6/0,4/400 кВА; установка новой КТП 6/0,4/400 кВА; монтаж 2КЛ-6 кВ 2х0,1340 км; монтаж КЛ-6 кВ 0,745 км; установка приборов учёта (606 т.у.)) г.о. Самара Самарская область | P_0144 | Трехфазный ввод от прибора учета | УНЦ ИИК. Организация трехфазного ввода от прибора учета, установленного в разрыв несущего провода на опоре ВЛ, к потребителю 0.4 кВ | ВЛ-0,4кВ от ТП-4663;ТП-4663;ТП-4666;КЛ-6кВ ТП-4663;КЛ-6кВ ТП-4666 - ТП-4890 | нд | С | 2026 | 0.4 | Трехфазный ввод от прибора учета | Приказ № 164 | 17.06.2025 | Самарская область | 1 | 1 | 1 | 105 | 1 точка учета | А1-63 | 7.67 | 1.1 | 885.885 | нд
1.2.2.1 | Повышение надежности электроснабжения в ТСН СНТ Кряжский массив КНПЗ (реконструкция ВЛ-0,4 кВ 9,446 км, замена КТП 4663/400 кВА на КТП 6/0,4/400 кВА; установка новой КТП 6/0,4/400 кВА; монтаж 2КЛ-6 кВ 2х0,1340 км; монтаж КЛ-6 кВ 0,745 км; установка приборов учёта (606 т.у.)) г.о. Самара Самарская область | P_0144 | Однофазный ввод от прибора учета | УНЦ ИИК. Организация однофазного ввода от прибора учета, установленного в разрыв несущего провода на опоре ВЛ, к потребителю 0.23 кВ | ВЛ-0,4кВ от ТП-4663;ТП-4663;ТП-4666;КЛ-6кВ ТП-4663;КЛ-6кВ ТП-4666 - ТП-4890 | нд | С | 2026 | 0.23 | Однофазный ввод от прибора учета | Приказ № 164 | 17.06.2025 | Самарская область | 1 | 1 | 1 | 253 | 1 точка учета | А1-59 | 5.77 | 1.1 | 1605.791 | нд
1.2.2.1 | Повышение надежности электроснабжения в ТСН СНТ Кряжский массив КНПЗ (реконструкция ВЛ-0,4 кВ 9,446 км, замена КТП 4663/400 кВА на КТП 6/0,4/400 кВА; установка новой КТП 6/0,4/400 кВА; монтаж 2КЛ-6 кВ 2х0,1340 км; монтаж КЛ-6 кВ 0,745 км; установка приборов учёта (606 т.у.)) г.о. Самара Самарская область | P_0144 | Многотарифный (многофункциональный) прибор учета | УНЦ ИИК. Установка трехфазного прибора учета в разрыв несущего провода на опоре ВЛ и подключение к питающей ВЛ 0.4 кВ с изолированными проводами | ВЛ-0,4кВ от ТП-4663;ТП-4663;ТП-4666;КЛ-6кВ ТП-4663;КЛ-6кВ ТП-4666 - ТП-4890 | нд | С | 2026 | 0.4 | Многотарифный (многофункциональный) прибор учета | Приказ № 164 | 17.06.2025 | Самарская область | 1 | 1 | 1 | 105 | 1 точка учета | А1-08 | 62.16 | 1.1 | 7179.48 | нд
1.2.2.1 | Повышение надежности электроснабжения в ТСН СНТ Кряжский массив КНПЗ (реконструкция ВЛ-0,4 кВ 9,446 км, замена КТП 4663/400 кВА на КТП 6/0,4/400 кВА; установка новой КТП 6/0,4/400 кВА; монтаж 2КЛ-6 кВ 2х0,1340 км; монтаж КЛ-6 кВ 0,745 км; установка приборов учёта (606 т.у.)) г.о. Самара Самарская область | P_0144 | На 1 фазу | УНЦ арматуры, крепления, защиты от перенапряжений ВЛ. Устройство защиты от перенапряжений ВЛ 0.4 кВ | ВЛ-0,4кВ от ТП-4663;ТП-4663;ТП-4666;КЛ-6кВ ТП-4663;КЛ-6кВ ТП-4666 - ТП-4890 | нд | С | 2026 | 0.4 | На 1 фазу | Приказ № 164 | 17.06.2025 | Самарская область | 1 | 1 | 1 | 20 | 1 ед. | Л11-02 | 5.72 | 1.02 | 116.688 | нд
1.2.2.1 | Повышение надежности электроснабжения в ТСН СНТ Кряжский массив КНПЗ (реконструкция ВЛ-0,4 кВ 9,446 км, замена КТП 4663/400 кВА на КТП 6/0,4/400 кВА; установка новой КТП 6/0,4/400 кВА; монтаж 2КЛ-6 кВ 2х0,1340 км; монтаж КЛ-6 кВ 0,745 км; установка приборов учёта (606 т.у.)) г.о. Самара Самарская область | P_0144 | СИП-2, 95 мм2 / 95 мм2, 3 фазных провода | УНЦ провода СИП ВЛ 0.4 кВ | ВЛ-0,4кВ от ТП-4663;ТП-4663;ТП-4666;КЛ-6кВ ТП-4663;КЛ-6кВ ТП-4666 - ТП-4890 | нд | С | 2026 | 0.4 | СИП-2, 95 мм2 / 95 мм2, 3 фазных провода | Приказ № 164 | 17.06.2025 | Самарская область | 1 | 1 | 1 | 3.448 | 1 км | Л7-27-2 | 790.09 | 1.02 | 2778.7149 | нд
1.2.2.1 | Повышение надежности электроснабжения в ТСН СНТ Кряжский массив КНПЗ (реконструкция ВЛ-0,4 кВ 9,446 км, замена КТП 4663/400 кВА на КТП 6/0,4/400 кВА; установка новой КТП 6/0,4/400 кВА; монтаж 2КЛ-6 кВ 2х0,1340 км; монтаж КЛ-6 кВ 0,745 км; установка приборов учёта (606 т.у.)) г.о. Самара Самарская область | P_0144 | СИП-2, 120 мм2 / 95 мм2, 3 фазных провода | УНЦ провода СИП ВЛ 0.4 кВ | ВЛ-0,4кВ от ТП-4663;ТП-4663;ТП-4666;КЛ-6кВ ТП-4663;КЛ-6кВ ТП-4666 - ТП-4890 | нд | С | 2026 | 0.4 | СИП-2, 120 мм2 / 95 мм2, 3 фазных провода | Приказ № 164 | 17.06.2025 | Самарская область | 1 | 1 | 1 | 0.892 | 1 км | Л7-28-2 | 873.11 | 1.02 | 794.3904 | нд
1.2.2.1 | Повышение надежности электроснабжения в ТСН СНТ Кряжский массив КНПЗ (реконструкция ВЛ-0,4 кВ 9,446 км, замена КТП 4663/400 кВА на КТП 6/0,4/400 кВА; установка новой КТП 6/0,4/400 кВА; монтаж 2КЛ-6 кВ 2х0,1340 км; монтаж КЛ-6 кВ 0,745 км; установка приборов учёта (606 т.у.)) г.о. Самара Самарская область | P_0144 | Многотарифный (многофункциональный) прибор учета | УНЦ ИИК. Установка однофазного прибора учета в разрыв несущего провода на опоре ВЛ 0.4 кВ с изолированными проводами | ВЛ-0,4кВ от ТП-4663;ТП-4663;ТП-4666;КЛ-6кВ ТП-4663;КЛ-6кВ ТП-4666 - ТП-4890 | нд | С | 2026 | 0.23 | Многотарифный (многофункциональный) прибор учета | Приказ № 164 | 17.06.2025 | Самарская область | 1 | 1 | 1 | 183 | 1 точка учета | А1-02 | 57.24 | 1.1 | 11522.412 | нд
1.2.2.1 | Повышение надежности электроснабжения в ТСН СНТ Кряжский массив КНПЗ (реконструкция ВЛ-0,4 кВ 9,446 км, замена КТП 4663/400 кВА на КТП 6/0,4/400 кВА; установка новой КТП 6/0,4/400 кВА; монтаж 2КЛ-6 кВ 2х0,1340 км; монтаж КЛ-6 кВ 0,745 км; установка приборов учёта (606 т.у.)) г.о. Самара Самарская область | P_0144 | Однофазный ввод от прибора учета | УНЦ ИИК. Организация однофазного ввода от прибора учета, установленного в разрыв несущего провода на опоре ВЛ, к потребителю 0.23 кВ | ВЛ-0,4кВ от ТП-4663;ТП-4663;ТП-4666;КЛ-6кВ ТП-4663;КЛ-6кВ ТП-4666 - ТП-4890 | нд | С | 2026 | 0.23 | Однофазный ввод от прибора учета | Приказ № 164 | 17.06.2025 | Самарская область | 1 | 1 | 1 | 183 | 1 точка учета | А1-59 | 5.77 | 1.1 | 1161.501 | нд
1.2.2.1 | Повышение надежности электроснабжения в ТСН СНТ Кряжский массив КНПЗ (реконструкция ВЛ-0,4 кВ 9,446 км, замена КТП 4663/400 кВА на КТП 6/0,4/400 кВА; установка новой КТП 6/0,4/400 кВА; монтаж 2КЛ-6 кВ 2х0,1340 км; монтаж КЛ-6 кВ 0,745 км; установка приборов учёта (606 т.у.)) г.о. Самара Самарская область | P_0144 | Многотарифный (многофункциональный) прибор учета | УНЦ ИИК. Установка трехфазного прибора учета в разрыв несущего провода на опоре ВЛ и подключение к питающей ВЛ 0.4 кВ с изолированными проводами | ВЛ-0,4кВ от ТП-4663;ТП-4663;ТП-4666;КЛ-6кВ ТП-4663;КЛ-6кВ ТП-4666 - ТП-4890 | нд | С | 2026 | 0.4 | Многотарифный (многофункциональный) прибор учета | Приказ № 164 | 17.06.2025 | Самарская область | 1 | 1 | 1 | 45 | 1 точка учета | А1-08 | 62.16 | 1.1 | 3076.92 | нд
1.2.2.1 | Повышение надежности электроснабжения в ТСН СНТ Кряжский массив КНПЗ (реконструкция ВЛ-0,4 кВ 9,446 км, замена КТП 4663/400 кВА на КТП 6/0,4/400 кВА; установка новой КТП 6/0,4/400 кВА; монтаж 2КЛ-6 кВ 2х0,1340 км; монтаж КЛ-6 кВ 0,745 км; установка приборов учёта (606 т.у.)) г.о. Самара Самарская область | P_0144 | Трехфазный ввод от прибора учета | УНЦ ИИК. Организация трехфазного ввода от прибора учета, установленного в разрыв несущего провода на опоре ВЛ, к потребителю 0.4 кВ | ВЛ-0,4кВ от ТП-4663;ТП-4663;ТП-4666;КЛ-6кВ ТП-4663;КЛ-6кВ ТП-4666 - ТП-4890 | нд | С | 2026 | 0.4 | Трехфазный ввод от прибора учета | Приказ № 164 | 17.06.2025 | Самарская область | 1 | 1 | 1 | 45 | 1 точка учета | А1-63 | 7.67 | 1.1 | 379.665 | нд
1.2.2.1 | Повышение надежности электроснабжения в ТСН СНТ Кряжский массив КНПЗ (реконструкция ВЛ-0,4 кВ 9,446 км, замена КТП 4663/400 кВА на КТП 6/0,4/400 кВА; установка новой КТП 6/0,4/400 кВА; монтаж 2КЛ-6 кВ 2х0,1340 км; монтаж КЛ-6 кВ 0,745 км; установка приборов учёта (606 т.у.)) г.о. Самара Самарская область | P_0144 | Протяженность до 1 км | УНЦ на проектные и изыскательские работы по ВЛ 0.4 кВ | ВЛ-0,4кВ от ТП-4663;ТП-4663;ТП-4666;КЛ-6кВ ТП-4663;КЛ-6кВ ТП-4666 - ТП-4890 | нд | С | 2026 | 0.4 | Протяженность до 1 км | Приказ № 164 | 17.06.2025 | Самарская область | 1 | 1 | 1 | 1 | 1 ед. | П3-01 | 234.03 | 1 | 234.03 | нд
1.2.2.1 | Повышение надежности электроснабжения в ТСН СНТ Кряжский массив КНПЗ (реконструкция ВЛ-0,4 кВ 9,446 км, замена КТП 4663/400 кВА на КТП 6/0,4/400 кВА; установка новой КТП 6/0,4/400 кВА; монтаж 2КЛ-6 кВ 2х0,1340 км; монтаж КЛ-6 кВ 0,745 км; установка приборов учёта (606 т.у.)) г.о. Самара Самарская область | P_0144 | Протяженность до 5 км | УНЦ на проектные и изыскательские работы по ВЛ 0.4 кВ | ВЛ-0,4кВ от ТП-4663;ТП-4663;ТП-4666;КЛ-6кВ ТП-4663;КЛ-6кВ ТП-4666 - ТП-4890 | нд | С | 2026 | 0.4 | Протяженность до 5 км | Приказ № 164 | 17.06.2025 | Самарская область | 1 | 2.4384 | 1 | 1 | 1 ед. | П3-03 | 795.69 | 1 | 1940.1744 | нд
1.2.2.1 | Повышение надежности электроснабжения в ТСН СНТ Кряжский массив КНПЗ (реконструкция ВЛ-0,4 кВ 9,446 км, замена КТП 4663/400 кВА на КТП 6/0,4/400 кВА; установка новой КТП 6/0,4/400 кВА; монтаж 2КЛ-6 кВ 2х0,1340 км; монтаж КЛ-6 кВ 0,745 км; установка приборов учёта (606 т.у.)) г.о. Самара Самарская область | P_0144 | Затраты по УНЦ от 21 до 51 млн. руб. | УНЦ на проектные и изыскательские работы для отдельных элементов электрических сетей 0.4 кВ | ВЛ-0,4кВ от ТП-4663;ТП-4663;ТП-4666;КЛ-6кВ ТП-4663;КЛ-6кВ ТП-4666 - ТП-4890 | нд | С | 2026 | 0.4 | Затраты по УНЦ от 21 до 51 млн. руб. | Приказ № 164 | 17.06.2025 | Самарская область | 1 | 1 | 1 | 1 | 1 объект | П6-09 | 4255.01 | 1 | 4255.01 | нд
1.2.2.1 | Повышение надежности электроснабжения в ТСН СНТ Кряжский массив КНПЗ (реконструкция ВЛ-0,4 кВ 9,446 км, замена КТП 4663/400 кВА на КТП 6/0,4/400 кВА; установка новой КТП 6/0,4/400 кВА; монтаж 2КЛ-6 кВ 2х0,1340 км; монтаж КЛ-6 кВ 0,745 км; установка приборов учёта (606 т.у.)) г.о. Самара Самарская область | P_0144 | две цепи КЛ благоустройство по трассе с учетом восстановления газонов | УНЦ на устройство траншеи КЛ и восстановление благоустройства по трассе 6 кВ | ВЛ-0,4кВ от ТП-4663;ТП-4663;ТП-4666;КЛ-6кВ ТП-4663;КЛ-6кВ ТП-4666 - ТП-4890 | нд | С | 2026 | 6 | две цепи КЛ благоустройство по трассе с учетом восстановления газонов | Приказ № 164 | 17.06.2025 | Самарская область | 1 | 1 | 1 | 0.874 | 1 км по трассе | Б2-02-4 | 5258.19 | 1 | 4595.6581 | нд
1.2.2.1 | Повышение надежности электроснабжения в ТСН СНТ Кряжский массив КНПЗ (реконструкция ВЛ-0,4 кВ 9,446 км, замена КТП 4663/400 кВА на КТП 6/0,4/400 кВА; установка новой КТП 6/0,4/400 кВА; монтаж 2КЛ-6 кВ 2х0,1340 км; монтаж КЛ-6 кВ 0,745 км; установка приборов учёта (606 т.у.)) г.о. Самара Самарская область | P_0144 | одна цепь КЛ благоустройство по трассе с учетом восстановления газонов | УНЦ на устройство траншеи КЛ и восстановление благоустройства по трассе 6 кВ | ВЛ-0,4кВ от ТП-4663;ТП-4663;ТП-4666;КЛ-6кВ ТП-4663;КЛ-6кВ ТП-4666 - ТП-4890 | нд | С | 2026 | 6 | одна цепь КЛ благоустройство по трассе с учетом восстановления газонов | Приказ № 164 | 17.06.2025 | Самарская область | 1 | 1 | 1 | 0.323 | 1 км по трассе | Б2-02-3 | 4525.23 | 1 | 1461.6493 | нд
1.2.2.1 | Повышение надежности электроснабжения в ТСН СНТ Кряжский массив КНПЗ (реконструкция ВЛ-0,4 кВ 9,446 км, замена КТП 4663/400 кВА на КТП 6/0,4/400 кВА; установка новой КТП 6/0,4/400 кВА; монтаж 2КЛ-6 кВ 2х0,1340 км; монтаж КЛ-6 кВ 0,745 км; установка приборов учёта (606 т.у.)) г.о. Самара Самарская область | P_0144 | две цепи КЛ благоустройство по трассе с учетом восстановления газонов | УНЦ на устройство траншеи КЛ с укладкой труб и восстановление благоустройства по трассе 6 кВ | ВЛ-0,4кВ от ТП-4663;ТП-4663;ТП-4666;КЛ-6кВ ТП-4663;КЛ-6кВ ТП-4666 - ТП-4890 | нд | С | 2026 | 6 | две цепи КЛ благоустройство по трассе с учетом восстановления газонов | Приказ № 164 | 17.06.2025 | Самарская область | 1 | 1 | 1 | 0.08 | 1 км по трассе | Б2.1-02-4 | 8339.6 | 1 | 667.168 | нд
1.2.2.1 | Повышение надежности электроснабжения в ТСН СНТ Кряжский массив КНПЗ (реконструкция ВЛ-0,4 кВ 9,446 км, замена КТП 4663/400 кВА на КТП 6/0,4/400 кВА; установка новой КТП 6/0,4/400 кВА; монтаж 2КЛ-6 кВ 2х0,1340 км; монтаж КЛ-6 кВ 0,745 км; установка приборов учёта (606 т.у.)) г.о. Самара Самарская область | P_0144 | две цепи КЛ благоустройство по трассе без учета восстановления газонов | УНЦ на устройство траншеи КЛ с укладкой труб и восстановление благоустройства по трассе 6 кВ | ВЛ-0,4кВ от ТП-4663;ТП-4663;ТП-4666;КЛ-6кВ ТП-4663;КЛ-6кВ ТП-4666 - ТП-4890 | нд | С | 2026 | 6 | две цепи КЛ благоустройство по трассе без учета восстановления газонов | Приказ № 164 | 17.06.2025 | Самарская область | 1 | 1 | 1 | 0.218 | 1 км по трассе | Б2.1-02-2 | 5917.92 | 1 | 1290.1066 | нд
1.2.2.1 | Повышение надежности электроснабжения в ТСН СНТ Кряжский массив КНПЗ (реконструкция ВЛ-0,4 кВ 9,446 км, замена КТП 4663/400 кВА на КТП 6/0,4/400 кВА; установка новой КТП 6/0,4/400 кВА; монтаж 2КЛ-6 кВ 2х0,1340 км; монтаж КЛ-6 кВ 0,745 км; установка приборов учёта (606 т.у.)) г.о. Самара Самарская область | P_0144 | одна цепь КЛ благоустройство по трассе без учета восстановления газонов | УНЦ на устройство траншеи КЛ с укладкой труб и восстановление благоустройства по трассе 6 кВ | ВЛ-0,4кВ от ТП-4663;ТП-4663;ТП-4666;КЛ-6кВ ТП-4663;КЛ-6кВ ТП-4666 - ТП-4890 | нд | С | 2026 | 6 | одна цепь КЛ благоустройство по трассе без учета восстановления газонов | Приказ № 164 | 17.06.2025 | Самарская область | 1 | 1 | 1 | 0.32 | 1 км по трассе | Б2.1-02-1 | 5917.92 | 1 | 1893.7344 | нд
1.2.2.1 | Повышение надежности электроснабжения в ТСН СНТ Кряжский массив КНПЗ (реконструкция ВЛ-0,4 кВ 9,446 км, замена КТП 4663/400 кВА на КТП 6/0,4/400 кВА; установка новой КТП 6/0,4/400 кВА; монтаж 2КЛ-6 кВ 2х0,1340 км; монтаж КЛ-6 кВ 0,745 км; установка приборов учёта (606 т.у.)) г.о. Самара Самарская область | P_0144 | две цепи КЛ благоустройство по трассе без учета восстановления газонов | УНЦ на устройство траншеи КЛ с укладкой труб и восстановление благоустройства по трассе 6 кВ | ВЛ-0,4кВ от ТП-4663;ТП-4663;ТП-4666;КЛ-6кВ ТП-4663;КЛ-6кВ ТП-4666 - ТП-4890 | нд | С | 2026 | 6 | две цепи КЛ благоустройство по трассе без учета восстановления газонов | Приказ № 164 | 17.06.2025 | Самарская область | 1 | 1 | 1 | 0.063 | 1 км по трассе | Б2.1-02-2 | 5917.92 | 1 | 372.829 | нд
1.2.2.1 | Повышение надежности электроснабжения в ТСН СНТ Кряжский массив КНПЗ (реконструкция ВЛ-0,4 кВ 9,446 км, замена КТП 4663/400 кВА на КТП 6/0,4/400 кВА; установка новой КТП 6/0,4/400 кВА; монтаж 2КЛ-6 кВ 2х0,1340 км; монтаж КЛ-6 кВ 0,745 км; установка приборов учёта (606 т.у.)) г.о. Самара Самарская область | P_0144 | две цепи КЛ благоустройство по трассе с учетом восстановления газонов | УНЦ на устройство траншеи КЛ с укладкой труб и восстановление благоустройства по трассе 6 кВ | ВЛ-0,4кВ от ТП-4663;ТП-4663;ТП-4666;КЛ-6кВ ТП-4663;КЛ-6кВ ТП-4666 - ТП-4890 | нд | С | 2026 | 6 | две цепи КЛ благоустройство по трассе с учетом восстановления газонов | Приказ № 164 | 17.06.2025 | Самарская область | 1 | 1 | 1.5 | 0.001 | 1 км по трассе | Б2.1-02-4 | 8339.6 | 1 | 12.5094 | нд
1.2.2.1 | Повышение надежности электроснабжения в ТСН СНТ Кряжский массив КНПЗ (реконструкция ВЛ-0,4 кВ 9,446 км, замена КТП 4663/400 кВА на КТП 6/0,4/400 кВА; установка новой КТП 6/0,4/400 кВА; монтаж 2КЛ-6 кВ 2х0,1340 км; монтаж КЛ-6 кВ 0,745 км; установка приборов учёта (606 т.у.)) г.о. Самара Самарская область | P_0144 | Диаметр трубы 90-140 мм | УНЦ кабельного сооружения с трубами 6 кВ | ВЛ-0,4кВ от ТП-4663;ТП-4663;ТП-4666;КЛ-6кВ ТП-4663;КЛ-6кВ ТП-4666 - ТП-4890 | нд | С | 2026 | 6 | Диаметр трубы 90-140 мм | Приказ № 164 | 17.06.2025 | Самарская область | 1 | 1 | 1 | 0.976 | 1 км | Н4-01 | 2672.47 | 1.1 | 2869.1638 | нд
1.2.2.1 | Повышение надежности электроснабжения в ТСН СНТ Кряжский массив КНПЗ (реконструкция ВЛ-0,4 кВ 9,446 км, замена КТП 4663/400 кВА на КТП 6/0,4/400 кВА; установка новой КТП 6/0,4/400 кВА; монтаж 2КЛ-6 кВ 2х0,1340 км; монтаж КЛ-6 кВ 0,745 км; установка приборов учёта (606 т.у.)) г.о. Самара Самарская область | P_0144 | 3 трубы диаметром 160 мм | УНЦ выполнения специального перехода кабельной линии методом ГНБ 6 кВ | ВЛ-0,4кВ от ТП-4663;ТП-4663;ТП-4666;КЛ-6кВ ТП-4663;КЛ-6кВ ТП-4666 - ТП-4890 | нд | С | 2026 | 6 | 3 трубы диаметром 160 мм | Приказ № 164 | 17.06.2025 | Самарская область | 1 | 1 | 1 | 0.0855 | 1 км | Н1-02-3 | 87943.56 | 1.1 | 8271.0918 | нд
1.2.2.1 | Повышение надежности электроснабжения в ТСН СНТ Кряжский массив КНПЗ (реконструкция ВЛ-0,4 кВ 9,446 км, замена КТП 4663/400 кВА на КТП 6/0,4/400 кВА; установка новой КТП 6/0,4/400 кВА; монтаж 2КЛ-6 кВ 2х0,1340 км; монтаж КЛ-6 кВ 0,745 км; установка приборов учёта (606 т.у.)) г.о. Самара Самарская область | P_0144 | 150 мм2, алюминий | УНЦ КЛ 6 кВ (с алюминиевой жилой) | ВЛ-0,4кВ от ТП-4663;ТП-4663;ТП-4666;КЛ-6кВ ТП-4663;КЛ-6кВ ТП-4666 - ТП-4890 | нд | С | 2026 | 6 | 150 мм2, алюминий | Приказ № 164 | 17.06.2025 | Самарская область | 1 | 1 | 1 | 3.2005 | 1 км | К1-06-1 | 3451.82 | 1.1 | 12152.3049 | нд
1.2.2.1 | Повышение надежности электроснабжения в ТСН СНТ Кряжский массив КНПЗ (реконструкция ВЛ-0,4 кВ 9,446 км, замена КТП 4663/400 кВА на КТП 6/0,4/400 кВА; установка новой КТП 6/0,4/400 кВА; монтаж 2КЛ-6 кВ 2х0,1340 км; монтаж КЛ-6 кВ 0,745 км; установка приборов учёта (606 т.у.)) г.о. Самара Самарская область | P_0144 | Ппроектные и изыскательские работы | УНЦ на проектные и изыскательские работы для КЛ 6 кВ | ВЛ-0,4кВ от ТП-4663;ТП-4663;ТП-4666;КЛ-6кВ ТП-4663;КЛ-6кВ ТП-4666 - ТП-4890 | нд | С | 2026 | 6 | Ппроектные и изыскательские работы | Приказ № 164 | 17.06.2025 | Самарская область | 1 | 1 | 1 | 1 | 1 км по трассе | П5-01 | 866.6 | 1 | 866.6 | нд
1.2.2.1 | Повышение надежности электроснабжения в ТСН СНТ Кряжский массив КНПЗ (реконструкция ВЛ-0,4 кВ 9,446 км, замена КТП 4663/400 кВА на КТП 6/0,4/400 кВА; установка новой КТП 6/0,4/400 кВА; монтаж 2КЛ-6 кВ 2х0,1340 км; монтаж КЛ-6 кВ 0,745 км; установка приборов учёта (606 т.у.)) г.о. Самара Самарская область | P_0144 | Ппроектные и изыскательские работы | УНЦ на проектные и изыскательские работы для КЛ 6 кВ | ВЛ-0,4кВ от ТП-4663;ТП-4663;ТП-4666;КЛ-6кВ ТП-4663;КЛ-6кВ ТП-4666 - ТП-4890 | нд | С | 2026 | 6 | Ппроектные и изыскательские работы | Приказ № 164 | 17.06.2025 | Самарская область | 1 | 1 | 1 | 1 | 1 км по трассе | П5-01 | 866.6 | 1 | 866.6 | нд
1.2.2.1 | Повышение надежности электроснабжения в ТСН СНТ Кряжский массив КНПЗ (реконструкция ВЛ-0,4 кВ 9,446 км, замена КТП 4663/400 кВА на КТП 6/0,4/400 кВА; установка новой КТП 6/0,4/400 кВА; монтаж 2КЛ-6 кВ 2х0,1340 км; монтаж КЛ-6 кВ 0,745 км; установка приборов учёта (606 т.у.)) г.о. Самара Самарская область | P_0144 | Ппроектные и изыскательские работы | УНЦ на проектные и изыскательские работы для КЛ 6 кВ | ВЛ-0,4кВ от ТП-4663;ТП-4663;ТП-4666;КЛ-6кВ ТП-4663;КЛ-6кВ ТП-4666 - ТП-4890 | нд | С | 2026 | 6 | Ппроектные и изыскательские работы | Приказ № 164 | 17.06.2025 | Самарская область | 1 | 1 | 1 | 1 | 1 км по трассе | П5-01 | 866.6 | 1 | 866.6 | нд
1.2.2.1 | Повышение надежности электроснабжения в ТСН СНТ Кряжский массив КНПЗ (реконструкция ВЛ-0,4 кВ 9,446 км, замена КТП 4663/400 кВА на КТП 6/0,4/400 кВА; установка новой КТП 6/0,4/400 кВА; монтаж 2КЛ-6 кВ 2х0,1340 км; монтаж КЛ-6 кВ 0,745 км; установка приборов учёта (606 т.у.)) г.о. Самара Самарская область | P_0144 | Ппроектные и изыскательские работы | УНЦ на проектные и изыскательские работы для КЛ 6 кВ | ВЛ-0,4кВ от ТП-4663;ТП-4663;ТП-4666;КЛ-6кВ ТП-4663;КЛ-6кВ ТП-4666 - ТП-4890 | нд | С | 2026 | 6 | Ппроектные и изыскательские работы | Приказ № 164 | 17.06.2025 | Самарская область | 1 | 1 | 1 | 1 | 1 км по трассе | П5-01 | 866.6 | 1 | 866.6 | нд
1.2.2.1 | Повышение надежности электроснабжения в ТСН СНТ Кряжский массив КНПЗ (реконструкция ВЛ-0,4 кВ 9,446 км, замена КТП 4663/400 кВА на КТП 6/0,4/400 кВА; установка новой КТП 6/0,4/400 кВА; монтаж 2КЛ-6 кВ 2х0,1340 км; монтаж КЛ-6 кВ 0,745 км; установка приборов учёта (606 т.у.)) г.о. Самара Самарская область | P_0144 | Ппроектные и изыскательские работы | УНЦ на проектные и изыскательские работы для КЛ 6 кВ | ВЛ-0,4кВ от ТП-4663;ТП-4663;ТП-4666;КЛ-6кВ ТП-4663;КЛ-6кВ ТП-4666 - ТП-4890 | нд | С | 2026 | 6 | Ппроектные и изыскательские работы | Приказ № 164 | 17.06.2025 | Самарская область | 1 | 1 | 1 | 1 | 1 км по трассе | П5-01 | 866.6 | 1 | 866.6 | нд
1.2.2.1 | Повышение надежности электроснабжения в ТСН СНТ Кряжский массив КНПЗ (реконструкция ВЛ-0,4 кВ 9,446 км, замена КТП 4663/400 кВА на КТП 6/0,4/400 кВА; установка новой КТП 6/0,4/400 кВА; монтаж 2КЛ-6 кВ 2х0,1340 км; монтаж КЛ-6 кВ 0,745 км; установка приборов учёта (606 т.у.)) г.о. Самара Самарская область | P_0144 | Ппроектные и изыскательские работы | УНЦ на проектные и изыскательские работы для КЛ 6 кВ | ВЛ-0,4кВ от ТП-4663;ТП-4663;ТП-4666;КЛ-6кВ ТП-4663;КЛ-6кВ ТП-4666 - ТП-4890 | нд | С | 2026 | 6 | Ппроектные и изыскательские работы | Приказ № 164 | 17.06.2025 | Самарская область | 1 | 1 | 1 | 1 | 1 км по трассе | П5-01 | 866.6 | 1 | 866.6 | нд
1.2.2.1 | Повышение надежности электроснабжения в ТСН СНТ Кряжский массив КНПЗ (реконструкция ВЛ-0,4 кВ 9,446 км, замена КТП 4663/400 кВА на КТП 6/0,4/400 кВА; установка новой КТП 6/0,4/400 кВА; монтаж 2КЛ-6 кВ 2х0,1340 км; монтаж КЛ-6 кВ 0,745 км; установка приборов учёта (606 т.у.)) г.о. Самара Самарская область | P_0144 | Ппроектные и изыскательские работы | УНЦ на проектные и изыскательские работы для КЛ 6 кВ | ВЛ-0,4кВ от ТП-4663;ТП-4663;ТП-4666;КЛ-6кВ ТП-4663;КЛ-6кВ ТП-4666 - ТП-4890 | нд | С | 2026 | 6 | Ппроектные и изыскательские работы | Приказ № 164 | 17.06.2025 | Самарская область | 1 | 1 | 1.5 | 1 | 1 км по трассе | П5-01 | 866.6 | 1 | 1299.9 | нд
1.2.2.1 | Повышение надежности электроснабжения в ТСН СНТ Кряжский массив КНПЗ (реконструкция ВЛ-0,4 кВ 9,446 км, замена КТП 4663/400 кВА на КТП 6/0,4/400 кВА; установка новой КТП 6/0,4/400 кВА; монтаж 2КЛ-6 кВ 2х0,1340 км; монтаж КЛ-6 кВ 0,745 км; установка приборов учёта (606 т.у.)) г.о. Самара Самарская область | P_0144 | Затраты по УНЦ от 11 до 21 млн. руб. | УНЦ на проектные и изыскательские работы для отдельных элементов электрических сетей 6 кВ | ВЛ-0,4кВ от ТП-4663;ТП-4663;ТП-4666;КЛ-6кВ ТП-4663;КЛ-6кВ ТП-4666 - ТП-4890 | нд | С | 2026 | 6 | Затраты по УНЦ от 11 до 21 млн. руб. | Приказ № 164 | 17.06.2025 | Самарская область | 1 | 1 | 1 | 1 | 1 объект | П6-08 | 2127.51 | 1 | 2127.51 | нд
1.2.2.1 | Повышение надежности электроснабжения в ТСН СНТ Кряжский массив КНПЗ (реконструкция ВЛ-0,4 кВ 9,446 км, замена КТП 4663/400 кВА на КТП 6/0,4/400 кВА; установка новой КТП 6/0,4/400 кВА; монтаж 2КЛ-6 кВ 2х0,1340 км; монтаж КЛ-6 кВ 0,745 км; установка приборов учёта (606 т.у.)) г.о. Самара Самарская область | P_0144 | Итого объем финансовых потребностей по инвестиционному проекту, тыс. рублей | нд | нд | нд | нд | нд | нд | нд | нд | нд | нд | нд | нд | нд | нд | нд | нд | нд | нд | 135405.4433 | нд
1.2.1.1 | Реконструкция ПС 110 кВ ЧОЗИП по созданию ССПИ и организации каналов связи ПС 110 кВ ЧОЗИП (Шкаф ССПИ и связи №1 (ШТМ) - 1 шт; Шкаф ССПИ №2 (ШКП) - 1 шт; Цифровые каналы связи - 2 шт.) | P_0147 | Коммутаторы с 24 портами, модуль синхронизации данных, шкаф для размещения оборудования, ПО | УНЦ систем АСУТП и ТМ. Шкаф сетевой коммутации с четырьмя коммутаторами и двумя серверами системы обеспечения единого времени 110 кВ | ПС 110 кВ ЧОЗИП | нд | С | 2026 | 110 | Коммутаторы с 24 портами, модуль синхронизации данных, шкаф для размещения оборудования, ПО | Приказ № 270 | 23.09.2025 | Самарская область | 1 | 1 | 1 | 1 | 1 ед. | А5-04 | 11261.58 | 1.1 | 12387.738 | нд
1.2.1.1 | Реконструкция ПС 110 кВ ЧОЗИП по созданию ССПИ и организации каналов связи ПС 110 кВ ЧОЗИП (Шкаф ССПИ и связи №1 (ШТМ) - 1 шт; Шкаф ССПИ №2 (ШКП) - 1 шт; Цифровые каналы связи - 2 шт.) | P_0147 | Количество собираемых дискретных сигналов: 256 шт. | УНЦ систем АСУТП и ТМ. Шкаф общеподстанционных контроллеров с количеством собираемых дискретных сигналов: 256 шт. 110 кВ | ПС 110 кВ ЧОЗИП | нд | С | 2026 | 110 | Количество собираемых дискретных сигналов: 256 шт. | Приказ № 270 | 23.09.2025 | Самарская область | 1 | 1 | 1 | 1 | 1 ед. | А5-18 | 5131.77 | 1.1 | 5644.947 | нд
1.2.1.1 | Реконструкция ПС 110 кВ ЧОЗИП по созданию ССПИ и организации каналов связи ПС 110 кВ ЧОЗИП (Шкаф ССПИ и связи №1 (ШТМ) - 1 шт; Шкаф ССПИ №2 (ШКП) - 1 шт; Цифровые каналы связи - 2 шт.) | P_0147 | 16 мм2, медь, 5 жил | УНЦ КЛ 0.4 кВ | ПС 110 кВ ЧОЗИП | нд | С | 2026 | 0.4 | 16 мм2, медь, 5 жил | Приказ № 270 | 23.09.2025 | Самарская область | 1.13 | 0.33815 | 1.5226 | 0.048 | 1 км | К3-01-4 | 1127.62 | 1.1 | 34.6386 | нд
1.2.1.1 | Реконструкция ПС 110 кВ ЧОЗИП по созданию ССПИ и организации каналов связи ПС 110 кВ ЧОЗИП (Шкаф ССПИ и связи №1 (ШТМ) - 1 шт; Шкаф ССПИ №2 (ШКП) - 1 шт; Цифровые каналы связи - 2 шт.) | P_0147 | 16 мм2, медь, 4 жилы | УНЦ КЛ 0.4 кВ | ПС 110 кВ ЧОЗИП | нд | С | 2026 | 0.4 | 16 мм2, медь, 4 жилы | Приказ № 270 | 23.09.2025 | Самарская область | 1.13 | 1 | 0.47744 | 0.04 | 1 км | К3-01-2 | 960.34 | 1.1 | 22.7966 | нд
1.2.1.1 | Реконструкция ПС 110 кВ ЧОЗИП по созданию ССПИ и организации каналов связи ПС 110 кВ ЧОЗИП (Шкаф ССПИ и связи №1 (ШТМ) - 1 шт; Шкаф ССПИ №2 (ШКП) - 1 шт; Цифровые каналы связи - 2 шт.) | P_0147 | 16 мм2, медь, 4 жилы | УНЦ КЛ 0.4 кВ | ПС 110 кВ ЧОЗИП | нд | С | 2026 | 0.4 | 16 мм2, медь, 4 жилы | Приказ № 270 | 23.09.2025 | Самарская область | 1 | 0.41119 | 1 | 0.3 | 1 км | К3-01-2 | 960.34 | 1.1 | 130.312 | нд
1.2.1.1 | Реконструкция ПС 110 кВ ЧОЗИП по созданию ССПИ и организации каналов связи ПС 110 кВ ЧОЗИП (Шкаф ССПИ и связи №1 (ШТМ) - 1 шт; Шкаф ССПИ №2 (ШКП) - 1 шт; Цифровые каналы связи - 2 шт.) | P_0147 | 16 мм2, медь, 5 жил | УНЦ КЛ 0.4 кВ | ПС 110 кВ ЧОЗИП | нд | С | 2026 | 0.4 | 16 мм2, медь, 5 жил | Приказ № 270 | 23.09.2025 | Самарская область | 1.13 | 0.3838 | 1.5226 | 0.04 | 1 км | К3-01-4 | 1127.62 | 1.1 | 32.7619 | нд
1.2.1.1 | Реконструкция ПС 110 кВ ЧОЗИП по созданию ССПИ и организации каналов связи ПС 110 кВ ЧОЗИП (Шкаф ССПИ и связи №1 (ШТМ) - 1 шт; Шкаф ССПИ №2 (ШКП) - 1 шт; Цифровые каналы связи - 2 шт.) | P_0147 | 16 мм2, медь, 4 жилы | УНЦ КЛ 0.4 кВ | ПС 110 кВ ЧОЗИП | нд | С | 2026 | 0.4 | 16 мм2, медь, 4 жилы | Приказ № 270 | 23.09.2025 | Самарская область | 1 | 0.32832 | 1 | 0.382 | 1 км | К3-01-2 | 960.34 | 1.1 | 132.4901 | нд
1.2.1.1 | Реконструкция ПС 110 кВ ЧОЗИП по созданию ССПИ и организации каналов связи ПС 110 кВ ЧОЗИП (Шкаф ССПИ и связи №1 (ШТМ) - 1 шт; Шкаф ССПИ №2 (ШКП) - 1 шт; Цифровые каналы связи - 2 шт.) | P_0147 | Количество измерительных преобразователей: 20 шт. | УНЦ систем АСУТП и ТМ. Шкаф измерительных преобразователей с количеством измерительных преобразователей: 20 шт. 110 кВ | ПС 110 кВ ЧОЗИП | нд | С | 2026 | 110 | Количество измерительных преобразователей: 20 шт. | Приказ № 270 | 23.09.2025 | Самарская область | 1 | 1 | 1 | 1 | 1 ед. | А5-14 | 10210.4 | 1.1 | 11231.44 | нд
1.2.1.1 | Реконструкция ПС 110 кВ ЧОЗИП по созданию ССПИ и организации каналов связи ПС 110 кВ ЧОЗИП (Шкаф ССПИ и связи №1 (ШТМ) - 1 шт; Шкаф ССПИ №2 (ШКП) - 1 шт; Цифровые каналы связи - 2 шт.) | P_0147 | 16 мм2, медь, 4 жилы | УНЦ КЛ 0.4 кВ | ПС 110 кВ ЧОЗИП | нд | С | 2026 | 0.4 | 16 мм2, медь, 4 жилы | Приказ № 270 | 23.09.2025 | Самарская область | 1 | 0.36758 | 1 | 2.865 | 1 км | К3-01-2 | 960.34 | 1.1 | 1112.4777 | нд
1.2.1.1 | Реконструкция ПС 110 кВ ЧОЗИП по созданию ССПИ и организации каналов связи ПС 110 кВ ЧОЗИП (Шкаф ССПИ и связи №1 (ШТМ) - 1 шт; Шкаф ССПИ №2 (ШКП) - 1 шт; Цифровые каналы связи - 2 шт.) | P_0147 | 16 мм2, медь, 5 жил | УНЦ КЛ 0.4 кВ | ПС 110 кВ ЧОЗИП | нд | С | 2026 | 0.4 | 16 мм2, медь, 5 жил | Приказ № 270 | 23.09.2025 | Самарская область | 1.13 | 0.33815 | 1 | 0.093 | 1 км | К3-01-4 | 1127.62 | 1.1 | 44.0785 | нд
1.2.1.1 | Реконструкция ПС 110 кВ ЧОЗИП по созданию ССПИ и организации каналов связи ПС 110 кВ ЧОЗИП (Шкаф ССПИ и связи №1 (ШТМ) - 1 шт; Шкаф ССПИ №2 (ШКП) - 1 шт; Цифровые каналы связи - 2 шт.) | P_0147 | 16 мм2, медь, 4 жилы | УНЦ КЛ 0.4 кВ | ПС 110 кВ ЧОЗИП | нд | С | 2026 | 0.4 | 16 мм2, медь, 4 жилы | Приказ № 270 | 23.09.2025 | Самарская область | 1 | 0.36758 | 0.47744 | 0.636 | 1 км | К3-01-2 | 960.34 | 1.1 | 117.9066 | нд
1.2.1.1 | Реконструкция ПС 110 кВ ЧОЗИП по созданию ССПИ и организации каналов связи ПС 110 кВ ЧОЗИП (Шкаф ССПИ и связи №1 (ШТМ) - 1 шт; Шкаф ССПИ №2 (ШКП) - 1 шт; Цифровые каналы связи - 2 шт.) | P_0147 | 16 мм2, медь, 4 жилы | УНЦ КЛ 0.4 кВ | ПС 110 кВ ЧОЗИП | нд | С | 2026 | 0.4 | 16 мм2, медь, 4 жилы | Приказ № 270 | 23.09.2025 | Самарская область | 1.13 | 0.41119 | 0.47744 | 0.093 | 1 км | К3-01-2 | 960.34 | 1.1 | 21.7941 | нд
1.2.1.1 | Реконструкция ПС 110 кВ ЧОЗИП по созданию ССПИ и организации каналов связи ПС 110 кВ ЧОЗИП (Шкаф ССПИ и связи №1 (ШТМ) - 1 шт; Шкаф ССПИ №2 (ШКП) - 1 шт; Цифровые каналы связи - 2 шт.) | P_0147 | Затраты по УНЦ от 21 до 51 млн. руб. | УНЦ на проектные и изыскательские работы для отдельных элементов электрических сетей 110 кВ | ПС 110 кВ ЧОЗИП | нд | С | 2026 | 110 | Затраты по УНЦ от 21 до 51 млн. руб. | Приказ № 270 | 23.09.2025 | Самарская область | 1 | 1 | 1 | 1 | 1 объект | П6-09 | 4255.01 | 1 | 4255.01 | нд
1.2.1.1 | Реконструкция ПС 110 кВ ЧОЗИП по созданию ССПИ и организации каналов связи ПС 110 кВ ЧОЗИП (Шкаф ССПИ и связи №1 (ШТМ) - 1 шт; Шкаф ССПИ №2 (ШКП) - 1 шт; Цифровые каналы связи - 2 шт.) | P_0147 | Итого объем финансовых потребностей по инвестиционному проекту, тыс. рублей | нд | нд | нд | нд | нд | нд | нд | нд | нд | нд | нд | нд | нд | нд | нд | нд | нд | нд | 35168.3912 | нд
1.2.2.1 | Реконструкция ВЛ-0,4 кВ от КТП А 705/250 кВА Алексеевский район Самарская область (1,26 км, установка приборов учета 32 т.у.) | P_0200 | Демонтаж ВЛ 0.4 кВ - одна цепь | УНЦ на демонтаж ВЛ 0.4 кВ | ВЛ-0,4 кВ от КТП А 705/250 кВА Алексеевский район Самарская область | нд | П | 2026 | 0.4 | Демонтаж ВЛ 0.4 кВ - одна цепь | Приказ № 123 | 13.05.2025 | Самарская область | 1 | 1 | 1 | 1.26 | 1 км | М2-01-1 | 300.27 | 1.1 | 416.1742 | нд
1.2.2.1 | Реконструкция ВЛ-0,4 кВ от КТП А 705/250 кВА Алексеевский район Самарская область (1,26 км, установка приборов учета 32 т.у.) | P_0200 | СИП-2, 70 мм2 / 70 мм2, 3 фазных провода | УНЦ провода СИП ВЛ 0.4 кВ | ВЛ-0,4 кВ от КТП А 705/250 кВА Алексеевский район Самарская область | нд | П | 2026 | 0.4 | СИП-2, 70 мм2 / 70 мм2, 3 фазных провода | Приказ № 123 | 13.05.2025 | Самарская область | 1 | 1 | 1 | 1.386 | 1 км | Л7-24-2 | 664.4 | 1.02 | 939.2756 | нд
1.2.2.1 | Реконструкция ВЛ-0,4 кВ от КТП А 705/250 кВА Алексеевский район Самарская область (1,26 км, установка приборов учета 32 т.у.) | P_0200 | одноцепная, все типы опор за исключением многогранных | УНЦ ВЛ 0.4 кВ на строительно-монтажные работы без опор и провода | ВЛ-0,4 кВ от КТП А 705/250 кВА Алексеевский район Самарская область | нд | П | 2026 | 0.4 | одноцепная, все типы опор за исключением многогранных | Приказ № 123 | 13.05.2025 | Самарская область | 1 | 1 | 1 | 1.26 | 1 км | Л1-01-1 | 963.68 | 1.4 | 1699.9315 | нд
1.2.2.1 | Реконструкция ВЛ-0,4 кВ от КТП А 705/250 кВА Алексеевский район Самарская область (1,26 км, установка приборов учета 32 т.у.) | P_0200 | одноцепная, все типы опор за исключением многогранных | УНЦ опор ВЛ 0.4 кВ | ВЛ-0,4 кВ от КТП А 705/250 кВА Алексеевский район Самарская область | нд | П | 2026 | 0.4 | одноцепная, все типы опор за исключением многогранных | Приказ № 123 | 13.05.2025 | Самарская область | 1 | 1 | 1 | 1.26 | 1 км | Л3-01-1 | 949.02 | 1.02 | 1219.6805 | нд
1.2.2.1 | Реконструкция ВЛ-0,4 кВ от КТП А 705/250 кВА Алексеевский район Самарская область (1,26 км, установка приборов учета 32 т.у.) | P_0200 | Многотарифный (многофункциональный) прибор учета | УНЦ ИИК. Установка трехфазного прибора учета в разрыв несущего провода на опоре ВЛ и подключение к питающей ВЛ 0.4 кВ с изолированными проводами | ВЛ-0,4 кВ от КТП А 705/250 кВА Алексеевский район Самарская область | нд | П | 2026 | 0.4 | Многотарифный (многофункциональный) прибор учета | Приказ № 123 | 13.05.2025 | Самарская область | 1 | 1 | 1 | 5 | 1 точка учета | А1-08 | 62.16 | 1.1 | 341.88 | нд
1.2.2.1 | Реконструкция ВЛ-0,4 кВ от КТП А 705/250 кВА Алексеевский район Самарская область (1,26 км, установка приборов учета 32 т.у.) | P_0200 | Многотарифный (многофункциональный) прибор учета | УНЦ ИИК. Установка однофазного прибора учета в разрыв несущего провода на опоре ВЛ 0.4 кВ с изолированными проводами | ВЛ-0,4 кВ от КТП А 705/250 кВА Алексеевский район Самарская область | нд | П | 2026 | 0.23 | Многотарифный (многофункциональный) прибор учета | Приказ № 123 | 13.05.2025 | Самарская область | 1 | 1 | 1 | 27 | 1 точка учета | А1-02 | 57.24 | 1.1 | 1700.028 | нд
1.2.2.1 | Реконструкция ВЛ-0,4 кВ от КТП А 705/250 кВА Алексеевский район Самарская область (1,26 км, установка приборов учета 32 т.у.) | P_0200 | Трехфазный ввод от прибора учета | УНЦ ИИК. Организация трехфазного ввода от прибора учета, установленного в разрыв несущего провода на опоре ВЛ, к потребителю 0.4 кВ | ВЛ-0,4 кВ от КТП А 705/250 кВА Алексеевский район Самарская область | нд | П | 2026 | 0.4 | Трехфазный ввод от прибора учета | Приказ № 123 | 13.05.2025 | Самарская область | 1 | 1 | 1 | 5 | 1 точка учета | А1-63 | 7.67 | 1.1 | 42.185 | нд
1.2.2.1 | Реконструкция ВЛ-0,4 кВ от КТП А 705/250 кВА Алексеевский район Самарская область (1,26 км, установка приборов учета 32 т.у.) | P_0200 | Однофазный ввод от прибора учета | УНЦ ИИК. Организация однофазного ввода от прибора учета, установленного в разрыв несущего провода на опоре ВЛ, к потребителю 0.23 кВ | ВЛ-0,4 кВ от КТП А 705/250 кВА Алексеевский район Самарская область | нд | П | 2026 | 0.23 | Однофазный ввод от прибора учета | Приказ № 123 | 13.05.2025 | Самарская область | 1 | 1 | 1 | 27 | 1 точка учета | А1-59 | 5.77 | 1.1 | 171.369 | нд
1.2.2.1 | Реконструкция ВЛ-0,4 кВ от КТП А 705/250 кВА Алексеевский район Самарская область (1,26 км, установка приборов учета 32 т.у.) | P_0200 | Протяженность до 1 км | УНЦ на проектные и изыскательские работы по ВЛ 0.4 кВ | ВЛ-0,4 кВ от КТП А 705/250 кВА Алексеевский район Самарская область | нд | П | 2026 | 0.4 | Протяженность до 1 км | Приказ № 123 | 13.05.2025 | Самарская область | 1 | 1.624 | 1 | 1 | 1 ед. | П3-01 | 234.03 | 1 | 380.0616 | нд
1.2.2.1 | Реконструкция ВЛ-0,4 кВ от КТП А 705/250 кВА Алексеевский район Самарская область (1,26 км, установка приборов учета 32 т.у.) | P_0200 | Затраты по УНЦ от 1.1 до 6 млн. руб. | УНЦ на проектные и изыскательские работы для отдельных элементов электрических сетей 0.4 кВ | ВЛ-0,4 кВ от КТП А 705/250 кВА Алексеевский район Самарская область | нд | П | 2026 | 0.4 | Затраты по УНЦ от 1.1 до 6 млн. руб. | Приказ № 123 | 13.05.2025 | Самарская область | 1 | 1 | 1 | 1 | 1 объект | П6-06 | 425.5 | 1 | 425.5 | нд
1.2.2.1 | Реконструкция ВЛ-0,4 кВ от КТП А 705/250 кВА Алексеевский район Самарская область (1,26 км, установка приборов учета 32 т.у.) | P_0200 | Итого объем финансовых потребностей по инвестиционному проекту, тыс. рублей | нд | нд | нд | нд | нд | нд | нд | нд | нд | нд | нд | нд | нд | нд | нд | нд | нд | нд | 7336.0854 | нд
1.2.2.1 | Реконструкция ВЛ-0,4 кВ от КТП А 706/100 кВА Алексеевский район Самарская область (0,91 км, установка приборов учета 24 т.у.) | P_0201 | одноцепная, все типы опор за исключением многогранных | УНЦ ВЛ 0.4 кВ на строительно-монтажные работы без опор и провода | ВЛ-0,4 кВ от КТП А 706/100 кВА Алексеевский район Самарская область | нд | П | 2026 | 0.4 | одноцепная, все типы опор за исключением многогранных | Приказ № 123 | 13.05.2025 | Самарская область | 1 | 1 | 1 | 0.91 | 1 км | Л1-01-1 | 963.68 | 1.4 | 1227.7283 | нд
1.2.2.1 | Реконструкция ВЛ-0,4 кВ от КТП А 706/100 кВА Алексеевский район Самарская область (0,91 км, установка приборов учета 24 т.у.) | P_0201 | Демонтаж ВЛ 0.4 кВ - одна цепь | УНЦ на демонтаж ВЛ 0.4 кВ | ВЛ-0,4 кВ от КТП А 706/100 кВА Алексеевский район Самарская область | нд | П | 2026 | 0.4 | Демонтаж ВЛ 0.4 кВ - одна цепь | Приказ № 123 | 13.05.2025 | Самарская область | 1 | 1 | 1 | 0.91 | 1 км | М2-01-1 | 300.27 | 1.1 | 300.5703 | нд
1.2.2.1 | Реконструкция ВЛ-0,4 кВ от КТП А 706/100 кВА Алексеевский район Самарская область (0,91 км, установка приборов учета 24 т.у.) | P_0201 | Многотарифный (многофункциональный) прибор учета | УНЦ ИИК. Установка однофазного прибора учета в разрыв несущего провода на опоре ВЛ 0.4 кВ с изолированными проводами | ВЛ-0,4 кВ от КТП А 706/100 кВА Алексеевский район Самарская область | нд | П | 2026 | 0.23 | Многотарифный (многофункциональный) прибор учета | Приказ № 123 | 13.05.2025 | Самарская область | 1 | 1 | 1 | 24 | 1 точка учета | А1-02 | 57.24 | 1.1 | 1511.136 | нд
1.2.2.1 | Реконструкция ВЛ-0,4 кВ от КТП А 706/100 кВА Алексеевский район Самарская область (0,91 км, установка приборов учета 24 т.у.) | P_0201 | одноцепная, все типы опор за исключением многогранных | УНЦ опор ВЛ 0.4 кВ | ВЛ-0,4 кВ от КТП А 706/100 кВА Алексеевский район Самарская область | нд | П | 2026 | 0.4 | одноцепная, все типы опор за исключением многогранных | Приказ № 123 | 13.05.2025 | Самарская область | 1 | 1 | 1 | 0.91 | 1 км | Л3-01-1 | 949.02 | 1.02 | 880.8804 | нд
1.2.2.1 | Реконструкция ВЛ-0,4 кВ от КТП А 706/100 кВА Алексеевский район Самарская область (0,91 км, установка приборов учета 24 т.у.) | P_0201 | СИП-2, 70 мм2 / 70 мм2, 3 фазных провода | УНЦ провода СИП ВЛ 0.4 кВ | ВЛ-0,4 кВ от КТП А 706/100 кВА Алексеевский район Самарская область | нд | П | 2026 | 0.4 | СИП-2, 70 мм2 / 70 мм2, 3 фазных провода | Приказ № 123 | 13.05.2025 | Самарская область | 1 | 1 | 1 | 1.001 | 1 км | Л7-24-2 | 664.4 | 1.02 | 678.3657 | нд
1.2.2.1 | Реконструкция ВЛ-0,4 кВ от КТП А 706/100 кВА Алексеевский район Самарская область (0,91 км, установка приборов учета 24 т.у.) | P_0201 | Однофазный ввод от прибора учета | УНЦ ИИК. Организация однофазного ввода от прибора учета, установленного в разрыв несущего провода на опоре ВЛ, к потребителю 0.23 кВ | ВЛ-0,4 кВ от КТП А 706/100 кВА Алексеевский район Самарская область | нд | П | 2026 | 0.23 | Однофазный ввод от прибора учета | Приказ № 123 | 13.05.2025 | Самарская область | 1 | 1 | 1 | 24 | 1 точка учета | А1-59 | 5.77 | 1.1 | 152.328 | нд
1.2.2.1 | Реконструкция ВЛ-0,4 кВ от КТП А 706/100 кВА Алексеевский район Самарская область (0,91 км, установка приборов учета 24 т.у.) | P_0201 | Протяженность до 1 км | УНЦ на проектные и изыскательские работы по ВЛ 0.4 кВ | ВЛ-0,4 кВ от КТП А 706/100 кВА Алексеевский район Самарская область | нд | П | 2026 | 0.4 | Протяженность до 1 км | Приказ № 123 | 13.05.2025 | Самарская область | 1 | 1 | 1 | 1 | 1 ед. | П3-01 | 234.03 | 1 | 234.03 | нд
1.2.2.1 | Реконструкция ВЛ-0,4 кВ от КТП А 706/100 кВА Алексеевский район Самарская область (0,91 км, установка приборов учета 24 т.у.) | P_0201 | Затраты по УНЦ от 1.1 до 6 млн. руб. | УНЦ на проектные и изыскательские работы для отдельных элементов электрических сетей 0.23 кВ | ВЛ-0,4 кВ от КТП А 706/100 кВА Алексеевский район Самарская область | нд | П | 2026 | 0.23 | Затраты по УНЦ от 1.1 до 6 млн. руб. | Приказ № 123 | 13.05.2025 | Самарская область | 1 | 1 | 1 | 1 | 1 объект | П6-06 | 425.5 | 1 | 425.5 | нд
1.2.2.1 | Реконструкция ВЛ-0,4 кВ от КТП А 706/100 кВА Алексеевский район Самарская область (0,91 км, установка приборов учета 24 т.у.) | P_0201 | Итого объем финансовых потребностей по инвестиционному проекту, тыс. рублей | нд | нд | нд | нд | нд | нд | нд | нд | нд | нд | нд | нд | нд | нд | нд | нд | нд | нд | 5410.5386 | нд
1.2.2.1 | Реконструкция ВЛ-0,4 кВ от КТП А 704/100 кВА Алексеевский район Самарская область (1,3км, установка приборов учета 34 т.у.) | P_0202 | Многотарифный (многофункциональный) прибор учета | УНЦ ИИК. Установка однофазного прибора учета в разрыв несущего провода на опоре ВЛ 0.4 кВ с изолированными проводами | ВЛ-0,4 кВ от КТП А 704/100 кВА Алексеевский район Самарская область | нд | П | 2026 | 0.23 | Многотарифный (многофункциональный) прибор учета | Приказ № 123 | 13.05.2025 | Самарская область | 1 | 1 | 1 | 32 | 1 точка учета | А1-02 | 57.24 | 1.1 | 2014.848 | нд
1.2.2.1 | Реконструкция ВЛ-0,4 кВ от КТП А 704/100 кВА Алексеевский район Самарская область (1,3км, установка приборов учета 34 т.у.) | P_0202 | одноцепная, все типы опор за исключением многогранных | УНЦ опор ВЛ 0.4 кВ | ВЛ-0,4 кВ от КТП А 704/100 кВА Алексеевский район Самарская область | нд | П | 2026 | 0.4 | одноцепная, все типы опор за исключением многогранных | Приказ № 123 | 13.05.2025 | Самарская область | 1 | 1 | 1 | 1.3 | 1 км | Л3-01-1 | 949.02 | 1.02 | 1258.4005 | нд
1.2.2.1 | Реконструкция ВЛ-0,4 кВ от КТП А 704/100 кВА Алексеевский район Самарская область (1,3км, установка приборов учета 34 т.у.) | P_0202 | Демонтаж ВЛ 0.4 кВ - одна цепь | УНЦ на демонтаж ВЛ 0.4 кВ | ВЛ-0,4 кВ от КТП А 704/100 кВА Алексеевский район Самарская область | нд | П | 2026 | 0.4 | Демонтаж ВЛ 0.4 кВ - одна цепь | Приказ № 123 | 13.05.2025 | Самарская область | 1 | 1 | 1 | 1.3 | 1 км | М2-01-1 | 300.27 | 1.1 | 429.3861 | нд
1.2.2.1 | Реконструкция ВЛ-0,4 кВ от КТП А 704/100 кВА Алексеевский район Самарская область (1,3км, установка приборов учета 34 т.у.) | P_0202 | Трехфазный ввод от прибора учета | УНЦ ИИК. Организация трехфазного ввода от прибора учета, установленного в разрыв несущего провода на опоре ВЛ, к потребителю 0.4 кВ | ВЛ-0,4 кВ от КТП А 704/100 кВА Алексеевский район Самарская область | нд | П | 2026 | 0.4 | Трехфазный ввод от прибора учета | Приказ № 123 | 13.05.2025 | Самарская область | 1 | 1 | 1 | 2 | 1 точка учета | А1-63 | 7.67 | 1.1 | 16.874 | нд
1.2.2.1 | Реконструкция ВЛ-0,4 кВ от КТП А 704/100 кВА Алексеевский район Самарская область (1,3км, установка приборов учета 34 т.у.) | P_0202 | одноцепная, все типы опор за исключением многогранных | УНЦ ВЛ 0.4 кВ на строительно-монтажные работы без опор и провода | ВЛ-0,4 кВ от КТП А 704/100 кВА Алексеевский район Самарская область | нд | П | 2026 | 0.4 | одноцепная, все типы опор за исключением многогранных | Приказ № 123 | 13.05.2025 | Самарская область | 1 | 1 | 1 | 1.3 | 1 км | Л1-01-1 | 963.68 | 1.4 | 1753.8976 | нд
1.2.2.1 | Реконструкция ВЛ-0,4 кВ от КТП А 704/100 кВА Алексеевский район Самарская область (1,3км, установка приборов учета 34 т.у.) | P_0202 | Однофазный ввод от прибора учета | УНЦ ИИК. Организация однофазного ввода от прибора учета, установленного в разрыв несущего провода на опоре ВЛ, к потребителю 0.23 кВ | ВЛ-0,4 кВ от КТП А 704/100 кВА Алексеевский район Самарская область | нд | П | 2026 | 0.23 | Однофазный ввод от прибора учета | Приказ № 123 | 13.05.2025 | Самарская область | 1 | 1 | 1 | 32 | 1 точка учета | А1-59 | 5.77 | 1.1 | 203.104 | нд
1.2.2.1 | Реконструкция ВЛ-0,4 кВ от КТП А 704/100 кВА Алексеевский район Самарская область (1,3км, установка приборов учета 34 т.у.) | P_0202 | СИП-2, 70 мм2 / 70 мм2, 3 фазных провода | УНЦ провода СИП ВЛ 0.4 кВ | ВЛ-0,4 кВ от КТП А 704/100 кВА Алексеевский район Самарская область | нд | П | 2026 | 0.4 | СИП-2, 70 мм2 / 70 мм2, 3 фазных провода | Приказ № 123 | 13.05.2025 | Самарская область | 1 | 1 | 1 | 1.43 | 1 км | Л7-24-2 | 664.4 | 1.02 | 969.0938 | нд
1.2.2.1 | Реконструкция ВЛ-0,4 кВ от КТП А 704/100 кВА Алексеевский район Самарская область (1,3км, установка приборов учета 34 т.у.) | P_0202 | Многотарифный (многофункциональный) прибор учета | УНЦ ИИК. Установка трехфазного прибора учета в разрыв несущего провода на опоре ВЛ и подключение к питающей ВЛ 0.4 кВ с изолированными проводами | ВЛ-0,4 кВ от КТП А 704/100 кВА Алексеевский район Самарская область | нд | П | 2026 | 0.4 | Многотарифный (многофункциональный) прибор учета | Приказ № 123 | 13.05.2025 | Самарская область | 1 | 1 | 1 | 2 | 1 точка учета | А1-08 | 62.16 | 1.1 | 136.752 | нд
1.2.2.1 | Реконструкция ВЛ-0,4 кВ от КТП А 704/100 кВА Алексеевский район Самарская область (1,3км, установка приборов учета 34 т.у.) | P_0202 | Протяженность до 1 км | УНЦ на проектные и изыскательские работы по ВЛ 0.4 кВ | ВЛ-0,4 кВ от КТП А 704/100 кВА Алексеевский район Самарская область | нд | П | 2026 | 0.4 | Протяженность до 1 км | Приказ № 123 | 13.05.2025 | Самарская область | 1 | 1.72 | 1 | 1 | 1 ед. | П3-01 | 234.03 | 1 | 402.528 | нд
1.2.2.1 | Реконструкция ВЛ-0,4 кВ от КТП А 704/100 кВА Алексеевский район Самарская область (1,3км, установка приборов учета 34 т.у.) | P_0202 | Затраты по УНЦ от 1.1 до 6 млн. руб. | УНЦ на проектные и изыскательские работы для отдельных элементов электрических сетей 0.4 кВ | ВЛ-0,4 кВ от КТП А 704/100 кВА Алексеевский район Самарская область | нд | П | 2026 | 0.4 | Затраты по УНЦ от 1.1 до 6 млн. руб. | Приказ № 123 | 13.05.2025 | Самарская область | 1 | 1 | 1 | 1 | 1 объект | П6-06 | 425.5 | 1 | 425.5 | нд
1.2.2.1 | Реконструкция ВЛ-0,4 кВ от КТП А 704/100 кВА Алексеевский район Самарская область (1,3км, установка приборов учета 34 т.у.) | P_0202 | Итого объем финансовых потребностей по инвестиционному проекту, тыс. рублей | нд | нд | нд | нд | нд | нд | нд | нд | нд | нд | нд | нд | нд | нд | нд | нд | нд | нд | 7610.3841 | нд
1.2.2.1 | Реконструкция двух КЛ-10 кВ Ф-ЗТП-1, Ф-ЗТП-2 от ЗТП 1355/2х250 кВА до ЗТП 1355а/2х160 кВА Безенчукский район Самарская область (0,36 км, ГНБ прокол 0,036км) | P_0203 | Песок, щебень, слой дорожного покрытия | УНЦ на восстановление дорожного покрытия при прокладке кабельной линии (для всех субъектов Российской Федерации). Проезжая часть 10 кВ | КЛ-10 кВ Ф-ЗТП-1, Ф-ЗТП-2 от ЗТП 1355/2х250 кВА до ЗТП 1355а/2х160 кВА | нд | П | 2026 | 10 | Песок, щебень, слой дорожного покрытия | Приказ № 123 | 13.05.2025 | Самарская область | 1 | 1 | 1 | 72 | 1 м2 | Б4-02 | 4.4 | 1 | 316.8 | нд
1.2.2.1 | Реконструкция двух КЛ-10 кВ Ф-ЗТП-1, Ф-ЗТП-2 от ЗТП 1355/2х250 кВА до ЗТП 1355а/2х160 кВА Безенчукский район Самарская область (0,36 км, ГНБ прокол 0,036км) | P_0203 | 150 мм2, алюминий | УНЦ КЛ 10 кВ (с алюминиевой жилой) | КЛ-10 кВ Ф-ЗТП-1, Ф-ЗТП-2 от ЗТП 1355/2х250 кВА до ЗТП 1355а/2х160 кВА | нд | П | 2026 | 10 | 150 мм2, алюминий | Приказ № 123 | 13.05.2025 | Самарская область | 1 | 1 | 1 | 0.36 | 1 км | К1-06-2 | 3599.39 | 1.1 | 1425.3584 | нд
1.2.2.1 | Реконструкция двух КЛ-10 кВ Ф-ЗТП-1, Ф-ЗТП-2 от ЗТП 1355/2х250 кВА до ЗТП 1355а/2х160 кВА Безенчукский район Самарская область (0,36 км, ГНБ прокол 0,036км) | P_0203 | 4 трубы диаметром 110 мм | УНЦ выполнения специального перехода кабельной линии методом ГНБ 10 кВ | КЛ-10 кВ Ф-ЗТП-1, Ф-ЗТП-2 от ЗТП 1355/2х250 кВА до ЗТП 1355а/2х160 кВА | нд | П | 2026 | 10 | 4 трубы диаметром 110 мм | Приказ № 123 | 13.05.2025 | Самарская область | 1 | 1 | 1 | 0.036 | 1 км | Н1-01-4 | 64294.69 | 1.1 | 2546.0697 | нд
1.2.2.1 | Реконструкция двух КЛ-10 кВ Ф-ЗТП-1, Ф-ЗТП-2 от ЗТП 1355/2х250 кВА до ЗТП 1355а/2х160 кВА Безенчукский район Самарская область (0,36 км, ГНБ прокол 0,036км) | P_0203 | две цепи КЛ благоустройство по трассе с учетом восстановления газонов | УНЦ на устройство траншеи КЛ и восстановление благоустройства по трассе 10 кВ | КЛ-10 кВ Ф-ЗТП-1, Ф-ЗТП-2 от ЗТП 1355/2х250 кВА до ЗТП 1355а/2х160 кВА | нд | П | 2026 | 10 | две цепи КЛ благоустройство по трассе с учетом восстановления газонов | Приказ № 123 | 13.05.2025 | Самарская область | 1 | 1 | 1 | 0.144 | 1 км по трассе | Б2-02-4 | 5258.19 | 1 | 757.1794 | нд
1.2.2.1 | Реконструкция двух КЛ-10 кВ Ф-ЗТП-1, Ф-ЗТП-2 от ЗТП 1355/2х250 кВА до ЗТП 1355а/2х160 кВА Безенчукский район Самарская область (0,36 км, ГНБ прокол 0,036км) | P_0203 | Ппроектные и изыскательские работы | УНЦ на проектные и изыскательские работы для КЛ 10 кВ | КЛ-10 кВ Ф-ЗТП-1, Ф-ЗТП-2 от ЗТП 1355/2х250 кВА до ЗТП 1355а/2х160 кВА | нд | П | 2026 | 10 | Ппроектные и изыскательские работы | Приказ № 123 | 13.05.2025 | Самарская область | 1 | 1 | 1 | 1 | 1 км по трассе | П5-01 | 866.6 | 1 | 866.6 | нд
1.2.2.1 | Реконструкция двух КЛ-10 кВ Ф-ЗТП-1, Ф-ЗТП-2 от ЗТП 1355/2х250 кВА до ЗТП 1355а/2х160 кВА Безенчукский район Самарская область (0,36 км, ГНБ прокол 0,036км) | P_0203 | Затраты по УНЦ от 1.1 до 6 млн. руб. | УНЦ на проектные и изыскательские работы для отдельных элементов электрических сетей 10 кВ | КЛ-10 кВ Ф-ЗТП-1, Ф-ЗТП-2 от ЗТП 1355/2х250 кВА до ЗТП 1355а/2х160 кВА | нд | П | 2026 | 10 | Затраты по УНЦ от 1.1 до 6 млн. руб. | Приказ № 123 | 13.05.2025 | Самарская область | 1 | 1 | 1 | 1 | 1 объект | П6-06 | 425.5 | 1 | 425.5 | нд
1.2.2.1 | Реконструкция двух КЛ-10 кВ Ф-ЗТП-1, Ф-ЗТП-2 от ЗТП 1355/2х250 кВА до ЗТП 1355а/2х160 кВА Безенчукский район Самарская область (0,36 км, ГНБ прокол 0,036км) | P_0203 | Итого объем финансовых потребностей по инвестиционному проекту, тыс. рублей | нд | нд | нд | нд | нд | нд | нд | нд | нд | нд | нд | нд | нд | нд | нд | нд | нд | нд | 6337.5075 | нд
1.2.2.1 | Реконструкция двух КЛ-10 кВ Ф-ЦРБ-1, Ф-ЦРБ-2 от ЗРУ-1-10 до ЗТП 1355/2х250 кВА (протяженностью 0,36км) | P_0204 | две цепи КЛ благоустройство по трассе с учетом восстановления газонов | УНЦ на устройство траншеи КЛ и восстановление благоустройства по трассе 10 кВ | КЛ-10 кВ Ф-ЦРБ-1, Ф-ЦРБ-2 от ЗРУ-1-10 до ЗТП 1355/2х250 кВА | нд | П | 2026 | 10 | две цепи КЛ благоустройство по трассе с учетом восстановления газонов | Приказ № 123 | 13.05.2025 | Самарская область | 1 | 1 | 1 | 0.18 | 1 км по трассе | Б2-02-4 | 5258.19 | 1 | 946.4742 | нд
1.2.2.1 | Реконструкция двух КЛ-10 кВ Ф-ЦРБ-1, Ф-ЦРБ-2 от ЗРУ-1-10 до ЗТП 1355/2х250 кВА (протяженностью 0,36км) | P_0204 | 150 мм2, алюминий | УНЦ КЛ 10 кВ (с алюминиевой жилой) | КЛ-10 кВ Ф-ЦРБ-1, Ф-ЦРБ-2 от ЗРУ-1-10 до ЗТП 1355/2х250 кВА | нд | П | 2026 | 10 | 150 мм2, алюминий | Приказ № 123 | 13.05.2025 | Самарская область | 1 | 1 | 1 | 0.36 | 1 км | К1-06-2 | 3599.39 | 1.1 | 1425.3584 | нд
1.2.2.1 | Реконструкция двух КЛ-10 кВ Ф-ЦРБ-1, Ф-ЦРБ-2 от ЗРУ-1-10 до ЗТП 1355/2х250 кВА (протяженностью 0,36км) | P_0204 | Песок, щебень, слой дорожного покрытия | УНЦ на восстановление дорожного покрытия при прокладке кабельной линии (для всех субъектов Российской Федерации). Проезжая часть 10 кВ | КЛ-10 кВ Ф-ЦРБ-1, Ф-ЦРБ-2 от ЗРУ-1-10 до ЗТП 1355/2х250 кВА | нд | П | 2026 | 10 | Песок, щебень, слой дорожного покрытия | Приказ № 123 | 13.05.2025 | Самарская область | 1 | 1 | 1 | 90 | 1 м2 | Б4-02 | 4.4 | 1 | 396 | нд
1.2.2.1 | Реконструкция двух КЛ-10 кВ Ф-ЦРБ-1, Ф-ЦРБ-2 от ЗРУ-1-10 до ЗТП 1355/2х250 кВА (протяженностью 0,36км) | P_0204 | Ппроектные и изыскательские работы | УНЦ на проектные и изыскательские работы для КЛ 10 кВ | КЛ-10 кВ Ф-ЦРБ-1, Ф-ЦРБ-2 от ЗРУ-1-10 до ЗТП 1355/2х250 кВА | нд | П | 2026 | 10 | Ппроектные и изыскательские работы | Приказ № 123 | 13.05.2025 | Самарская область | 1 | 1 | 1 | 1 | 1 км по трассе | П5-01 | 866.6 | 1 | 866.6 | нд
1.2.2.1 | Реконструкция двух КЛ-10 кВ Ф-ЦРБ-1, Ф-ЦРБ-2 от ЗРУ-1-10 до ЗТП 1355/2х250 кВА (протяженностью 0,36км) | P_0204 | Итого объем финансовых потребностей по инвестиционному проекту, тыс. рублей | нд | нд | нд | нд | нд | нд | нд | нд | нд | нд | нд | нд | нд | нд | нд | нд | нд | нд | 3634.4326 | нд
1.2.1.1 | Реконструкция ТП Бзч 805 10/0,4/160 кВА с заменой на КТП 10/0,4/ 400кВА Безенчукский район Самарская область | P_0205 | КТП 10 кВ мачтового (шкафного, столбового) и киоскового типа | УНЦ на демонтажные работы КТП 10 кВ | ТП Бзч 805/160 кВА с заменой на КТП 400кВа Безенчукский район Самарская область | нд | П | 2026 | 10 | КТП 10 кВ мачтового (шкафного, столбового) и киоскового типа | Приказ № 123 | 13.05.2025 | Самарская область | 1 | 1 | 1 | 1 | 1 ед. | М6-05-10 | 143.66 | 1.1 | 158.026 | нд
1.2.1.1 | Реконструкция ТП Бзч 805 10/0,4/160 кВА с заменой на КТП 10/0,4/ 400кВА Безенчукский район Самарская область | P_0205 | Однополюсный разъединитель 10 кВ | УНЦ на демонтажные работы ПС 10 кВ | ТП Бзч 805/160 кВА с заменой на КТП 400кВа Безенчукский район Самарская область | нд | П | 2026 | 10 | Однополюсный разъединитель 10 кВ | Приказ № 123 | 13.05.2025 | Самарская область | 1 | 1 | 3 | 1 | 1 ед. | М6-12-1 | 11.65 | 1.1 | 38.445 | нд
1.2.1.1 | Реконструкция ТП Бзч 805 10/0,4/160 кВА с заменой на КТП 10/0,4/ 400кВА Безенчукский район Самарская область | P_0205 | 1 т-р, 400 кВА | УНЦ КТП киоскового типа 10 кВ | ТП Бзч 805/160 кВА с заменой на КТП 400кВа Безенчукский район Самарская область | нд | П | 2026 | 10 | 1 т-р, 400 кВА | Приказ № 123 | 13.05.2025 | Самарская область | 1 | 1 | 1 | 1 | 1 ед. | Э1-07-1 | 1786.74 | 1.1 | 1965.414 | нд
1.2.1.1 | Реконструкция ТП Бзч 805 10/0,4/160 кВА с заменой на КТП 10/0,4/ 400кВА Безенчукский район Самарская область | P_0205 | В комплекте с ТТ | УНЦ ИИК. Установка трехфазного прибора учета трансформаторного включения с ТТ в распределительном устройстве 0.4 кВ | ТП Бзч 805/160 кВА с заменой на КТП 400кВа Безенчукский район Самарская область | нд | П | 2026 | 0.4 | В комплекте с ТТ | Приказ № 123 | 13.05.2025 | Самарская область | 1 | 1 | 1 | 1 | 1 точка учета | А1-33 | 517.48 | 1.1 | 569.228 | нд
1.2.1.1 | Реконструкция ТП Бзч 805 10/0,4/160 кВА с заменой на КТП 10/0,4/ 400кВА Безенчукский район Самарская область | P_0205 | Разъединитель на три полюса | УНЦ элементов ПС без устройства фундаментов. Разъединитель на три полюса. 10 кВ | ТП Бзч 805/160 кВА с заменой на КТП 400кВа Безенчукский район Самарская область | нд | П | 2026 | 10 | Разъединитель на три полюса | Приказ № 123 | 13.05.2025 | Самарская область | 1 | 1 | 1 | 1 | 1 ед. | И10-06-1 | 373.79 | 1.1 | 411.169 | нд
1.2.1.1 | Реконструкция ТП Бзч 805 10/0,4/160 кВА с заменой на КТП 10/0,4/ 400кВА Безенчукский район Самарская область | P_0205 | Ограждения из панелей металлических сетчатых по железобетонным столбам, монолитные фундаменты-столбы, ворота распашные и калитока | УНЦ защитных ограждений ПС. Ограждение предупредительное сетчатое 10 кВ | ТП Бзч 805/160 кВА с заменой на КТП 400кВа Безенчукский район Самарская область | нд | П | 2026 | 10 | Ограждения из панелей металлических сетчатых по железобетонным столбам, монолитные фундаменты-столбы, ворота распашные и калитока | Приказ № 123 | 13.05.2025 | Самарская область | 1 | 1 | 1 | 24 | 1 м периметра ПС | У4-02 | 9.86 | 1.1 | 260.304 | нд
1.2.1.1 | Реконструкция ТП Бзч 805 10/0,4/160 кВА с заменой на КТП 10/0,4/ 400кВА Безенчукский район Самарская область | P_0205 | Затраты по УНЦ от 1.1 до 6 млн. руб. | УНЦ на проектные и изыскательские работы для отдельных элементов электрических сетей 10 кВ | ТП Бзч 805/160 кВА с заменой на КТП 400кВа Безенчукский район Самарская область | нд | П | 2026 | 10 | Затраты по УНЦ от 1.1 до 6 млн. руб. | Приказ № 123 | 13.05.2025 | Самарская область | 1 | 1 | 1 | 1 | 1 объект | П6-06 | 425.5 | 1 | 425.5 | нд
1.2.1.1 | Реконструкция ТП Бзч 805 10/0,4/160 кВА с заменой на КТП 10/0,4/ 400кВА Безенчукский район Самарская область | P_0205 | Итого объем финансовых потребностей по инвестиционному проекту, тыс. рублей | нд | нд | нд | нд | нд | нд | нд | нд | нд | нд | нд | нд | нд | нд | нд | нд | нд | нд | 3828.086 | нд
1.2.1.1 | Реконструкция ТП Бзч 515/160 кВА с заменой на КТП 10/0,4кВ 160 кВА Безенчукский район Самарская область (160 кВА) | P_0206 | Однополюсный разъединитель 6 кВ | УНЦ на демонтажные работы ПС 6 кВ | ТП Бзч 515/160 кВА с заменой на КТП Безенчукский район Самарская область | нд | П | 2026 | 6 | Однополюсный разъединитель 6 кВ | Приказ № 123 | 13.05.2025 | Самарская область | 1 | 1 | 3 | 1 | 1 ед. | М6-12-1 | 11.65 | 1.1 | 38.445 | нд
1.2.1.1 | Реконструкция ТП Бзч 515/160 кВА с заменой на КТП 10/0,4кВ 160 кВА Безенчукский район Самарская область (160 кВА) | P_0206 | 1 т-р, 160 кВА | УНЦ КТП киоскового типа 6 кВ | ТП Бзч 515/160 кВА с заменой на КТП Безенчукский район Самарская область | нд | П | 2026 | 6 | 1 т-р, 160 кВА | Приказ № 123 | 13.05.2025 | Самарская область | 1 | 1 | 1 | 1 | 1 ед. | Э1-05-1 | 1288.91 | 1.1 | 1417.801 | нд
1.2.1.1 | Реконструкция ТП Бзч 515/160 кВА с заменой на КТП 10/0,4кВ 160 кВА Безенчукский район Самарская область (160 кВА) | P_0206 | Ограждения из панелей металлических сетчатых по железобетонным столбам, монолитные фундаменты-столбы, ворота распашные и калитока | УНЦ защитных ограждений ПС. Ограждение предупредительное сетчатое 6 кВ | ТП Бзч 515/160 кВА с заменой на КТП Безенчукский район Самарская область | нд | П | 2026 | 6 | Ограждения из панелей металлических сетчатых по железобетонным столбам, монолитные фундаменты-столбы, ворота распашные и калитока | Приказ № 123 | 13.05.2025 | Самарская область | 1 | 1 | 1 | 24 | 1 м периметра ПС | У4-02 | 9.86 | 1.1 | 260.304 | нд
1.2.1.1 | Реконструкция ТП Бзч 515/160 кВА с заменой на КТП 10/0,4кВ 160 кВА Безенчукский район Самарская область (160 кВА) | P_0206 | КТП 6 кВ мачтового (шкафного, столбового) и киоскового типа | УНЦ на демонтажные работы КТП 6 кВ | ТП Бзч 515/160 кВА с заменой на КТП Безенчукский район Самарская область | нд | П | 2026 | 6 | КТП 6 кВ мачтового (шкафного, столбового) и киоскового типа | Приказ № 123 | 13.05.2025 | Самарская область | 1 | 1 | 1 | 1 | 1 ед. | М6-05-10 | 143.66 | 1.1 | 158.026 | нд
1.2.1.1 | Реконструкция ТП Бзч 515/160 кВА с заменой на КТП 10/0,4кВ 160 кВА Безенчукский район Самарская область (160 кВА) | P_0206 | В комплекте с ТТ | УНЦ ИИК. Установка трехфазного прибора учета трансформаторного включения с ТТ в распределительном устройстве 0.4 кВ | ТП Бзч 515/160 кВА с заменой на КТП Безенчукский район Самарская область | нд | П | 2026 | 0.4 | В комплекте с ТТ | Приказ № 123 | 13.05.2025 | Самарская область | 1 | 1 | 1 | 1 | 1 точка учета | А1-33 | 517.48 | 1.1 | 569.228 | нд
1.2.1.1 | Реконструкция ТП Бзч 515/160 кВА с заменой на КТП 10/0,4кВ 160 кВА Безенчукский район Самарская область (160 кВА) | P_0206 | Разъединитель на три полюса | УНЦ элементов ПС без устройства фундаментов. Разъединитель на три полюса. 10 кВ | ТП Бзч 515/160 кВА с заменой на КТП Безенчукский район Самарская область | нд | П | 2026 | 6 | Разъединитель на три полюса | Приказ № 123 | 13.05.2025 | Самарская область | 1 | 1 | 1 | 1 | 1 ед. | И10-06-1 | 373.79 | 1.1 | 411.169 | нд
1.2.1.1 | Реконструкция ТП Бзч 515/160 кВА с заменой на КТП 10/0,4кВ 160 кВА Безенчукский район Самарская область (160 кВА) | P_0206 | Затраты по УНЦ от 1.1 до 6 млн. руб. | УНЦ на проектные и изыскательские работы для отдельных элементов электрических сетей 6 кВ | ТП Бзч 515/160 кВА с заменой на КТП Безенчукский район Самарская область | нд | П | 2026 | 6 | Затраты по УНЦ от 1.1 до 6 млн. руб. | Приказ № 123 | 13.05.2025 | Самарская область | 1 | 1 | 1 | 1 | 1 объект | П6-06 | 425.5 | 1 | 425.5 | нд
1.2.1.1 | Реконструкция ТП Бзч 515/160 кВА с заменой на КТП 10/0,4кВ 160 кВА Безенчукский район Самарская область (160 кВА) | P_0206 | Итого объем финансовых потребностей по инвестиционному проекту, тыс. рублей | нд | нд | нд | нд | нд | нд | нд | нд | нд | нд | нд | нд | нд | нд | нд | нд | нд | нд | 3280.473 | нд
1.2.1.1 | Реконструкция ТП Кр 2507/100 кВА с заменой на КТП 6/0,4кВ 250 кВА Безенчукский район Самарская область (0,25 МВА) | P_0207 | КТП 6 кВ мачтового (шкафного, столбового) и киоскового типа | УНЦ на демонтажные работы КТП 6 кВ | ТП Кр 2507/250кВА с заменой на КТП Безенчукский район Самарская область | нд | П | 2026 | 6 | КТП 6 кВ мачтового (шкафного, столбового) и киоскового типа | Приказ № 123 | 13.05.2025 | Самарская область | 1 | 1 | 1 | 1 | 1 ед. | М6-05-10 | 143.66 | 1.1 | 158.026 | нд
1.2.1.1 | Реконструкция ТП Кр 2507/100 кВА с заменой на КТП 6/0,4кВ 250 кВА Безенчукский район Самарская область (0,25 МВА) | P_0207 | Однополюсный разъединитель 6 кВ | УНЦ на демонтажные работы ПС 6 кВ | ТП Кр 2507/250кВА с заменой на КТП Безенчукский район Самарская область | нд | П | 2026 | 6 | Однополюсный разъединитель 6 кВ | Приказ № 123 | 13.05.2025 | Самарская область | 1 | 1 | 3 | 1 | 1 ед. | М6-12-1 | 11.65 | 1.1 | 38.445 | нд
1.2.1.1 | Реконструкция ТП Кр 2507/100 кВА с заменой на КТП 6/0,4кВ 250 кВА Безенчукский район Самарская область (0,25 МВА) | P_0207 | 1 т-р, 250 кВА | УНЦ КТП киоскового типа 6 кВ | ТП Кр 2507/250кВА с заменой на КТП Безенчукский район Самарская область | нд | П | 2026 | 6 | 1 т-р, 250 кВА | Приказ № 123 | 13.05.2025 | Самарская область | 1 | 1 | 1 | 1 | 1 ед. | Э1-06-1 | 1338.63 | 1.1 | 1472.493 | нд
1.2.1.1 | Реконструкция ТП Кр 2507/100 кВА с заменой на КТП 6/0,4кВ 250 кВА Безенчукский район Самарская область (0,25 МВА) | P_0207 | В комплекте с ТТ | УНЦ ИИК. Установка трехфазного прибора учета трансформаторного включения с ТТ в распределительном устройстве 0.4 кВ | ТП Кр 2507/250кВА с заменой на КТП Безенчукский район Самарская область | нд | П | 2026 | 0.4 | В комплекте с ТТ | Приказ № 123 | 13.05.2025 | Самарская область | 1 | 1 | 1 | 1 | 1 точка учета | А1-33 | 517.48 | 1.1 | 569.228 | нд
1.2.1.1 | Реконструкция ТП Кр 2507/100 кВА с заменой на КТП 6/0,4кВ 250 кВА Безенчукский район Самарская область (0,25 МВА) | P_0207 | Разъединитель на три полюса | УНЦ элементов ПС без устройства фундаментов. Разъединитель на три полюса. 10 кВ | ТП Кр 2507/250кВА с заменой на КТП Безенчукский район Самарская область | нд | П | 2026 | 6 | Разъединитель на три полюса | Приказ № 123 | 13.05.2025 | Самарская область | 1 | 1 | 1 | 1 | 1 ед. | И10-06-1 | 373.79 | 1.1 | 411.169 | нд
1.2.1.1 | Реконструкция ТП Кр 2507/100 кВА с заменой на КТП 6/0,4кВ 250 кВА Безенчукский район Самарская область (0,25 МВА) | P_0207 | Ограждения из панелей металлических сетчатых по железобетонным столбам, монолитные фундаменты-столбы, ворота распашные и калитока | УНЦ защитных ограждений ПС. Ограждение предупредительное сетчатое 6 кВ | ТП Кр 2507/250кВА с заменой на КТП Безенчукский район Самарская область | нд | П | 2026 | 6 | Ограждения из панелей металлических сетчатых по железобетонным столбам, монолитные фундаменты-столбы, ворота распашные и калитока | Приказ № 123 | 13.05.2025 | Самарская область | 1 | 1 | 1 | 44 | 1 м периметра ПС | У4-02 | 9.86 | 1.1 | 477.224 | нд
1.2.1.1 | Реконструкция ТП Кр 2507/100 кВА с заменой на КТП 6/0,4кВ 250 кВА Безенчукский район Самарская область (0,25 МВА) | P_0207 | Затраты по УНЦ от 1.1 до 6 млн. руб. | УНЦ на проектные и изыскательские работы для отдельных элементов электрических сетей 6 кВ | ТП Кр 2507/250кВА с заменой на КТП Безенчукский район Самарская область | нд | П | 2026 | 6 | Затраты по УНЦ от 1.1 до 6 млн. руб. | Приказ № 123 | 13.05.2025 | Самарская область | 1 | 1 | 1 | 1 | 1 объект | П6-06 | 425.5 | 1 | 425.5 | нд
1.2.1.1 | Реконструкция ТП Кр 2507/100 кВА с заменой на КТП 6/0,4кВ 250 кВА Безенчукский район Самарская область (0,25 МВА) | P_0207 | Итого объем финансовых потребностей по инвестиционному проекту, тыс. рублей | нд | нд | нд | нд | нд | нд | нд | нд | нд | нд | нд | нд | нд | нд | нд | нд | нд | нд | 3552.085 | нд
1.2.1.1 | Реконструкция ТП БОГ1622/160 кВА с заменой на КТП 10/0,4кВ 160 кВА Богатовский район Самарская область (0,16 МВА) | P_0208 | КТП 10 кВ мачтового (шкафного, столбового) и киоскового типа | УНЦ на демонтажные работы КТП 10 кВ | ТП БОГ1622/160 кВА с заменой на КТПБогатовский район Самарская область | нд | П | 2026 | 10 | КТП 10 кВ мачтового (шкафного, столбового) и киоскового типа | Приказ № 123 | 13.05.2025 | Самарская область | 1 | 1 | 1 | 1 | 1 ед. | М6-05-10 | 143.66 | 1.1 | 158.026 | нд
1.2.1.1 | Реконструкция ТП БОГ1622/160 кВА с заменой на КТП 10/0,4кВ 160 кВА Богатовский район Самарская область (0,16 МВА) | P_0208 | Однополюсный разъединитель 10 кВ | УНЦ на демонтажные работы ПС 10 кВ | ТП БОГ1622/160 кВА с заменой на КТПБогатовский район Самарская область | нд | П | 2026 | 10 | Однополюсный разъединитель 10 кВ | Приказ № 123 | 13.05.2025 | Самарская область | 1 | 1 | 3 | 1 | 1 ед. | М6-12-1 | 11.65 | 1.1 | 38.445 | нд
1.2.1.1 | Реконструкция ТП БОГ1622/160 кВА с заменой на КТП 10/0,4кВ 160 кВА Богатовский район Самарская область (0,16 МВА) | P_0208 | 1 т-р, 160 кВА | УНЦ КТП киоскового типа 10 кВ | ТП БОГ1622/160 кВА с заменой на КТПБогатовский район Самарская область | нд | П | 2026 | 10 | 1 т-р, 160 кВА | Приказ № 123 | 13.05.2025 | Самарская область | 1 | 1 | 1 | 1 | 1 ед. | Э1-05-1 | 1288.91 | 1.1 | 1417.801 | нд
1.2.1.1 | Реконструкция ТП БОГ1622/160 кВА с заменой на КТП 10/0,4кВ 160 кВА Богатовский район Самарская область (0,16 МВА) | P_0208 | В комплекте с ТТ | УНЦ ИИК. Установка трехфазного прибора учета трансформаторного включения с ТТ в распределительном устройстве 0.4 кВ | ТП БОГ1622/160 кВА с заменой на КТПБогатовский район Самарская область | нд | П | 2026 | 0.4 | В комплекте с ТТ | Приказ № 123 | 13.05.2025 | Самарская область | 1 | 1 | 1 | 1 | 1 точка учета | А1-33 | 517.48 | 1.1 | 569.228 | нд
1.2.1.1 | Реконструкция ТП БОГ1622/160 кВА с заменой на КТП 10/0,4кВ 160 кВА Богатовский район Самарская область (0,16 МВА) | P_0208 | Разъединитель на три полюса | УНЦ элементов ПС без устройства фундаментов. Разъединитель на три полюса. 10 кВ | ТП БОГ1622/160 кВА с заменой на КТПБогатовский район Самарская область | нд | П | 2026 | 10 | Разъединитель на три полюса | Приказ № 123 | 13.05.2025 | Самарская область | 1 | 1 | 1 | 1 | 1 ед. | И10-06-1 | 373.79 | 1.1 | 411.169 | нд
1.2.1.1 | Реконструкция ТП БОГ1622/160 кВА с заменой на КТП 10/0,4кВ 160 кВА Богатовский район Самарская область (0,16 МВА) | P_0208 | Ограждения из панелей металлических сетчатых по железобетонным столбам, монолитные фундаменты-столбы, ворота распашные и калитока | УНЦ защитных ограждений ПС. Ограждение предупредительное сетчатое 10 кВ | ТП БОГ1622/160 кВА с заменой на КТПБогатовский район Самарская область | нд | П | 2026 | 10 | Ограждения из панелей металлических сетчатых по железобетонным столбам, монолитные фундаменты-столбы, ворота распашные и калитока | Приказ № 123 | 13.05.2025 | Самарская область | 1 | 1 | 1 | 28 | 1 м периметра ПС | У4-02 | 9.86 | 1.1 | 303.688 | нд
1.2.1.1 | Реконструкция ТП БОГ1622/160 кВА с заменой на КТП 10/0,4кВ 160 кВА Богатовский район Самарская область (0,16 МВА) | P_0208 | Затраты по УНЦ от 1.1 до 6 млн. руб. | УНЦ на проектные и изыскательские работы для отдельных элементов электрических сетей 10 кВ | ТП БОГ1622/160 кВА с заменой на КТПБогатовский район Самарская область | нд | П | 2026 | 10 | Затраты по УНЦ от 1.1 до 6 млн. руб. | Приказ № 123 | 13.05.2025 | Самарская область | 1 | 1 | 1 | 1 | 1 объект | П6-06 | 425.5 | 1 | 425.5 | нд
1.2.1.1 | Реконструкция ТП БОГ1622/160 кВА с заменой на КТП 10/0,4кВ 160 кВА Богатовский район Самарская область (0,16 МВА) | P_0208 | Итого объем финансовых потребностей по инвестиционному проекту, тыс. рублей | нд | нд | нд | нд | нд | нд | нд | нд | нд | нд | нд | нд | нд | нд | нд | нд | нд | нд | 3323.857 | нд
1.2.2.1 | Реконструкция ВЛ-0,4 (протяженностью 1,6 км) кВ от КТП БГЛ 101/250кВА с заменой КТП 10/0,4кВ 250кВА, установка приборов учета 42 т.у. Большеглушицкий район Самарская область | P_0209 | КТП 10 кВ мачтового (шкафного, столбового) и киоскового типа | УНЦ на демонтажные работы КТП 10 кВ | ВЛ-0,4 кВ от КТП БГЛ 101/250кВА с заменой КТП Большеглушицкий район Самарская область | нд | П | 2026 | 10 | КТП 10 кВ мачтового (шкафного, столбового) и киоскового типа | Приказ № 123 | 13.05.2025 | Самарская область | 1 | 1 | 1 | 1 | 1 ед. | М6-05-10 | 143.66 | 1.1 | 158.026 | нд
1.2.2.1 | Реконструкция ВЛ-0,4 (протяженностью 1,6 км) кВ от КТП БГЛ 101/250кВА с заменой КТП 10/0,4кВ 250кВА, установка приборов учета 42 т.у. Большеглушицкий район Самарская область | P_0209 | Однополюсный разъединитель 10 кВ | УНЦ на демонтажные работы ПС 10 кВ | ВЛ-0,4 кВ от КТП БГЛ 101/250кВА с заменой КТП Большеглушицкий район Самарская область | нд | П | 2026 | 10 | Однополюсный разъединитель 10 кВ | Приказ № 123 | 13.05.2025 | Самарская область | 1 | 1 | 3 | 1 | 1 ед. | М6-12-1 | 11.65 | 1.1 | 38.445 | нд
1.2.2.1 | Реконструкция ВЛ-0,4 (протяженностью 1,6 км) кВ от КТП БГЛ 101/250кВА с заменой КТП 10/0,4кВ 250кВА, установка приборов учета 42 т.у. Большеглушицкий район Самарская область | P_0209 | 1 т-р, 250 кВА | УНЦ КТП киоскового типа 10 кВ | ВЛ-0,4 кВ от КТП БГЛ 101/250кВА с заменой КТП Большеглушицкий район Самарская область | нд | П | 2026 | 10 | 1 т-р, 250 кВА | Приказ № 123 | 13.05.2025 | Самарская область | 1 | 1 | 1 | 1 | 1 ед. | Э1-06-1 | 1338.63 | 1.1 | 1472.493 | нд
1.2.2.1 | Реконструкция ВЛ-0,4 (протяженностью 1,6 км) кВ от КТП БГЛ 101/250кВА с заменой КТП 10/0,4кВ 250кВА, установка приборов учета 42 т.у. Большеглушицкий район Самарская область | P_0209 | В комплекте с ТТ | УНЦ ИИК. Установка трехфазного прибора учета трансформаторного включения с ТТ в распределительном устройстве 0.4 кВ | ВЛ-0,4 кВ от КТП БГЛ 101/250кВА с заменой КТП Большеглушицкий район Самарская область | нд | П | 2026 | 0.4 | В комплекте с ТТ | Приказ № 123 | 13.05.2025 | Самарская область | 1 | 1 | 1 | 1 | 1 точка учета | А1-33 | 517.48 | 1.1 | 569.228 | нд
1.2.2.1 | Реконструкция ВЛ-0,4 (протяженностью 1,6 км) кВ от КТП БГЛ 101/250кВА с заменой КТП 10/0,4кВ 250кВА, установка приборов учета 42 т.у. Большеглушицкий район Самарская область | P_0209 | Разъединитель на три полюса | УНЦ элементов ПС без устройства фундаментов. Разъединитель на три полюса. 10 кВ | ВЛ-0,4 кВ от КТП БГЛ 101/250кВА с заменой КТП Большеглушицкий район Самарская область | нд | П | 2026 | 10 | Разъединитель на три полюса | Приказ № 123 | 13.05.2025 | Самарская область | 1 | 1 | 1 | 1 | 1 ед. | И10-06-1 | 373.79 | 1.1 | 411.169 | нд
1.2.2.1 | Реконструкция ВЛ-0,4 (протяженностью 1,6 км) кВ от КТП БГЛ 101/250кВА с заменой КТП 10/0,4кВ 250кВА, установка приборов учета 42 т.у. Большеглушицкий район Самарская область | P_0209 | Ограждения из панелей металлических сетчатых по железобетонным столбам, монолитные фундаменты-столбы, ворота распашные и калитока | УНЦ защитных ограждений ПС. Ограждение предупредительное сетчатое 10 кВ | ВЛ-0,4 кВ от КТП БГЛ 101/250кВА с заменой КТП Большеглушицкий район Самарская область | нд | П | 2026 | 10 | Ограждения из панелей металлических сетчатых по железобетонным столбам, монолитные фундаменты-столбы, ворота распашные и калитока | Приказ № 123 | 13.05.2025 | Самарская область | 1 | 1 | 1 | 25 | 1 м периметра ПС | У4-02 | 9.86 | 1.1 | 271.15 | нд
1.2.2.1 | Реконструкция ВЛ-0,4 (протяженностью 1,6 км) кВ от КТП БГЛ 101/250кВА с заменой КТП 10/0,4кВ 250кВА, установка приборов учета 42 т.у. Большеглушицкий район Самарская область | P_0209 | Затраты по УНЦ от 1.1 до 6 млн. руб. | УНЦ на проектные и изыскательские работы для отдельных элементов электрических сетей 10 кВ | ВЛ-0,4 кВ от КТП БГЛ 101/250кВА с заменой КТП Большеглушицкий район Самарская область | нд | П | 2026 | 10 | Затраты по УНЦ от 1.1 до 6 млн. руб. | Приказ № 123 | 13.05.2025 | Самарская область | 1 | 1 | 1 | 1 | 1 объект | П6-06 | 425.5 | 1 | 425.5 | нд
1.2.2.1 | Реконструкция ВЛ-0,4 (протяженностью 1,6 км) кВ от КТП БГЛ 101/250кВА с заменой КТП 10/0,4кВ 250кВА, установка приборов учета 42 т.у. Большеглушицкий район Самарская область | P_0209 | Демонтаж ВЛ 0.4 кВ - одна цепь | УНЦ на демонтаж ВЛ 0.4 кВ | ВЛ-0,4 кВ от КТП БГЛ 101/250кВА с заменой КТП Большеглушицкий район Самарская область | нд | П | 2026 | 0.4 | Демонтаж ВЛ 0.4 кВ - одна цепь | Приказ № 123 | 13.05.2025 | Самарская область | 1 | 1 | 1 | 1.6 | 1 км | М2-01-1 | 300.27 | 1.1 | 528.4752 | нд
1.2.2.1 | Реконструкция ВЛ-0,4 (протяженностью 1,6 км) кВ от КТП БГЛ 101/250кВА с заменой КТП 10/0,4кВ 250кВА, установка приборов учета 42 т.у. Большеглушицкий район Самарская область | P_0209 | одноцепная, все типы опор за исключением многогранных | УНЦ ВЛ 0.4 кВ на строительно-монтажные работы без опор и провода | ВЛ-0,4 кВ от КТП БГЛ 101/250кВА с заменой КТП Большеглушицкий район Самарская область | нд | П | 2026 | 0.4 | одноцепная, все типы опор за исключением многогранных | Приказ № 123 | 13.05.2025 | Самарская область | 1 | 1 | 1 | 1.6 | 1 км | Л1-01-1 | 963.68 | 1.4 | 2158.6432 | нд
1.2.2.1 | Реконструкция ВЛ-0,4 (протяженностью 1,6 км) кВ от КТП БГЛ 101/250кВА с заменой КТП 10/0,4кВ 250кВА, установка приборов учета 42 т.у. Большеглушицкий район Самарская область | P_0209 | одноцепная, все типы опор за исключением многогранных | УНЦ опор ВЛ 0.4 кВ | ВЛ-0,4 кВ от КТП БГЛ 101/250кВА с заменой КТП Большеглушицкий район Самарская область | нд | П | 2026 | 0.4 | одноцепная, все типы опор за исключением многогранных | Приказ № 123 | 13.05.2025 | Самарская область | 1 | 1 | 1 | 1.6 | 1 км | Л3-01-1 | 949.02 | 1.02 | 1548.8006 | нд
1.2.2.1 | Реконструкция ВЛ-0,4 (протяженностью 1,6 км) кВ от КТП БГЛ 101/250кВА с заменой КТП 10/0,4кВ 250кВА, установка приборов учета 42 т.у. Большеглушицкий район Самарская область | P_0209 | СИП-2, 95 мм2 / 95 мм2, 3 фазных провода | УНЦ провода СИП ВЛ 0.4 кВ | ВЛ-0,4 кВ от КТП БГЛ 101/250кВА с заменой КТП Большеглушицкий район Самарская область | нд | П | 2026 | 0.4 | СИП-2, 95 мм2 / 95 мм2, 3 фазных провода | Приказ № 123 | 13.05.2025 | Самарская область | 1 | 1 | 1 | 1.76 | 1 км | Л7-27-2 | 790.09 | 1.02 | 1418.3696 | нд
1.2.2.1 | Реконструкция ВЛ-0,4 (протяженностью 1,6 км) кВ от КТП БГЛ 101/250кВА с заменой КТП 10/0,4кВ 250кВА, установка приборов учета 42 т.у. Большеглушицкий район Самарская область | P_0209 | Многотарифный (многофункциональный) прибор учета | УНЦ ИИК. Установка однофазного прибора учета в разрыв несущего провода на опоре ВЛ 0.4 кВ с изолированными проводами | ВЛ-0,4 кВ от КТП БГЛ 101/250кВА с заменой КТП Большеглушицкий район Самарская область | нд | П | 2026 | 0.23 | Многотарифный (многофункциональный) прибор учета | Приказ № 123 | 13.05.2025 | Самарская область | 1 | 1 | 1 | 18 | 1 точка учета | А1-02 | 57.24 | 1.1 | 1133.352 | нд
1.2.2.1 | Реконструкция ВЛ-0,4 (протяженностью 1,6 км) кВ от КТП БГЛ 101/250кВА с заменой КТП 10/0,4кВ 250кВА, установка приборов учета 42 т.у. Большеглушицкий район Самарская область | P_0209 | Однофазный ввод от прибора учета | УНЦ ИИК. Организация однофазного ввода от прибора учета, установленного в разрыв несущего провода на опоре ВЛ, к потребителю 0.23 кВ | ВЛ-0,4 кВ от КТП БГЛ 101/250кВА с заменой КТП Большеглушицкий район Самарская область | нд | П | 2026 | 0.23 | Однофазный ввод от прибора учета | Приказ № 123 | 13.05.2025 | Самарская область | 1 | 1 | 1 | 18 | 1 точка учета | А1-59 | 5.77 | 1.1 | 114.246 | нд
1.2.2.1 | Реконструкция ВЛ-0,4 (протяженностью 1,6 км) кВ от КТП БГЛ 101/250кВА с заменой КТП 10/0,4кВ 250кВА, установка приборов учета 42 т.у. Большеглушицкий район Самарская область | P_0209 | Многотарифный (многофункциональный) прибор учета | УНЦ ИИК. Установка трехфазного прибора учета в разрыв несущего провода на опоре ВЛ и подключение к питающей ВЛ 0.4 кВ с изолированными проводами | ВЛ-0,4 кВ от КТП БГЛ 101/250кВА с заменой КТП Большеглушицкий район Самарская область | нд | П | 2026 | 0.4 | Многотарифный (многофункциональный) прибор учета | Приказ № 123 | 13.05.2025 | Самарская область | 1 | 1 | 1 | 23 | 1 точка учета | А1-08 | 62.16 | 1.1 | 1572.648 | нд
1.2.2.1 | Реконструкция ВЛ-0,4 (протяженностью 1,6 км) кВ от КТП БГЛ 101/250кВА с заменой КТП 10/0,4кВ 250кВА, установка приборов учета 42 т.у. Большеглушицкий район Самарская область | P_0209 | Трехфазный ввод от прибора учета | УНЦ ИИК. Организация трехфазного ввода от прибора учета, установленного в разрыв несущего провода на опоре ВЛ, к потребителю 0.4 кВ | ВЛ-0,4 кВ от КТП БГЛ 101/250кВА с заменой КТП Большеглушицкий район Самарская область | нд | П | 2026 | 0.4 | Трехфазный ввод от прибора учета | Приказ № 123 | 13.05.2025 | Самарская область | 1 | 1 | 1 | 23 | 1 точка учета | А1-63 | 7.67 | 1.1 | 194.051 | нд
1.2.2.1 | Реконструкция ВЛ-0,4 (протяженностью 1,6 км) кВ от КТП БГЛ 101/250кВА с заменой КТП 10/0,4кВ 250кВА, установка приборов учета 42 т.у. Большеглушицкий район Самарская область | P_0209 | Протяженность до 1 км | УНЦ на проектные и изыскательские работы по ВЛ 0.4 кВ | ВЛ-0,4 кВ от КТП БГЛ 101/250кВА с заменой КТП Большеглушицкий район Самарская область | нд | П | 2026 | 0.4 | Протяженность до 1 км | Приказ № 123 | 13.05.2025 | Самарская область | 1 | 2.44 | 1 | 1 | 1 ед. | П3-01 | 234.03 | 1 | 571.026 | нд
1.2.2.1 | Реконструкция ВЛ-0,4 (протяженностью 1,6 км) кВ от КТП БГЛ 101/250кВА с заменой КТП 10/0,4кВ 250кВА, установка приборов учета 42 т.у. Большеглушицкий район Самарская область | P_0209 | Затраты по УНЦ от 1.1 до 6 млн. руб. | УНЦ на проектные и изыскательские работы для отдельных элементов электрических сетей 0.4 кВ | ВЛ-0,4 кВ от КТП БГЛ 101/250кВА с заменой КТП Большеглушицкий район Самарская область | нд | П | 2026 | 0.4 | Затраты по УНЦ от 1.1 до 6 млн. руб. | Приказ № 123 | 13.05.2025 | Самарская область | 1 | 1 | 1 | 1 | 1 объект | П6-06 | 425.5 | 1 | 425.5 | нд
1.2.2.1 | Реконструкция ВЛ-0,4 (протяженностью 1,6 км) кВ от КТП БГЛ 101/250кВА с заменой КТП 10/0,4кВ 250кВА, установка приборов учета 42 т.у. Большеглушицкий район Самарская область | P_0209 | Итого объем финансовых потребностей по инвестиционному проекту, тыс. рублей | нд | нд | нд | нд | нд | нд | нд | нд | нд | нд | нд | нд | нд | нд | нд | нд | нд | нд | 13011.1226 | нд
1.2.2.1 | Реконструкция ВЛ-0,4 кВ от КТП БГЛ 606 10/0,4/160кВА (протяженностью 2,1км) с заменой КТП 10/0,4кВ 160 кВА, установка приборов учета 118 т.у.Большеглушицкий район Самарская область | P_0210 | КТП 10 кВ мачтового (шкафного, столбового) и киоскового типа | УНЦ на демонтажные работы КТП 10 кВ | ВЛ-0,4 кВ от КТП БГЛ 606/160кВА с заменой КТП Большеглушицкий район Самарская область | нд | П | 2026 | 10 | КТП 10 кВ мачтового (шкафного, столбового) и киоскового типа | Приказ № 123 | 13.05.2025 | Самарская область | 1 | 1 | 1 | 1 | 1 ед. | М6-05-10 | 143.66 | 1.1 | 158.026 | нд
1.2.2.1 | Реконструкция ВЛ-0,4 кВ от КТП БГЛ 606 10/0,4/160кВА (протяженностью 2,1км) с заменой КТП 10/0,4кВ 160 кВА, установка приборов учета 118 т.у.Большеглушицкий район Самарская область | P_0210 | Однополюсный разъединитель 10 кВ | УНЦ на демонтажные работы ПС 10 кВ | ВЛ-0,4 кВ от КТП БГЛ 606/160кВА с заменой КТП Большеглушицкий район Самарская область | нд | П | 2026 | 10 | Однополюсный разъединитель 10 кВ | Приказ № 123 | 13.05.2025 | Самарская область | 1 | 1 | 3 | 1 | 1 ед. | М6-12-1 | 11.65 | 1.1 | 38.445 | нд
1.2.2.1 | Реконструкция ВЛ-0,4 кВ от КТП БГЛ 606 10/0,4/160кВА (протяженностью 2,1км) с заменой КТП 10/0,4кВ 160 кВА, установка приборов учета 118 т.у.Большеглушицкий район Самарская область | P_0210 | 1 т-р, 160 кВА | УНЦ КТП киоскового типа 10 кВ | ВЛ-0,4 кВ от КТП БГЛ 606/160кВА с заменой КТП Большеглушицкий район Самарская область | нд | П | 2026 | 10 | 1 т-р, 160 кВА | Приказ № 123 | 13.05.2025 | Самарская область | 1 | 1 | 1 | 1 | 1 ед. | Э1-05-1 | 1288.91 | 1.1 | 1417.801 | нд
1.2.2.1 | Реконструкция ВЛ-0,4 кВ от КТП БГЛ 606 10/0,4/160кВА (протяженностью 2,1км) с заменой КТП 10/0,4кВ 160 кВА, установка приборов учета 118 т.у.Большеглушицкий район Самарская область | P_0210 | В комплекте с ТТ | УНЦ ИИК. Установка трехфазного прибора учета трансформаторного включения с ТТ в распределительном устройстве 0.4 кВ | ВЛ-0,4 кВ от КТП БГЛ 606/160кВА с заменой КТП Большеглушицкий район Самарская область | нд | П | 2026 | 0.4 | В комплекте с ТТ | Приказ № 123 | 13.05.2025 | Самарская область | 1 | 1 | 1 | 1 | 1 точка учета | А1-33 | 517.48 | 1.1 | 569.228 | нд
1.2.2.1 | Реконструкция ВЛ-0,4 кВ от КТП БГЛ 606 10/0,4/160кВА (протяженностью 2,1км) с заменой КТП 10/0,4кВ 160 кВА, установка приборов учета 118 т.у.Большеглушицкий район Самарская область | P_0210 | Разъединитель на три полюса | УНЦ элементов ПС без устройства фундаментов. Разъединитель на три полюса. 10 кВ | ВЛ-0,4 кВ от КТП БГЛ 606/160кВА с заменой КТП Большеглушицкий район Самарская область | нд | П | 2026 | 10 | Разъединитель на три полюса | Приказ № 123 | 13.05.2025 | Самарская область | 1 | 1 | 1 | 1 | 1 ед. | И10-06-1 | 373.79 | 1.1 | 411.169 | нд
1.2.2.1 | Реконструкция ВЛ-0,4 кВ от КТП БГЛ 606 10/0,4/160кВА (протяженностью 2,1км) с заменой КТП 10/0,4кВ 160 кВА, установка приборов учета 118 т.у.Большеглушицкий район Самарская область | P_0210 | Ограждения из панелей металлических сетчатых по железобетонным столбам, монолитные фундаменты-столбы, ворота распашные и калитока | УНЦ защитных ограждений ПС. Ограждение предупредительное сетчатое 10 кВ | ВЛ-0,4 кВ от КТП БГЛ 606/160кВА с заменой КТП Большеглушицкий район Самарская область | нд | П | 2026 | 10 | Ограждения из панелей металлических сетчатых по железобетонным столбам, монолитные фундаменты-столбы, ворота распашные и калитока | Приказ № 123 | 13.05.2025 | Самарская область | 1 | 1 | 1 | 45 | 1 м периметра ПС | У4-02 | 9.86 | 1.1 | 488.07 | нд
1.2.2.1 | Реконструкция ВЛ-0,4 кВ от КТП БГЛ 606 10/0,4/160кВА (протяженностью 2,1км) с заменой КТП 10/0,4кВ 160 кВА, установка приборов учета 118 т.у.Большеглушицкий район Самарская область | P_0210 | Затраты по УНЦ от 1.1 до 6 млн. руб. | УНЦ на проектные и изыскательские работы для отдельных элементов электрических сетей 10 кВ | ВЛ-0,4 кВ от КТП БГЛ 606/160кВА с заменой КТП Большеглушицкий район Самарская область | нд | П | 2026 | 10 | Затраты по УНЦ от 1.1 до 6 млн. руб. | Приказ № 123 | 13.05.2025 | Самарская область | 1 | 1 | 1 | 1 | 1 объект | П6-06 | 425.5 | 1 | 425.5 | нд
1.2.2.1 | Реконструкция ВЛ-0,4 кВ от КТП БГЛ 606 10/0,4/160кВА (протяженностью 2,1км) с заменой КТП 10/0,4кВ 160 кВА, установка приборов учета 118 т.у.Большеглушицкий район Самарская область | P_0210 | Демонтаж ВЛ 0.4 кВ - одна цепь | УНЦ на демонтаж ВЛ 0.4 кВ | ВЛ-0,4 кВ от КТП БГЛ 606/160кВА с заменой КТП Большеглушицкий район Самарская область | нд | П | 2026 | 0.4 | Демонтаж ВЛ 0.4 кВ - одна цепь | Приказ № 123 | 13.05.2025 | Самарская область | 1 | 1 | 1 | 2.1 | 1 км | М2-01-1 | 300.27 | 1.1 | 693.6237 | нд
1.2.2.1 | Реконструкция ВЛ-0,4 кВ от КТП БГЛ 606 10/0,4/160кВА (протяженностью 2,1км) с заменой КТП 10/0,4кВ 160 кВА, установка приборов учета 118 т.у.Большеглушицкий район Самарская область | P_0210 | одноцепная, все типы опор за исключением многогранных | УНЦ ВЛ 0.4 кВ на строительно-монтажные работы без опор и провода | ВЛ-0,4 кВ от КТП БГЛ 606/160кВА с заменой КТП Большеглушицкий район Самарская область | нд | П | 2026 | 0.4 | одноцепная, все типы опор за исключением многогранных | Приказ № 123 | 13.05.2025 | Самарская область | 1 | 1 | 1 | 2.1 | 1 км | Л1-01-1 | 963.68 | 1.4 | 2833.2192 | нд
1.2.2.1 | Реконструкция ВЛ-0,4 кВ от КТП БГЛ 606 10/0,4/160кВА (протяженностью 2,1км) с заменой КТП 10/0,4кВ 160 кВА, установка приборов учета 118 т.у.Большеглушицкий район Самарская область | P_0210 | одноцепная, все типы опор за исключением многогранных | УНЦ опор ВЛ 0.4 кВ | ВЛ-0,4 кВ от КТП БГЛ 606/160кВА с заменой КТП Большеглушицкий район Самарская область | нд | П | 2026 | 0.4 | одноцепная, все типы опор за исключением многогранных | Приказ № 123 | 13.05.2025 | Самарская область | 1 | 1 | 1 | 2.1 | 1 км | Л3-01-1 | 949.02 | 1.02 | 2032.8008 | нд
1.2.2.1 | Реконструкция ВЛ-0,4 кВ от КТП БГЛ 606 10/0,4/160кВА (протяженностью 2,1км) с заменой КТП 10/0,4кВ 160 кВА, установка приборов учета 118 т.у.Большеглушицкий район Самарская область | P_0210 | СИП-2, 95 мм2 / 95 мм2, 3 фазных провода | УНЦ провода СИП ВЛ 0.4 кВ | ВЛ-0,4 кВ от КТП БГЛ 606/160кВА с заменой КТП Большеглушицкий район Самарская область | нд | П | 2026 | 0.4 | СИП-2, 95 мм2 / 95 мм2, 3 фазных провода | Приказ № 123 | 13.05.2025 | Самарская область | 1 | 1 | 1 | 2.1 | 1 км | Л7-27-2 | 790.09 | 1.02 | 1692.3728 | нд
1.2.2.1 | Реконструкция ВЛ-0,4 кВ от КТП БГЛ 606 10/0,4/160кВА (протяженностью 2,1км) с заменой КТП 10/0,4кВ 160 кВА, установка приборов учета 118 т.у.Большеглушицкий район Самарская область | P_0210 | Многотарифный (многофункциональный) прибор учета | УНЦ ИИК. Установка однофазного прибора учета в разрыв несущего провода на опоре ВЛ 0.4 кВ с изолированными проводами | ВЛ-0,4 кВ от КТП БГЛ 606/160кВА с заменой КТП Большеглушицкий район Самарская область | нд | П | 2026 | 0.23 | Многотарифный (многофункциональный) прибор учета | Приказ № 123 | 13.05.2025 | Самарская область | 1 | 1 | 1 | 94 | 1 точка учета | А1-02 | 57.24 | 1.1 | 5918.616 | нд
1.2.2.1 | Реконструкция ВЛ-0,4 кВ от КТП БГЛ 606 10/0,4/160кВА (протяженностью 2,1км) с заменой КТП 10/0,4кВ 160 кВА, установка приборов учета 118 т.у.Большеглушицкий район Самарская область | P_0210 | Однофазный ввод от прибора учета | УНЦ ИИК. Организация однофазного ввода от прибора учета, установленного в разрыв несущего провода на опоре ВЛ, к потребителю 0.23 кВ | ВЛ-0,4 кВ от КТП БГЛ 606/160кВА с заменой КТП Большеглушицкий район Самарская область | нд | П | 2026 | 0.23 | Однофазный ввод от прибора учета | Приказ № 123 | 13.05.2025 | Самарская область | 1 | 1 | 1 | 94 | 1 точка учета | А1-59 | 5.77 | 1.1 | 596.618 | нд
1.2.2.1 | Реконструкция ВЛ-0,4 кВ от КТП БГЛ 606 10/0,4/160кВА (протяженностью 2,1км) с заменой КТП 10/0,4кВ 160 кВА, установка приборов учета 118 т.у.Большеглушицкий район Самарская область | P_0210 | Многотарифный (многофункциональный) прибор учета | УНЦ ИИК. Установка трехфазного прибора учета в разрыв несущего провода на опоре ВЛ и подключение к питающей ВЛ 0.4 кВ с изолированными проводами | ВЛ-0,4 кВ от КТП БГЛ 606/160кВА с заменой КТП Большеглушицкий район Самарская область | нд | П | 2026 | 0.4 | Многотарифный (многофункциональный) прибор учета | Приказ № 123 | 13.05.2025 | Самарская область | 1 | 1 | 1 | 23 | 1 точка учета | А1-08 | 62.16 | 1.1 | 1572.648 | нд
1.2.2.1 | Реконструкция ВЛ-0,4 кВ от КТП БГЛ 606 10/0,4/160кВА (протяженностью 2,1км) с заменой КТП 10/0,4кВ 160 кВА, установка приборов учета 118 т.у.Большеглушицкий район Самарская область | P_0210 | Трехфазный ввод от прибора учета | УНЦ ИИК. Организация трехфазного ввода от прибора учета, установленного в разрыв несущего провода на опоре ВЛ, к потребителю 0.4 кВ | ВЛ-0,4 кВ от КТП БГЛ 606/160кВА с заменой КТП Большеглушицкий район Самарская область | нд | П | 2026 | 0.4 | Трехфазный ввод от прибора учета | Приказ № 123 | 13.05.2025 | Самарская область | 1 | 1 | 1 | 23 | 1 точка учета | А1-63 | 7.67 | 1.1 | 194.051 | нд
1.2.2.1 | Реконструкция ВЛ-0,4 кВ от КТП БГЛ 606 10/0,4/160кВА (протяженностью 2,1км) с заменой КТП 10/0,4кВ 160 кВА, установка приборов учета 118 т.у.Большеглушицкий район Самарская область | P_0210 | Протяженность до 2 км | УНЦ на проектные и изыскательские работы по ВЛ 0.4 кВ | ВЛ-0,4 кВ от КТП БГЛ 606/160кВА с заменой КТП Большеглушицкий район Самарская область | нд | П | 2026 | 0.4 | Протяженность до 2 км | Приказ № 123 | 13.05.2025 | Самарская область | 1 | 1 | 1 | 1 | 1 ед. | П3-02 | 795.69 | 1 | 795.69 | нд
1.2.2.1 | Реконструкция ВЛ-0,4 кВ от КТП БГЛ 606 10/0,4/160кВА (протяженностью 2,1км) с заменой КТП 10/0,4кВ 160 кВА, установка приборов учета 118 т.у.Большеглушицкий район Самарская область | P_0210 | Затраты по УНЦ от 6 до 11 млн. руб. | УНЦ на проектные и изыскательские работы для отдельных элементов электрических сетей 0.4 кВ | ВЛ-0,4 кВ от КТП БГЛ 606/160кВА с заменой КТП Большеглушицкий район Самарская область | нд | П | 2026 | 0.4 | Затраты по УНЦ от 6 до 11 млн. руб. | Приказ № 123 | 13.05.2025 | Самарская область | 1 | 1 | 1 | 1 | 1 объект | П6-07 | 709.17 | 1 | 709.17 | нд
1.2.2.1 | Реконструкция ВЛ-0,4 кВ от КТП БГЛ 606 10/0,4/160кВА (протяженностью 2,1км) с заменой КТП 10/0,4кВ 160 кВА, установка приборов учета 118 т.у.Большеглушицкий район Самарская область | P_0210 | Итого объем финансовых потребностей по инвестиционному проекту, тыс. рублей | нд | нд | нд | нд | нд | нд | нд | нд | нд | нд | нд | нд | нд | нд | нд | нд | нд | нд | 20547.0485 | нд
1.2.2.1 | Реконструкция ВЛ-0,4 кВ от КТП БГЛ 102 10/0,4/400кВА (протяженностью 2,2км) с заменой КТП 10/0,4/400кВА, установкой приборов учета 84 т.у. Большеглушицкий район Самарская область | P_0211 | КТП 10 кВ мачтового (шкафного, столбового) и киоскового типа | УНЦ на демонтажные работы КТП 10 кВ | ВЛ-0,4 кВ от КТП БГЛ 102/400кВА с заменой КТП Большеглушицкий район Самарская область | нд | П | 2026 | 10 | КТП 10 кВ мачтового (шкафного, столбового) и киоскового типа | Приказ № 123 | 13.05.2025 | Самарская область | 1 | 1 | 1 | 1 | 1 ед. | М6-05-10 | 143.66 | 1.1 | 158.026 | нд
1.2.2.1 | Реконструкция ВЛ-0,4 кВ от КТП БГЛ 102 10/0,4/400кВА (протяженностью 2,2км) с заменой КТП 10/0,4/400кВА, установкой приборов учета 84 т.у. Большеглушицкий район Самарская область | P_0211 | Однополюсный разъединитель 10 кВ | УНЦ на демонтажные работы ПС 10 кВ | ВЛ-0,4 кВ от КТП БГЛ 102/400кВА с заменой КТП Большеглушицкий район Самарская область | нд | П | 2026 | 10 | Однополюсный разъединитель 10 кВ | Приказ № 123 | 13.05.2025 | Самарская область | 1 | 1 | 3 | 1 | 1 ед. | М6-12-1 | 11.65 | 1.1 | 38.445 | нд
1.2.2.1 | Реконструкция ВЛ-0,4 кВ от КТП БГЛ 102 10/0,4/400кВА (протяженностью 2,2км) с заменой КТП 10/0,4/400кВА, установкой приборов учета 84 т.у. Большеглушицкий район Самарская область | P_0211 | 1 т-р, 400 кВА | УНЦ КТП киоскового типа 10 кВ | ВЛ-0,4 кВ от КТП БГЛ 102/400кВА с заменой КТП Большеглушицкий район Самарская область | нд | П | 2026 | 10 | 1 т-р, 400 кВА | Приказ № 123 | 13.05.2025 | Самарская область | 1 | 1 | 1 | 1 | 1 ед. | Э1-07-1 | 1786.74 | 1.1 | 1965.414 | нд
1.2.2.1 | Реконструкция ВЛ-0,4 кВ от КТП БГЛ 102 10/0,4/400кВА (протяженностью 2,2км) с заменой КТП 10/0,4/400кВА, установкой приборов учета 84 т.у. Большеглушицкий район Самарская область | P_0211 | В комплекте с ТТ | УНЦ ИИК. Установка трехфазного прибора учета трансформаторного включения с ТТ в распределительном устройстве 0.4 кВ | ВЛ-0,4 кВ от КТП БГЛ 102/400кВА с заменой КТП Большеглушицкий район Самарская область | нд | П | 2026 | 0.4 | В комплекте с ТТ | Приказ № 123 | 13.05.2025 | Самарская область | 1 | 1 | 1 | 1 | 1 точка учета | А1-33 | 517.48 | 1.1 | 569.228 | нд
1.2.2.1 | Реконструкция ВЛ-0,4 кВ от КТП БГЛ 102 10/0,4/400кВА (протяженностью 2,2км) с заменой КТП 10/0,4/400кВА, установкой приборов учета 84 т.у. Большеглушицкий район Самарская область | P_0211 | Разъединитель на три полюса | УНЦ элементов ПС без устройства фундаментов. Разъединитель на три полюса. 10 кВ | ВЛ-0,4 кВ от КТП БГЛ 102/400кВА с заменой КТП Большеглушицкий район Самарская область | нд | П | 2026 | 10 | Разъединитель на три полюса | Приказ № 123 | 13.05.2025 | Самарская область | 1 | 1 | 1 | 1 | 1 ед. | И10-06-1 | 373.79 | 1.1 | 411.169 | нд
1.2.2.1 | Реконструкция ВЛ-0,4 кВ от КТП БГЛ 102 10/0,4/400кВА (протяженностью 2,2км) с заменой КТП 10/0,4/400кВА, установкой приборов учета 84 т.у. Большеглушицкий район Самарская область | P_0211 | Ограждения из панелей металлических сетчатых по железобетонным столбам, монолитные фундаменты-столбы, ворота распашные и калитока | УНЦ защитных ограждений ПС. Ограждение предупредительное сетчатое 10 кВ | ВЛ-0,4 кВ от КТП БГЛ 102/400кВА с заменой КТП Большеглушицкий район Самарская область | нд | П | 2026 | 10 | Ограждения из панелей металлических сетчатых по железобетонным столбам, монолитные фундаменты-столбы, ворота распашные и калитока | Приказ № 123 | 13.05.2025 | Самарская область | 1 | 1 | 1 | 25 | 1 м периметра ПС | У4-02 | 9.86 | 1.1 | 271.15 | нд
1.2.2.1 | Реконструкция ВЛ-0,4 кВ от КТП БГЛ 102 10/0,4/400кВА (протяженностью 2,2км) с заменой КТП 10/0,4/400кВА, установкой приборов учета 84 т.у. Большеглушицкий район Самарская область | P_0211 | Затраты по УНЦ от 1.1 до 6 млн. руб. | УНЦ на проектные и изыскательские работы для отдельных элементов электрических сетей 10 кВ | ВЛ-0,4 кВ от КТП БГЛ 102/400кВА с заменой КТП Большеглушицкий район Самарская область | нд | П | 2026 | 10 | Затраты по УНЦ от 1.1 до 6 млн. руб. | Приказ № 123 | 13.05.2025 | Самарская область | 1 | 1 | 1 | 1 | 1 объект | П6-06 | 425.5 | 1 | 425.5 | нд
1.2.2.1 | Реконструкция ВЛ-0,4 кВ от КТП БГЛ 102 10/0,4/400кВА (протяженностью 2,2км) с заменой КТП 10/0,4/400кВА, установкой приборов учета 84 т.у. Большеглушицкий район Самарская область | P_0211 | Демонтаж ВЛ 0.4 кВ - одна цепь | УНЦ на демонтаж ВЛ 0.4 кВ | ВЛ-0,4 кВ от КТП БГЛ 102/400кВА с заменой КТП Большеглушицкий район Самарская область | нд | П | 2026 | 0.4 | Демонтаж ВЛ 0.4 кВ - одна цепь | Приказ № 123 | 13.05.2025 | Самарская область | 1 | 1 | 1 | 2.2 | 1 км | М2-01-1 | 300.27 | 1.1 | 726.6534 | нд
1.2.2.1 | Реконструкция ВЛ-0,4 кВ от КТП БГЛ 102 10/0,4/400кВА (протяженностью 2,2км) с заменой КТП 10/0,4/400кВА, установкой приборов учета 84 т.у. Большеглушицкий район Самарская область | P_0211 | одноцепная, все типы опор за исключением многогранных | УНЦ ВЛ 0.4 кВ на строительно-монтажные работы без опор и провода | ВЛ-0,4 кВ от КТП БГЛ 102/400кВА с заменой КТП Большеглушицкий район Самарская область | нд | П | 2026 | 0.4 | одноцепная, все типы опор за исключением многогранных | Приказ № 123 | 13.05.2025 | Самарская область | 1 | 1 | 1 | 2.2 | 1 км | Л1-01-1 | 963.68 | 1.4 | 2968.1344 | нд
1.2.2.1 | Реконструкция ВЛ-0,4 кВ от КТП БГЛ 102 10/0,4/400кВА (протяженностью 2,2км) с заменой КТП 10/0,4/400кВА, установкой приборов учета 84 т.у. Большеглушицкий район Самарская область | P_0211 | одноцепная, все типы опор за исключением многогранных | УНЦ опор ВЛ 0.4 кВ | ВЛ-0,4 кВ от КТП БГЛ 102/400кВА с заменой КТП Большеглушицкий район Самарская область | нд | П | 2026 | 0.4 | одноцепная, все типы опор за исключением многогранных | Приказ № 123 | 13.05.2025 | Самарская область | 1 | 1 | 1 | 2.2 | 1 км | Л3-01-1 | 949.02 | 1.02 | 2129.6009 | нд
1.2.2.1 | Реконструкция ВЛ-0,4 кВ от КТП БГЛ 102 10/0,4/400кВА (протяженностью 2,2км) с заменой КТП 10/0,4/400кВА, установкой приборов учета 84 т.у. Большеглушицкий район Самарская область | P_0211 | СИП-2, 95 мм2 / 95 мм2, 3 фазных провода | УНЦ провода СИП ВЛ 0.4 кВ | ВЛ-0,4 кВ от КТП БГЛ 102/400кВА с заменой КТП Большеглушицкий район Самарская область | нд | П | 2026 | 0.4 | СИП-2, 95 мм2 / 95 мм2, 3 фазных провода | Приказ № 123 | 13.05.2025 | Самарская область | 1 | 1 | 1 | 2.2 | 1 км | Л7-27-2 | 790.09 | 1.02 | 1772.962 | нд
1.2.2.1 | Реконструкция ВЛ-0,4 кВ от КТП БГЛ 102 10/0,4/400кВА (протяженностью 2,2км) с заменой КТП 10/0,4/400кВА, установкой приборов учета 84 т.у. Большеглушицкий район Самарская область | P_0211 | Многотарифный (многофункциональный) прибор учета | УНЦ ИИК. Установка однофазного прибора учета в разрыв несущего провода на опоре ВЛ 0.4 кВ с изолированными проводами | ВЛ-0,4 кВ от КТП БГЛ 102/400кВА с заменой КТП Большеглушицкий район Самарская область | нд | П | 2026 | 0.23 | Многотарифный (многофункциональный) прибор учета | Приказ № 123 | 13.05.2025 | Самарская область | 1 | 1 | 1 | 42 | 1 точка учета | А1-02 | 57.24 | 1.1 | 2644.488 | нд
1.2.2.1 | Реконструкция ВЛ-0,4 кВ от КТП БГЛ 102 10/0,4/400кВА (протяженностью 2,2км) с заменой КТП 10/0,4/400кВА, установкой приборов учета 84 т.у. Большеглушицкий район Самарская область | P_0211 | Однофазный ввод от прибора учета | УНЦ ИИК. Организация однофазного ввода от прибора учета, установленного в разрыв несущего провода на опоре ВЛ, к потребителю 0.23 кВ | ВЛ-0,4 кВ от КТП БГЛ 102/400кВА с заменой КТП Большеглушицкий район Самарская область | нд | П | 2026 | 0.23 | Однофазный ввод от прибора учета | Приказ № 123 | 13.05.2025 | Самарская область | 1 | 1 | 1 | 42 | 1 точка учета | А1-59 | 5.77 | 1.1 | 266.574 | нд
1.2.2.1 | Реконструкция ВЛ-0,4 кВ от КТП БГЛ 102 10/0,4/400кВА (протяженностью 2,2км) с заменой КТП 10/0,4/400кВА, установкой приборов учета 84 т.у. Большеглушицкий район Самарская область | P_0211 | Многотарифный (многофункциональный) прибор учета | УНЦ ИИК. Установка трехфазного прибора учета в разрыв несущего провода на опоре ВЛ и подключение к питающей ВЛ 0.4 кВ с изолированными проводами | ВЛ-0,4 кВ от КТП БГЛ 102/400кВА с заменой КТП Большеглушицкий район Самарская область | нд | П | 2026 | 0.4 | Многотарифный (многофункциональный) прибор учета | Приказ № 123 | 13.05.2025 | Самарская область | 1 | 1 | 1 | 41 | 1 точка учета | А1-08 | 62.16 | 1.1 | 2803.416 | нд
1.2.2.1 | Реконструкция ВЛ-0,4 кВ от КТП БГЛ 102 10/0,4/400кВА (протяженностью 2,2км) с заменой КТП 10/0,4/400кВА, установкой приборов учета 84 т.у. Большеглушицкий район Самарская область | P_0211 | Трехфазный ввод от прибора учета | УНЦ ИИК. Организация трехфазного ввода от прибора учета, установленного в разрыв несущего провода на опоре ВЛ, к потребителю 0.4 кВ | ВЛ-0,4 кВ от КТП БГЛ 102/400кВА с заменой КТП Большеглушицкий район Самарская область | нд | П | 2026 | 0.4 | Трехфазный ввод от прибора учета | Приказ № 123 | 13.05.2025 | Самарская область | 1 | 1 | 1 | 41 | 1 точка учета | А1-63 | 7.67 | 1.1 | 345.917 | нд
1.2.2.1 | Реконструкция ВЛ-0,4 кВ от КТП БГЛ 102 10/0,4/400кВА (протяженностью 2,2км) с заменой КТП 10/0,4/400кВА, установкой приборов учета 84 т.у. Большеглушицкий район Самарская область | P_0211 | Протяженность до 2 км | УНЦ на проектные и изыскательские работы по ВЛ 0.4 кВ | ВЛ-0,4 кВ от КТП БГЛ 102/400кВА с заменой КТП Большеглушицкий район Самарская область | нд | П | 2026 | 0.4 | Протяженность до 2 км | Приказ № 123 | 13.05.2025 | Самарская область | 1 | 1 | 1 | 1 | 1 ед. | П3-02 | 795.69 | 1 | 795.69 | нд
1.2.2.1 | Реконструкция ВЛ-0,4 кВ от КТП БГЛ 102 10/0,4/400кВА (протяженностью 2,2км) с заменой КТП 10/0,4/400кВА, установкой приборов учета 84 т.у. Большеглушицкий район Самарская область | P_0211 | Затраты по УНЦ от 6 до 11 млн. руб. | УНЦ на проектные и изыскательские работы для отдельных элементов электрических сетей 0.4 кВ | ВЛ-0,4 кВ от КТП БГЛ 102/400кВА с заменой КТП Большеглушицкий район Самарская область | нд | П | 2026 | 0.4 | Затраты по УНЦ от 6 до 11 млн. руб. | Приказ № 123 | 13.05.2025 | Самарская область | 1 | 1 | 1 | 1 | 1 объект | П6-07 | 709.17 | 1 | 709.17 | нд
1.2.2.1 | Реконструкция ВЛ-0,4 кВ от КТП БГЛ 102 10/0,4/400кВА (протяженностью 2,2км) с заменой КТП 10/0,4/400кВА, установкой приборов учета 84 т.у. Большеглушицкий район Самарская область | P_0211 | Итого объем финансовых потребностей по инвестиционному проекту, тыс. рублей | нд | нд | нд | нд | нд | нд | нд | нд | нд | нд | нд | нд | нд | нд | нд | нд | нд | нд | 19001.5376 | нд
1.2.2.1 | Реконструкция ВЛ-0,4 кВ от КТП 10/0,4кВ БГЛ 104/250кВА с заменой КТП 10/0,4кВ 250 кВА Большеглушицкий район Самарская область (0,25 МВА, 0,6 км, установка приборов учета 40 т.у.) | P_0212 | КТП 10 кВ мачтового (шкафного, столбового) и киоскового типа | УНЦ на демонтажные работы КТП 10 кВ | ВЛ-0,4 кВ от КТП БГЛ 104/250кВА с заменой КТП Большеглушицкий район Самарская область | нд | П | 2026 | 10 | КТП 10 кВ мачтового (шкафного, столбового) и киоскового типа | Приказ № 123 | 13.05.2025 | Самарская область | 1 | 1 | 1 | 1 | 1 ед. | М6-05-10 | 143.66 | 1.1 | 158.026 | нд
1.2.2.1 | Реконструкция ВЛ-0,4 кВ от КТП 10/0,4кВ БГЛ 104/250кВА с заменой КТП 10/0,4кВ 250 кВА Большеглушицкий район Самарская область (0,25 МВА, 0,6 км, установка приборов учета 40 т.у.) | P_0212 | Однополюсный разъединитель 10 кВ | УНЦ на демонтажные работы ПС 10 кВ | ВЛ-0,4 кВ от КТП БГЛ 104/250кВА с заменой КТП Большеглушицкий район Самарская область | нд | П | 2026 | 10 | Однополюсный разъединитель 10 кВ | Приказ № 123 | 13.05.2025 | Самарская область | 1 | 1 | 3 | 1 | 1 ед. | М6-12-1 | 11.65 | 1.1 | 38.445 | нд
1.2.2.1 | Реконструкция ВЛ-0,4 кВ от КТП 10/0,4кВ БГЛ 104/250кВА с заменой КТП 10/0,4кВ 250 кВА Большеглушицкий район Самарская область (0,25 МВА, 0,6 км, установка приборов учета 40 т.у.) | P_0212 | 1 т-р, 250 кВА | УНЦ КТП киоскового типа 10 кВ | ВЛ-0,4 кВ от КТП БГЛ 104/250кВА с заменой КТП Большеглушицкий район Самарская область | нд | П | 2026 | 10 | 1 т-р, 250 кВА | Приказ № 123 | 13.05.2025 | Самарская область | 1 | 1 | 1 | 1 | 1 ед. | Э1-06-1 | 1338.63 | 1.1 | 1472.493 | нд
1.2.2.1 | Реконструкция ВЛ-0,4 кВ от КТП 10/0,4кВ БГЛ 104/250кВА с заменой КТП 10/0,4кВ 250 кВА Большеглушицкий район Самарская область (0,25 МВА, 0,6 км, установка приборов учета 40 т.у.) | P_0212 | В комплекте с ТТ | УНЦ ИИК. Установка трехфазного прибора учета трансформаторного включения с ТТ в распределительном устройстве 0.4 кВ | ВЛ-0,4 кВ от КТП БГЛ 104/250кВА с заменой КТП Большеглушицкий район Самарская область | нд | П | 2026 | 0.4 | В комплекте с ТТ | Приказ № 123 | 13.05.2025 | Самарская область | 1 | 1 | 1 | 1 | 1 точка учета | А1-33 | 517.48 | 1.1 | 569.228 | нд
1.2.2.1 | Реконструкция ВЛ-0,4 кВ от КТП 10/0,4кВ БГЛ 104/250кВА с заменой КТП 10/0,4кВ 250 кВА Большеглушицкий район Самарская область (0,25 МВА, 0,6 км, установка приборов учета 40 т.у.) | P_0212 | Разъединитель на три полюса | УНЦ элементов ПС без устройства фундаментов. Разъединитель на три полюса. 10 кВ | ВЛ-0,4 кВ от КТП БГЛ 104/250кВА с заменой КТП Большеглушицкий район Самарская область | нд | П | 2026 | 10 | Разъединитель на три полюса | Приказ № 123 | 13.05.2025 | Самарская область | 1 | 1 | 1 | 1 | 1 ед. | И10-06-1 | 373.79 | 1.1 | 411.169 | нд
1.2.2.1 | Реконструкция ВЛ-0,4 кВ от КТП 10/0,4кВ БГЛ 104/250кВА с заменой КТП 10/0,4кВ 250 кВА Большеглушицкий район Самарская область (0,25 МВА, 0,6 км, установка приборов учета 40 т.у.) | P_0212 | Ограждения из панелей металлических сетчатых по железобетонным столбам, монолитные фундаменты-столбы, ворота распашные и калитока | УНЦ защитных ограждений ПС. Ограждение предупредительное сетчатое 10 кВ | ВЛ-0,4 кВ от КТП БГЛ 104/250кВА с заменой КТП Большеглушицкий район Самарская область | нд | П | 2026 | 10 | Ограждения из панелей металлических сетчатых по железобетонным столбам, монолитные фундаменты-столбы, ворота распашные и калитока | Приказ № 123 | 13.05.2025 | Самарская область | 1 | 1 | 1 | 25 | 1 м периметра ПС | У4-02 | 9.86 | 1.1 | 271.15 | нд
1.2.2.1 | Реконструкция ВЛ-0,4 кВ от КТП 10/0,4кВ БГЛ 104/250кВА с заменой КТП 10/0,4кВ 250 кВА Большеглушицкий район Самарская область (0,25 МВА, 0,6 км, установка приборов учета 40 т.у.) | P_0212 | Затраты по УНЦ от 1.1 до 6 млн. руб. | УНЦ на проектные и изыскательские работы для отдельных элементов электрических сетей 10 кВ | ВЛ-0,4 кВ от КТП БГЛ 104/250кВА с заменой КТП Большеглушицкий район Самарская область | нд | П | 2026 | 10 | Затраты по УНЦ от 1.1 до 6 млн. руб. | Приказ № 123 | 13.05.2025 | Самарская область | 1 | 1 | 1 | 1 | 1 объект | П6-06 | 425.5 | 1 | 425.5 | нд
1.2.2.1 | Реконструкция ВЛ-0,4 кВ от КТП 10/0,4кВ БГЛ 104/250кВА с заменой КТП 10/0,4кВ 250 кВА Большеглушицкий район Самарская область (0,25 МВА, 0,6 км, установка приборов учета 40 т.у.) | P_0212 | Демонтаж ВЛ 0.4 кВ - одна цепь | УНЦ на демонтаж ВЛ 0.4 кВ | ВЛ-0,4 кВ от КТП БГЛ 104/250кВА с заменой КТП Большеглушицкий район Самарская область | нд | П | 2026 | 0.4 | Демонтаж ВЛ 0.4 кВ - одна цепь | Приказ № 123 | 13.05.2025 | Самарская область | 1 | 1 | 1 | 0.6 | 1 км | М2-01-1 | 300.27 | 1.1 | 198.1782 | нд
1.2.2.1 | Реконструкция ВЛ-0,4 кВ от КТП 10/0,4кВ БГЛ 104/250кВА с заменой КТП 10/0,4кВ 250 кВА Большеглушицкий район Самарская область (0,25 МВА, 0,6 км, установка приборов учета 40 т.у.) | P_0212 | одноцепная, все типы опор за исключением многогранных | УНЦ ВЛ 0.4 кВ на строительно-монтажные работы без опор и провода | ВЛ-0,4 кВ от КТП БГЛ 104/250кВА с заменой КТП Большеглушицкий район Самарская область | нд | П | 2026 | 0.4 | одноцепная, все типы опор за исключением многогранных | Приказ № 123 | 13.05.2025 | Самарская область | 1 | 1 | 1 | 0.6 | 1 км | Л1-01-1 | 963.68 | 1.4 | 809.4912 | нд
1.2.2.1 | Реконструкция ВЛ-0,4 кВ от КТП 10/0,4кВ БГЛ 104/250кВА с заменой КТП 10/0,4кВ 250 кВА Большеглушицкий район Самарская область (0,25 МВА, 0,6 км, установка приборов учета 40 т.у.) | P_0212 | одноцепная, все типы опор за исключением многогранных | УНЦ опор ВЛ 0.4 кВ | ВЛ-0,4 кВ от КТП БГЛ 104/250кВА с заменой КТП Большеглушицкий район Самарская область | нд | П | 2026 | 0.4 | одноцепная, все типы опор за исключением многогранных | Приказ № 123 | 13.05.2025 | Самарская область | 1 | 1 | 1 | 0.6 | 1 км | Л3-01-1 | 949.02 | 1.02 | 580.8002 | нд
1.2.2.1 | Реконструкция ВЛ-0,4 кВ от КТП 10/0,4кВ БГЛ 104/250кВА с заменой КТП 10/0,4кВ 250 кВА Большеглушицкий район Самарская область (0,25 МВА, 0,6 км, установка приборов учета 40 т.у.) | P_0212 | СИП-2, 95 мм2 / 95 мм2, 3 фазных провода | УНЦ провода СИП ВЛ 0.4 кВ | ВЛ-0,4 кВ от КТП БГЛ 104/250кВА с заменой КТП Большеглушицкий район Самарская область | нд | П | 2026 | 0.4 | СИП-2, 95 мм2 / 95 мм2, 3 фазных провода | Приказ № 123 | 13.05.2025 | Самарская область | 1 | 1 | 1 | 0.66 | 1 км | Л7-27-2 | 790.09 | 1.02 | 531.8886 | нд
1.2.2.1 | Реконструкция ВЛ-0,4 кВ от КТП 10/0,4кВ БГЛ 104/250кВА с заменой КТП 10/0,4кВ 250 кВА Большеглушицкий район Самарская область (0,25 МВА, 0,6 км, установка приборов учета 40 т.у.) | P_0212 | Многотарифный (многофункциональный) прибор учета | УНЦ ИИК. Установка однофазного прибора учета в разрыв несущего провода на опоре ВЛ 0.4 кВ с изолированными проводами | ВЛ-0,4 кВ от КТП БГЛ 104/250кВА с заменой КТП Большеглушицкий район Самарская область | нд | П | 2026 | 0.23 | Многотарифный (многофункциональный) прибор учета | Приказ № 123 | 13.05.2025 | Самарская область | 1 | 1 | 1 | 24 | 1 точка учета | А1-02 | 57.24 | 1.1 | 1511.136 | нд
1.2.2.1 | Реконструкция ВЛ-0,4 кВ от КТП 10/0,4кВ БГЛ 104/250кВА с заменой КТП 10/0,4кВ 250 кВА Большеглушицкий район Самарская область (0,25 МВА, 0,6 км, установка приборов учета 40 т.у.) | P_0212 | Однофазный ввод от прибора учета | УНЦ ИИК. Организация однофазного ввода от прибора учета, установленного в разрыв несущего провода на опоре ВЛ, к потребителю 0.23 кВ | ВЛ-0,4 кВ от КТП БГЛ 104/250кВА с заменой КТП Большеглушицкий район Самарская область | нд | П | 2026 | 0.23 | Однофазный ввод от прибора учета | Приказ № 123 | 13.05.2025 | Самарская область | 1 | 1 | 1 | 24 | 1 точка учета | А1-59 | 5.77 | 1.1 | 152.328 | нд
1.2.2.1 | Реконструкция ВЛ-0,4 кВ от КТП 10/0,4кВ БГЛ 104/250кВА с заменой КТП 10/0,4кВ 250 кВА Большеглушицкий район Самарская область (0,25 МВА, 0,6 км, установка приборов учета 40 т.у.) | P_0212 | Многотарифный (многофункциональный) прибор учета | УНЦ ИИК. Установка трехфазного прибора учета в разрыв несущего провода на опоре ВЛ и подключение к питающей ВЛ 0.4 кВ с изолированными проводами | ВЛ-0,4 кВ от КТП БГЛ 104/250кВА с заменой КТП Большеглушицкий район Самарская область | нд | П | 2026 | 0.4 | Многотарифный (многофункциональный) прибор учета | Приказ № 123 | 13.05.2025 | Самарская область | 1 | 1 | 1 | 15 | 1 точка учета | А1-08 | 62.16 | 1.1 | 1025.64 | нд
1.2.2.1 | Реконструкция ВЛ-0,4 кВ от КТП 10/0,4кВ БГЛ 104/250кВА с заменой КТП 10/0,4кВ 250 кВА Большеглушицкий район Самарская область (0,25 МВА, 0,6 км, установка приборов учета 40 т.у.) | P_0212 | Трехфазный ввод от прибора учета | УНЦ ИИК. Организация трехфазного ввода от прибора учета, установленного в разрыв несущего провода на опоре ВЛ, к потребителю 0.4 кВ | ВЛ-0,4 кВ от КТП БГЛ 104/250кВА с заменой КТП Большеглушицкий район Самарская область | нд | П | 2026 | 0.4 | Трехфазный ввод от прибора учета | Приказ № 123 | 13.05.2025 | Самарская область | 1 | 1 | 1 | 15 | 1 точка учета | А1-63 | 7.67 | 1.1 | 126.555 | нд
1.2.2.1 | Реконструкция ВЛ-0,4 кВ от КТП 10/0,4кВ БГЛ 104/250кВА с заменой КТП 10/0,4кВ 250 кВА Большеглушицкий район Самарская область (0,25 МВА, 0,6 км, установка приборов учета 40 т.у.) | P_0212 | Протяженность до 1 км | УНЦ на проектные и изыскательские работы по ВЛ 0.4 кВ | ВЛ-0,4 кВ от КТП БГЛ 104/250кВА с заменой КТП Большеглушицкий район Самарская область | нд | П | 2026 | 0.4 | Протяженность до 1 км | Приказ № 123 | 13.05.2025 | Самарская область | 1 | 1 | 1 | 1 | 1 ед. | П3-01 | 234.03 | 1 | 234.03 | нд
1.2.2.1 | Реконструкция ВЛ-0,4 кВ от КТП 10/0,4кВ БГЛ 104/250кВА с заменой КТП 10/0,4кВ 250 кВА Большеглушицкий район Самарская область (0,25 МВА, 0,6 км, установка приборов учета 40 т.у.) | P_0212 | Затраты по УНЦ от 1.1 до 6 млн. руб. | УНЦ на проектные и изыскательские работы для отдельных элементов электрических сетей 0.4 кВ | ВЛ-0,4 кВ от КТП БГЛ 104/250кВА с заменой КТП Большеглушицкий район Самарская область | нд | П | 2026 | 0.4 | Затраты по УНЦ от 1.1 до 6 млн. руб. | Приказ № 123 | 13.05.2025 | Самарская область | 1 | 1 | 1 | 1 | 1 объект | П6-06 | 425.5 | 1 | 425.5 | нд
1.2.2.1 | Реконструкция ВЛ-0,4 кВ от КТП 10/0,4кВ БГЛ 104/250кВА с заменой КТП 10/0,4кВ 250 кВА Большеглушицкий район Самарская область (0,25 МВА, 0,6 км, установка приборов учета 40 т.у.) | P_0212 | Итого объем финансовых потребностей по инвестиционному проекту, тыс. рублей | нд | нд | нд | нд | нд | нд | нд | нд | нд | нд | нд | нд | нд | нд | нд | нд | нд | нд | 8941.5582 | нд
1.2.1.1 | Реконструкция КТП 10/0,4 кВ БГЛ 205/400кВА с заменой на КТП 630кВА Большеглушицкий район Самарская область (0,63 МВА) | P_0213 | 1 т-р, 630 кВА | УНЦ КТП киоскового типа 10 кВ | КТП БГЛ 205/400кВА с заменой на КТП 630кВА Большеглушицкий район Самарская область | нд | П | 2026 | 10 | 1 т-р, 630 кВА | Приказ № 123 | 13.05.2025 | Самарская область | 1 | 1 | 1 | 1 | 1 ед. | Э1-08-1 | 3571.53 | 1.1 | 3928.683 | нд
1.2.1.1 | Реконструкция КТП 10/0,4 кВ БГЛ 205/400кВА с заменой на КТП 630кВА Большеглушицкий район Самарская область (0,63 МВА) | P_0213 | Ограждения из панелей металлических сетчатых по железобетонным столбам, монолитные фундаменты-столбы, ворота распашные и калитока | УНЦ защитных ограждений ПС. Ограждение предупредительное сетчатое 10 кВ | КТП БГЛ 205/400кВА с заменой на КТП 630кВА Большеглушицкий район Самарская область | нд | П | 2026 | 10 | Ограждения из панелей металлических сетчатых по железобетонным столбам, монолитные фундаменты-столбы, ворота распашные и калитока | Приказ № 123 | 13.05.2025 | Самарская область | 1 | 1 | 1 | 24 | 1 м периметра ПС | У4-02 | 9.86 | 1.1 | 260.304 | нд
1.2.1.1 | Реконструкция КТП 10/0,4 кВ БГЛ 205/400кВА с заменой на КТП 630кВА Большеглушицкий район Самарская область (0,63 МВА) | P_0213 | КТП 10 кВ мачтового (шкафного, столбового) и киоскового типа | УНЦ на демонтажные работы КТП 10 кВ | КТП БГЛ 205/400кВА с заменой на КТП 630кВА Большеглушицкий район Самарская область | нд | П | 2026 | 10 | КТП 10 кВ мачтового (шкафного, столбового) и киоскового типа | Приказ № 123 | 13.05.2025 | Самарская область | 1 | 1 | 1 | 1 | 1 ед. | М6-05-10 | 143.66 | 1.1 | 158.026 | нд
1.2.1.1 | Реконструкция КТП 10/0,4 кВ БГЛ 205/400кВА с заменой на КТП 630кВА Большеглушицкий район Самарская область (0,63 МВА) | P_0213 | Затраты по УНЦ от 1.1 до 6 млн. руб. | УНЦ на проектные и изыскательские работы для отдельных элементов электрических сетей 10 кВ | КТП БГЛ 205/400кВА с заменой на КТП 630кВА Большеглушицкий район Самарская область | нд | П | 2026 | 10 | Затраты по УНЦ от 1.1 до 6 млн. руб. | Приказ № 123 | 13.05.2025 | Самарская область | 1 | 1 | 1 | 1 | 1 объект | П6-06 | 425.5 | 1 | 425.5 | нд
1.2.1.1 | Реконструкция КТП 10/0,4 кВ БГЛ 205/400кВА с заменой на КТП 630кВА Большеглушицкий район Самарская область (0,63 МВА) | P_0213 | Итого объем финансовых потребностей по инвестиционному проекту, тыс. рублей | нд | нд | нд | нд | нд | нд | нд | нд | нд | нд | нд | нд | нд | нд | нд | нд | нд | нд | 4772.513 | нд
1.2.2.1 | Реконструкция ВЛ-10кВ Ф-6 ПС 110/35/10 Борская (протяженностью 0,07 км) Борский район Самарская область | P_0214 | одноцепная, все типы опор за исключением многогранных | УНЦ ВЛ 10 кВ на строительно-монтажные работы без опор и провода | ВЛ-10кВ Ф-6 ПС 110/35/10 Борская Борский район Самарская область | нд | П | 2026 | 10 | одноцепная, все типы опор за исключением многогранных | Приказ № 123 | 13.05.2025 | Самарская область | 1.5 | 1 | 1 | 0.07 | 1 км | Л1-02-1 | 1929.53 | 1.27 | 257.3028 | нд
1.2.2.1 | Реконструкция ВЛ-10кВ Ф-6 ПС 110/35/10 Борская (протяженностью 0,07 км) Борский район Самарская область | P_0214 | Демонтаж ВЛ 10 кВ - одна цепь | УНЦ на демонтаж ВЛ 10 кВ | ВЛ-10кВ Ф-6 ПС 110/35/10 Борская Борский район Самарская область | нд | П | 2026 | 10 | Демонтаж ВЛ 10 кВ - одна цепь | Приказ № 123 | 13.05.2025 | Самарская область | 1 | 1 | 1 | 0.07 | 1 км | М2-02-1 | 484.33 | 1.1 | 37.2934 | нд
1.2.2.1 | Реконструкция ВЛ-10кВ Ф-6 ПС 110/35/10 Борская (протяженностью 0,07 км) Борский район Самарская область | P_0214 | одноцепная, все типы опор за исключением многогранных | УНЦ опор ВЛ 10 кВ | ВЛ-10кВ Ф-6 ПС 110/35/10 Борская Борский район Самарская область | нд | П | 2026 | 10 | одноцепная, все типы опор за исключением многогранных | Приказ № 123 | 13.05.2025 | Самарская область | 1.5 | 1 | 1 | 0.07 | 1 км | Л3-02-1 | 1262.83 | 1.02 | 135.2491 | нд
1.2.2.1 | Реконструкция ВЛ-10кВ Ф-6 ПС 110/35/10 Борская (протяженностью 0,07 км) Борский район Самарская область | P_0214 | СИП-3, 95 мм2 / - мм2, 1 фазный провод | УНЦ провода СИП ВЛ 10 кВ | ВЛ-10кВ Ф-6 ПС 110/35/10 Борская Борский район Самарская область | нд | П | 2026 | 10 | СИП-3, 95 мм2 / - мм2, 1 фазный провод | Приказ № 123 | 13.05.2025 | Самарская область | 1 | 1 | 3 | 0.07 | 1 км | Л7-05-3 | 1562.5 | 1.02 | 334.6875 | нд
1.2.2.1 | Реконструкция ВЛ-10кВ Ф-6 ПС 110/35/10 Борская (протяженностью 0,07 км) Борский район Самарская область | P_0214 | Протяженность до 2 км | УНЦ на проектные и изыскательские работы по ВЛ 10 кВ | ВЛ-10кВ Ф-6 ПС 110/35/10 Борская Борский район Самарская область | нд | П | 2026 | 10 | Протяженность до 2 км | Приказ № 123 | 13.05.2025 | Самарская область | 1 | 1 | 1 | 1 | 1 ед. | П3-02 | 795.69 | 1 | 795.69 | нд
1.2.2.1 | Реконструкция ВЛ-10кВ Ф-6 ПС 110/35/10 Борская (протяженностью 0,07 км) Борский район Самарская область | P_0214 | Итого объем финансовых потребностей по инвестиционному проекту, тыс. рублей | нд | нд | нд | нд | нд | нд | нд | нд | нд | нд | нд | нд | нд | нд | нд | нд | нд | нд | 1560.2228 | нд
1.2.2.1 | Реконструкция ВЛ-0,4 кВ Ф-2,3,4 от КТП Бор 104/400 кВА (протяженностью 3,2км) с заменой КТП 10/0,4/400кВА, установкой приборов учета 134 т.у. Борский район Самарская область | P_0215 | Однополюсный разъединитель 10 кВ | УНЦ на демонтажные работы ПС 10 кВ | ВЛ-0,4 кВ Ф-2,3,4 от КТП Бор 104/400 кВА с заменой КТП Борский район Самарская область | нд | П | 2026 | 10 | Однополюсный разъединитель 10 кВ | Приказ № 123 | 13.05.2025 | Самарская область | 1 | 1 | 3 | 1 | 1 ед. | М6-12-1 | 11.65 | 1.1 | 38.445 | нд
1.2.2.1 | Реконструкция ВЛ-0,4 кВ Ф-2,3,4 от КТП Бор 104/400 кВА (протяженностью 3,2км) с заменой КТП 10/0,4/400кВА, установкой приборов учета 134 т.у. Борский район Самарская область | P_0215 | КТП 10 кВ мачтового (шкафного, столбового) и киоскового типа | УНЦ на демонтажные работы КТП 10 кВ | ВЛ-0,4 кВ Ф-2,3,4 от КТП Бор 104/400 кВА с заменой КТП Борский район Самарская область | нд | П | 2026 | 10 | КТП 10 кВ мачтового (шкафного, столбового) и киоскового типа | Приказ № 123 | 13.05.2025 | Самарская область | 1 | 1 | 1 | 1 | 1 ед. | М6-05-10 | 143.66 | 1.1 | 158.026 | нд
1.2.2.1 | Реконструкция ВЛ-0,4 кВ Ф-2,3,4 от КТП Бор 104/400 кВА (протяженностью 3,2км) с заменой КТП 10/0,4/400кВА, установкой приборов учета 134 т.у. Борский район Самарская область | P_0215 | В комплекте с ТТ | УНЦ ИИК. Установка трехфазного прибора учета трансформаторного включения с ТТ в распределительном устройстве 0.4 кВ | ВЛ-0,4 кВ Ф-2,3,4 от КТП Бор 104/400 кВА с заменой КТП Борский район Самарская область | нд | П | 2026 | 0.4 | В комплекте с ТТ | Приказ № 123 | 13.05.2025 | Самарская область | 1 | 1 | 1 | 1 | 1 точка учета | А1-33 | 517.48 | 1.1 | 569.228 | нд
1.2.2.1 | Реконструкция ВЛ-0,4 кВ Ф-2,3,4 от КТП Бор 104/400 кВА (протяженностью 3,2км) с заменой КТП 10/0,4/400кВА, установкой приборов учета 134 т.у. Борский район Самарская область | P_0215 | одноцепная, все типы опор за исключением многогранных | УНЦ опор ВЛ 0.4 кВ | ВЛ-0,4 кВ Ф-2,3,4 от КТП Бор 104/400 кВА с заменой КТП Борский район Самарская область | нд | П | 2026 | 0.4 | одноцепная, все типы опор за исключением многогранных | Приказ № 123 | 13.05.2025 | Самарская область | 1 | 1 | 1 | 3.2 | 1 км | Л3-01-1 | 949.02 | 1.02 | 3097.6013 | нд
1.2.2.1 | Реконструкция ВЛ-0,4 кВ Ф-2,3,4 от КТП Бор 104/400 кВА (протяженностью 3,2км) с заменой КТП 10/0,4/400кВА, установкой приборов учета 134 т.у. Борский район Самарская область | P_0215 | СИП-2, 95 мм2 / 95 мм2, 3 фазных провода | УНЦ провода СИП ВЛ 0.4 кВ | ВЛ-0,4 кВ Ф-2,3,4 от КТП Бор 104/400 кВА с заменой КТП Борский район Самарская область | нд | П | 2026 | 0.4 | СИП-2, 95 мм2 / 95 мм2, 3 фазных провода | Приказ № 123 | 13.05.2025 | Самарская область | 1 | 1 | 1 | 3.2 | 1 км | Л7-27-2 | 790.09 | 1.02 | 2578.8538 | нд
1.2.2.1 | Реконструкция ВЛ-0,4 кВ Ф-2,3,4 от КТП Бор 104/400 кВА (протяженностью 3,2км) с заменой КТП 10/0,4/400кВА, установкой приборов учета 134 т.у. Борский район Самарская область | P_0215 | 1 т-р, 400 кВА | УНЦ КТП киоскового типа 10 кВ | ВЛ-0,4 кВ Ф-2,3,4 от КТП Бор 104/400 кВА с заменой КТП Борский район Самарская область | нд | П | 2026 | 10 | 1 т-р, 400 кВА | Приказ № 123 | 13.05.2025 | Самарская область | 1 | 1 | 1 | 1 | 1 ед. | Э1-07-1 | 1786.74 | 1.1 | 1965.414 | нд
1.2.2.1 | Реконструкция ВЛ-0,4 кВ Ф-2,3,4 от КТП Бор 104/400 кВА (протяженностью 3,2км) с заменой КТП 10/0,4/400кВА, установкой приборов учета 134 т.у. Борский район Самарская область | P_0215 | Однофазный ввод от прибора учета | УНЦ ИИК. Организация однофазного ввода от прибора учета, установленного в разрыв несущего провода на опоре ВЛ, к потребителю 0.23 кВ | ВЛ-0,4 кВ Ф-2,3,4 от КТП Бор 104/400 кВА с заменой КТП Борский район Самарская область | нд | П | 2026 | 0.23 | Однофазный ввод от прибора учета | Приказ № 123 | 13.05.2025 | Самарская область | 1 | 1 | 1 | 86 | 1 точка учета | А1-59 | 5.77 | 1.1 | 545.842 | нд
1.2.2.1 | Реконструкция ВЛ-0,4 кВ Ф-2,3,4 от КТП Бор 104/400 кВА (протяженностью 3,2км) с заменой КТП 10/0,4/400кВА, установкой приборов учета 134 т.у. Борский район Самарская область | P_0215 | Трехфазный ввод от прибора учета | УНЦ ИИК. Организация трехфазного ввода от прибора учета, установленного в разрыв несущего провода на опоре ВЛ, к потребителю 0.4 кВ | ВЛ-0,4 кВ Ф-2,3,4 от КТП Бор 104/400 кВА с заменой КТП Борский район Самарская область | нд | П | 2026 | 0.4 | Трехфазный ввод от прибора учета | Приказ № 123 | 13.05.2025 | Самарская область | 1 | 1 | 1 | 47 | 1 точка учета | А1-63 | 7.67 | 1.1 | 396.539 | нд
1.2.2.1 | Реконструкция ВЛ-0,4 кВ Ф-2,3,4 от КТП Бор 104/400 кВА (протяженностью 3,2км) с заменой КТП 10/0,4/400кВА, установкой приборов учета 134 т.у. Борский район Самарская область | P_0215 | одноцепная, все типы опор за исключением многогранных | УНЦ ВЛ 0.4 кВ на строительно-монтажные работы без опор и провода | ВЛ-0,4 кВ Ф-2,3,4 от КТП Бор 104/400 кВА с заменой КТП Борский район Самарская область | нд | П | 2026 | 0.4 | одноцепная, все типы опор за исключением многогранных | Приказ № 123 | 13.05.2025 | Самарская область | 1 | 1 | 1 | 3.2 | 1 км | Л1-01-1 | 963.68 | 1.4 | 4317.2864 | нд
1.2.2.1 | Реконструкция ВЛ-0,4 кВ Ф-2,3,4 от КТП Бор 104/400 кВА (протяженностью 3,2км) с заменой КТП 10/0,4/400кВА, установкой приборов учета 134 т.у. Борский район Самарская область | P_0215 | Многотарифный (многофункциональный) прибор учета | УНЦ ИИК. Установка однофазного прибора учета в разрыв несущего провода на опоре ВЛ 0.4 кВ с изолированными проводами | ВЛ-0,4 кВ Ф-2,3,4 от КТП Бор 104/400 кВА с заменой КТП Борский район Самарская область | нд | П | 2026 | 0.23 | Многотарифный (многофункциональный) прибор учета | Приказ № 123 | 13.05.2025 | Самарская область | 1 | 1 | 1 | 86 | 1 точка учета | А1-02 | 57.24 | 1.1 | 5414.904 | нд
1.2.2.1 | Реконструкция ВЛ-0,4 кВ Ф-2,3,4 от КТП Бор 104/400 кВА (протяженностью 3,2км) с заменой КТП 10/0,4/400кВА, установкой приборов учета 134 т.у. Борский район Самарская область | P_0215 | Многотарифный (многофункциональный) прибор учета | УНЦ ИИК. Установка трехфазного прибора учета в разрыв несущего провода на опоре ВЛ и подключение к питающей ВЛ 0.4 кВ с изолированными проводами | ВЛ-0,4 кВ Ф-2,3,4 от КТП Бор 104/400 кВА с заменой КТП Борский район Самарская область | нд | П | 2026 | 0.4 | Многотарифный (многофункциональный) прибор учета | Приказ № 123 | 13.05.2025 | Самарская область | 1 | 1 | 1 | 47 | 1 точка учета | А1-08 | 62.16 | 1.1 | 3213.672 | нд
1.2.2.1 | Реконструкция ВЛ-0,4 кВ Ф-2,3,4 от КТП Бор 104/400 кВА (протяженностью 3,2км) с заменой КТП 10/0,4/400кВА, установкой приборов учета 134 т.у. Борский район Самарская область | P_0215 | Ограждения из панелей металлических сетчатых по железобетонным столбам, монолитные фундаменты-столбы, ворота распашные и калитока | УНЦ защитных ограждений ПС. Ограждение предупредительное сетчатое 10 кВ | ВЛ-0,4 кВ Ф-2,3,4 от КТП Бор 104/400 кВА с заменой КТП Борский район Самарская область | нд | П | 2026 | 10 | Ограждения из панелей металлических сетчатых по железобетонным столбам, монолитные фундаменты-столбы, ворота распашные и калитока | Приказ № 123 | 13.05.2025 | Самарская область | 1 | 1 | 1 | 24 | 1 м периметра ПС | У4-02 | 9.86 | 1.1 | 260.304 | нд
1.2.2.1 | Реконструкция ВЛ-0,4 кВ Ф-2,3,4 от КТП Бор 104/400 кВА (протяженностью 3,2км) с заменой КТП 10/0,4/400кВА, установкой приборов учета 134 т.у. Борский район Самарская область | P_0215 | Разъединитель на три полюса | УНЦ элементов ПС без устройства фундаментов. Разъединитель на три полюса. 10 кВ | ВЛ-0,4 кВ Ф-2,3,4 от КТП Бор 104/400 кВА с заменой КТП Борский район Самарская область | нд | П | 2026 | 10 | Разъединитель на три полюса | Приказ № 123 | 13.05.2025 | Самарская область | 1 | 1 | 1 | 1 | 1 ед. | И10-06-1 | 373.79 | 1.1 | 411.169 | нд
1.2.2.1 | Реконструкция ВЛ-0,4 кВ Ф-2,3,4 от КТП Бор 104/400 кВА (протяженностью 3,2км) с заменой КТП 10/0,4/400кВА, установкой приборов учета 134 т.у. Борский район Самарская область | P_0215 | Демонтаж ВЛ 0.4 кВ - одна цепь | УНЦ на демонтаж ВЛ 0.4 кВ | ВЛ-0,4 кВ Ф-2,3,4 от КТП Бор 104/400 кВА с заменой КТП Борский район Самарская область | нд | П | 2026 | 0.4 | Демонтаж ВЛ 0.4 кВ - одна цепь | Приказ № 123 | 13.05.2025 | Самарская область | 1 | 1 | 1 | 3.2 | 1 км | М2-01-1 | 300.27 | 1.1 | 1056.9504 | нд
1.2.2.1 | Реконструкция ВЛ-0,4 кВ Ф-2,3,4 от КТП Бор 104/400 кВА (протяженностью 3,2км) с заменой КТП 10/0,4/400кВА, установкой приборов учета 134 т.у. Борский район Самарская область | P_0215 | Протяженность до 2 км | УНЦ на проектные и изыскательские работы по ВЛ 0.4 кВ | ВЛ-0,4 кВ Ф-2,3,4 от КТП Бор 104/400 кВА с заменой КТП Борский район Самарская область | нд | П | 2026 | 0.4 | Протяженность до 2 км | Приказ № 123 | 13.05.2025 | Самарская область | 1 | 1 | 1 | 1 | 1 ед. | П3-02 | 795.69 | 1 | 795.69 | нд
1.2.2.1 | Реконструкция ВЛ-0,4 кВ Ф-2,3,4 от КТП Бор 104/400 кВА (протяженностью 3,2км) с заменой КТП 10/0,4/400кВА, установкой приборов учета 134 т.у. Борский район Самарская область | P_0215 | Затраты по УНЦ от 11 до 21 млн. руб. | УНЦ на проектные и изыскательские работы для отдельных элементов электрических сетей 10 кВ | ВЛ-0,4 кВ Ф-2,3,4 от КТП Бор 104/400 кВА с заменой КТП Борский район Самарская область | нд | П | 2026 | 10 | Затраты по УНЦ от 11 до 21 млн. руб. | Приказ № 123 | 13.05.2025 | Самарская область | 1 | 1 | 1 | 1 | 1 объект | П6-08 | 2127.51 | 1 | 2127.51 | нд
1.2.2.1 | Реконструкция ВЛ-0,4 кВ Ф-2,3,4 от КТП Бор 104/400 кВА (протяженностью 3,2км) с заменой КТП 10/0,4/400кВА, установкой приборов учета 134 т.у. Борский район Самарская область | P_0215 | Итого объем финансовых потребностей по инвестиционному проекту, тыс. рублей | нд | нд | нд | нд | нд | нд | нд | нд | нд | нд | нд | нд | нд | нд | нд | нд | нд | нд | 26947.4348 | нд
1.2.2.1 | "Реконструкция ВЛ-10кВ Ф-5 Ф-7 (протяженностью 13,97км) установка ПАРН 10 кВ (2шт.) ПС 110/35/10 "Борская" Борский район Самарская область | P_0216 | СИП-3, 95 мм2 / - мм2, 1 фазный провод | УНЦ провода СИП ВЛ 10 кВ | ВЛ-10кВ Ф-5, Ф-7 ПС 110/35/10 Борская Борский район Самарская область | нд | П | 2027 | 10 | СИП-3, 95 мм2 / - мм2, 1 фазный провод | Приказ № 123 | 13.05.2025 | Самарская область | 1 | 1 | 3 | 13.97 | 1 км | Л7-05-3 | 1562.5 | 1.02 | 66794.0625 | нд
1.2.2.1 | "Реконструкция ВЛ-10кВ Ф-5 Ф-7 (протяженностью 13,97км) установка ПАРН 10 кВ (2шт.) ПС 110/35/10 "Борская" Борский район Самарская область | P_0216 | одноцепная, все типы опор за исключением многогранных | УНЦ ВЛ 10 кВ на строительно-монтажные работы без опор и провода | ВЛ-10кВ Ф-5, Ф-7 ПС 110/35/10 Борская Борский район Самарская область | нд | П | 2027 | 10 | одноцепная, все типы опор за исключением многогранных | Приказ № 123 | 13.05.2025 | Самарская область | 1 | 1 | 1 | 13.97 | 1 км | Л1-02-1 | 1929.53 | 1.27 | 34233.5283 | нд
1.2.2.1 | "Реконструкция ВЛ-10кВ Ф-5 Ф-7 (протяженностью 13,97км) установка ПАРН 10 кВ (2шт.) ПС 110/35/10 "Борская" Борский район Самарская область | P_0216 | без интеграции в АСУ ТП | УНЦ автоматического пункта секционирования 10 кВ | ВЛ-10кВ Ф-5, Ф-7 ПС 110/35/10 Борская Борский район Самарская область | нд | П | 2027 | 10 | без интеграции в АСУ ТП | Приказ № 123 | 13.05.2025 | Самарская область | 1 | 1 | 1 | 2 | 1 ячейка | В6-01 | 2246.7 | 1.1 | 4942.74 | нд
1.2.2.1 | "Реконструкция ВЛ-10кВ Ф-5 Ф-7 (протяженностью 13,97км) установка ПАРН 10 кВ (2шт.) ПС 110/35/10 "Борская" Борский район Самарская область | P_0216 | одноцепная, все типы опор за исключением многогранных | УНЦ опор ВЛ 10 кВ | ВЛ-10кВ Ф-5, Ф-7 ПС 110/35/10 Борская Борский район Самарская область | нд | П | 2027 | 10 | одноцепная, все типы опор за исключением многогранных | Приказ № 123 | 13.05.2025 | Самарская область | 1 | 1 | 1 | 13.97 | 1 км | Л3-02-1 | 1262.83 | 1.02 | 17994.5698 | нд
1.2.2.1 | "Реконструкция ВЛ-10кВ Ф-5 Ф-7 (протяженностью 13,97км) установка ПАРН 10 кВ (2шт.) ПС 110/35/10 "Борская" Борский район Самарская область | P_0216 | Разъединитель на три полюса | УНЦ элементов ПС без устройства фундаментов. Разъединитель на три полюса. 10 кВ | ВЛ-10кВ Ф-5, Ф-7 ПС 110/35/10 Борская Борский район Самарская область | нд | П | 2027 | 10 | Разъединитель на три полюса | Приказ № 123 | 13.05.2025 | Самарская область | 1 | 1 | 1 | 39 | 1 ед. | И10-06-1 | 373.79 | 1.1 | 16035.591 | нд
1.2.2.1 | "Реконструкция ВЛ-10кВ Ф-5 Ф-7 (протяженностью 13,97км) установка ПАРН 10 кВ (2шт.) ПС 110/35/10 "Борская" Борский район Самарская область | P_0216 | Диаметр ствола до 11 см | УНЦ на вырубку (расширение, расчистку) просеки ВЛ (для всех субъектов Российской Федерации). Расчистка кустарников и мелколесья, вырубка деревьев и корчевка пней с диаметром ствола до 11 см 10 кВ | ВЛ-10кВ Ф-5, Ф-7 ПС 110/35/10 Борская Борский район Самарская область | нд | П | 2027 | 10 | Диаметр ствола до 11 см | Приказ № 123 | 13.05.2025 | Самарская область | 1 | 1 | 1 | 0.013 | 1 га | Б7-01 | 53.93 | 1 | 0.70109 | нд
1.2.2.1 | "Реконструкция ВЛ-10кВ Ф-5 Ф-7 (протяженностью 13,97км) установка ПАРН 10 кВ (2шт.) ПС 110/35/10 "Борская" Борский район Самарская область | P_0216 | Диаметр ствола до 11 см, 12 см и более | УНЦ на вырубку (расширение, расчистку) просеки ВЛ (для всех субъектов Российской Федерации). Расчистка кустарников и мелколесья, вырубка деревьев с диаметром ствола до 11 см, 12 см и более 10 кВ | ВЛ-10кВ Ф-5, Ф-7 ПС 110/35/10 Борская Борский район Самарская область | нд | П | 2027 | 10 | Диаметр ствола до 11 см, 12 см и более | Приказ № 123 | 13.05.2025 | Самарская область | 1 | 1 | 1 | 0.025 | 1 га | Б7-02 | 355.2 | 1 | 8.88 | нд
1.2.2.1 | "Реконструкция ВЛ-10кВ Ф-5 Ф-7 (протяженностью 13,97км) установка ПАРН 10 кВ (2шт.) ПС 110/35/10 "Борская" Борский район Самарская область | P_0216 | Демонтаж ВЛ 10 кВ - одна цепь | УНЦ на демонтаж ВЛ 10 кВ | ВЛ-10кВ Ф-5, Ф-7 ПС 110/35/10 Борская Борский район Самарская область | нд | П | 2027 | 10 | Демонтаж ВЛ 10 кВ - одна цепь | Приказ № 123 | 13.05.2025 | Самарская область | 1 | 1 | 1 | 13.97 | 1 км | М2-02-1 | 484.33 | 1.1 | 7442.6991 | нд
1.2.2.1 | "Реконструкция ВЛ-10кВ Ф-5 Ф-7 (протяженностью 13,97км) установка ПАРН 10 кВ (2шт.) ПС 110/35/10 "Борская" Борский район Самарская область | P_0216 | Протяженность до 6 км | УНЦ на проектные и изыскательские работы по ВЛ 10 кВ | ВЛ-10кВ Ф-5, Ф-7 ПС 110/35/10 Борская Борский район Самарская область | нд | П | 2027 | 10 | Протяженность до 6 км | Приказ № 123 | 13.05.2025 | Самарская область | 1 | 1 | 1 | 1 | 1 ед. | П3-04 | 3289.12 | 1 | 3289.12 | нд
1.2.2.1 | "Реконструкция ВЛ-10кВ Ф-5 Ф-7 (протяженностью 13,97км) установка ПАРН 10 кВ (2шт.) ПС 110/35/10 "Борская" Борский район Самарская область | P_0216 | Затраты по УНЦ от 21 до 51 млн. руб. | УНЦ на проектные и изыскательские работы для отдельных элементов электрических сетей 10 кВ | ВЛ-10кВ Ф-5, Ф-7 ПС 110/35/10 Борская Борский район Самарская область | нд | П | 2027 | 10 | Затраты по УНЦ от 21 до 51 млн. руб. | Приказ № 123 | 13.05.2025 | Самарская область | 1 | 1 | 1 | 1 | 1 объект | П6-09 | 4255.01 | 1 | 4255.01 | нд
1.2.2.1 | "Реконструкция ВЛ-10кВ Ф-5 Ф-7 (протяженностью 13,97км) установка ПАРН 10 кВ (2шт.) ПС 110/35/10 "Борская" Борский район Самарская область | P_0216 | Итого объем финансовых потребностей по инвестиционному проекту, тыс. рублей | нд | нд | нд | нд | нд | нд | нд | нд | нд | нд | нд | нд | нд | нд | нд | нд | нд | нд | 154996.9018 | нд
1.2.2.1 | Реконструкция оборудование ВЛ-0,4кВ от КТП БОР 301/250 с заменой КТП Борский район Самарская область (реконструкция ВЛ 0,4кв двухцепная 0,2км, одноцепная - 2,3 км, установка приборов учета 76 т.у.) | P_0217 | одноцепная, все типы опор за исключением многогранных | УНЦ опор ВЛ 0.4 кВ | ВЛ-0,4кВ от КТП БОР 301/250;КТП БОР 301/250 | нд | П | 2026 | 0.4 | одноцепная, все типы опор за исключением многогранных | Приказ № 123 | 13.05.2025 | Самарская область | 1 | 1 | 1 | 2.3 | 1 км | Л3-01-1 | 949.02 | 1.02 | 2226.4009 | нд
1.2.2.1 | Реконструкция оборудование ВЛ-0,4кВ от КТП БОР 301/250 с заменой КТП Борский район Самарская область (реконструкция ВЛ 0,4кв двухцепная 0,2км, одноцепная - 2,3 км, установка приборов учета 76 т.у.) | P_0217 | двухцепная, все типы опор за исключением многогранных | УНЦ ВЛ 0.4 кВ на строительно-монтажные работы без опор и провода | ВЛ-0,4кВ от КТП БОР 301/250;КТП БОР 301/250 | нд | П | 2026 | 0.4 | двухцепная, все типы опор за исключением многогранных | Приказ № 123 | 13.05.2025 | Самарская область | 1.2 | 1 | 1 | 0.2 | 1 км | Л1-01-2 | 1526.73 | 1.3 | 476.3398 | нд
1.2.2.1 | Реконструкция оборудование ВЛ-0,4кВ от КТП БОР 301/250 с заменой КТП Борский район Самарская область (реконструкция ВЛ 0,4кв двухцепная 0,2км, одноцепная - 2,3 км, установка приборов учета 76 т.у.) | P_0217 | Многотарифный (многофункциональный) прибор учета | УНЦ ИИК. Установка однофазного прибора учета в разрыв несущего провода на опоре ВЛ 0.4 кВ с изолированными проводами | ВЛ-0,4кВ от КТП БОР 301/250;КТП БОР 301/250 | нд | П | 2026 | 0.23 | Многотарифный (многофункциональный) прибор учета | Приказ № 123 | 13.05.2025 | Самарская область | 1 | 1 | 1 | 14 | 1 точка учета | А1-02 | 57.24 | 1.1 | 881.496 | нд
1.2.2.1 | Реконструкция оборудование ВЛ-0,4кВ от КТП БОР 301/250 с заменой КТП Борский район Самарская область (реконструкция ВЛ 0,4кв двухцепная 0,2км, одноцепная - 2,3 км, установка приборов учета 76 т.у.) | P_0217 | одноцепная, все типы опор за исключением многогранных | УНЦ ВЛ 0.4 кВ на строительно-монтажные работы без опор и провода | ВЛ-0,4кВ от КТП БОР 301/250;КТП БОР 301/250 | нд | П | 2026 | 0.4 | одноцепная, все типы опор за исключением многогранных | Приказ № 123 | 13.05.2025 | Самарская область | 1 | 1 | 1 | 2.3 | 1 км | Л1-01-1 | 963.68 | 1.4 | 3103.0496 | нд
1.2.2.1 | Реконструкция оборудование ВЛ-0,4кВ от КТП БОР 301/250 с заменой КТП Борский район Самарская область (реконструкция ВЛ 0,4кв двухцепная 0,2км, одноцепная - 2,3 км, установка приборов учета 76 т.у.) | P_0217 | КТП 10 кВ мачтового (шкафного, столбового) и киоскового типа | УНЦ на демонтажные работы КТП 10 кВ | ВЛ-0,4кВ от КТП БОР 301/250;КТП БОР 301/250 | нд | П | 2026 | 10 | КТП 10 кВ мачтового (шкафного, столбового) и киоскового типа | Приказ № 123 | 13.05.2025 | Самарская область | 1 | 1 | 1 | 1 | 1 ед. | М6-05-10 | 143.66 | 1.1 | 158.026 | нд
1.2.2.1 | Реконструкция оборудование ВЛ-0,4кВ от КТП БОР 301/250 с заменой КТП Борский район Самарская область (реконструкция ВЛ 0,4кв двухцепная 0,2км, одноцепная - 2,3 км, установка приборов учета 76 т.у.) | P_0217 | 1 т-р, 250 кВА | УНЦ КТП киоскового типа 10 кВ | ВЛ-0,4кВ от КТП БОР 301/250;КТП БОР 301/250 | нд | П | 2026 | 10 | 1 т-р, 250 кВА | Приказ № 123 | 13.05.2025 | Самарская область | 1 | 1 | 1 | 1 | 1 ед. | Э1-06-1 | 1338.63 | 1.1 | 1472.493 | нд
1.2.2.1 | Реконструкция оборудование ВЛ-0,4кВ от КТП БОР 301/250 с заменой КТП Борский район Самарская область (реконструкция ВЛ 0,4кв двухцепная 0,2км, одноцепная - 2,3 км, установка приборов учета 76 т.у.) | P_0217 | В комплекте с ТТ | УНЦ ИИК. Установка трехфазного прибора учета трансформаторного включения с ТТ в распределительном устройстве 0.4 кВ | ВЛ-0,4кВ от КТП БОР 301/250;КТП БОР 301/250 | нд | П | 2026 | 0.4 | В комплекте с ТТ | Приказ № 123 | 13.05.2025 | Самарская область | 1 | 1 | 1 | 1 | 1 точка учета | А1-33 | 517.48 | 1.1 | 569.228 | нд
1.2.2.1 | Реконструкция оборудование ВЛ-0,4кВ от КТП БОР 301/250 с заменой КТП Борский район Самарская область (реконструкция ВЛ 0,4кв двухцепная 0,2км, одноцепная - 2,3 км, установка приборов учета 76 т.у.) | P_0217 | Многотарифный (многофункциональный) прибор учета | УНЦ ИИК. Установка трехфазного прибора учета в разрыв несущего провода на опоре ВЛ и подключение к питающей ВЛ 0.4 кВ с изолированными проводами | ВЛ-0,4кВ от КТП БОР 301/250;КТП БОР 301/250 | нд | П | 2026 | 0.4 | Многотарифный (многофункциональный) прибор учета | Приказ № 123 | 13.05.2025 | Самарская область | 1 | 1 | 1 | 61 | 1 точка учета | А1-08 | 62.16 | 1.1 | 4170.936 | нд
1.2.2.1 | Реконструкция оборудование ВЛ-0,4кВ от КТП БОР 301/250 с заменой КТП Борский район Самарская область (реконструкция ВЛ 0,4кв двухцепная 0,2км, одноцепная - 2,3 км, установка приборов учета 76 т.у.) | P_0217 | двухцепная, все типы опор за исключением многогранных | УНЦ опор ВЛ 0.4 кВ | ВЛ-0,4кВ от КТП БОР 301/250;КТП БОР 301/250 | нд | П | 2026 | 0.4 | двухцепная, все типы опор за исключением многогранных | Приказ № 123 | 13.05.2025 | Самарская область | 1.2 | 1 | 1 | 0.2 | 1 км | Л3-01-2 | 1214.64 | 1.02 | 297.3439 | нд
1.2.2.1 | Реконструкция оборудование ВЛ-0,4кВ от КТП БОР 301/250 с заменой КТП Борский район Самарская область (реконструкция ВЛ 0,4кв двухцепная 0,2км, одноцепная - 2,3 км, установка приборов учета 76 т.у.) | P_0217 | Однофазный ввод от прибора учета | УНЦ ИИК. Организация однофазного ввода от прибора учета, установленного в разрыв несущего провода на опоре ВЛ, к потребителю 0.23 кВ | ВЛ-0,4кВ от КТП БОР 301/250;КТП БОР 301/250 | нд | П | 2026 | 0.23 | Однофазный ввод от прибора учета | Приказ № 123 | 13.05.2025 | Самарская область | 1 | 1 | 1 | 14 | 1 точка учета | А1-59 | 5.77 | 1.1 | 88.858 | нд
1.2.2.1 | Реконструкция оборудование ВЛ-0,4кВ от КТП БОР 301/250 с заменой КТП Борский район Самарская область (реконструкция ВЛ 0,4кв двухцепная 0,2км, одноцепная - 2,3 км, установка приборов учета 76 т.у.) | P_0217 | СИП-2, 95 мм2 / 95 мм2, 3 фазных провода | УНЦ провода СИП ВЛ 0.4 кВ | ВЛ-0,4кВ от КТП БОР 301/250;КТП БОР 301/250 | нд | П | 2026 | 0.4 | СИП-2, 95 мм2 / 95 мм2, 3 фазных провода | Приказ № 123 | 13.05.2025 | Самарская область | 1 | 1 | 1 | 2.97 | 1 км | Л7-27-2 | 790.09 | 1.02 | 2393.4986 | нд
1.2.2.1 | Реконструкция оборудование ВЛ-0,4кВ от КТП БОР 301/250 с заменой КТП Борский район Самарская область (реконструкция ВЛ 0,4кв двухцепная 0,2км, одноцепная - 2,3 км, установка приборов учета 76 т.у.) | P_0217 | Демонтаж ВЛ 0.4 кВ - две цепи | УНЦ на демонтаж ВЛ 0.4 кВ | ВЛ-0,4кВ от КТП БОР 301/250;КТП БОР 301/250 | нд | П | 2026 | 0.4 | Демонтаж ВЛ 0.4 кВ - две цепи | Приказ № 123 | 13.05.2025 | Самарская область | 1 | 1 | 1 | 0.2 | 1 км | М2-01-2 | 419.22 | 1.1 | 92.2284 | нд
1.2.2.1 | Реконструкция оборудование ВЛ-0,4кВ от КТП БОР 301/250 с заменой КТП Борский район Самарская область (реконструкция ВЛ 0,4кв двухцепная 0,2км, одноцепная - 2,3 км, установка приборов учета 76 т.у.) | P_0217 | Диаметр ствола до 11 см | УНЦ на вырубку (расширение, расчистку) просеки ВЛ (для всех субъектов Российской Федерации). Расчистка кустарников и мелколесья, вырубка деревьев и корчевка пней с диаметром ствола до 11 см 0.4 кВ | ВЛ-0,4кВ от КТП БОР 301/250;КТП БОР 301/250 | нд | П | 2026 | 0.4 | Диаметр ствола до 11 см | Приказ № 123 | 13.05.2025 | Самарская область | 1 | 1 | 1 | 0.02 | 1 га | Б7-01 | 53.93 | 1 | 1.0786 | нд
1.2.2.1 | Реконструкция оборудование ВЛ-0,4кВ от КТП БОР 301/250 с заменой КТП Борский район Самарская область (реконструкция ВЛ 0,4кв двухцепная 0,2км, одноцепная - 2,3 км, установка приборов учета 76 т.у.) | P_0217 | Трехфазный ввод от прибора учета | УНЦ ИИК. Организация трехфазного ввода от прибора учета, установленного в разрыв несущего провода на опоре ВЛ, к потребителю 0.4 кВ | ВЛ-0,4кВ от КТП БОР 301/250;КТП БОР 301/250 | нд | П | 2026 | 0.4 | Трехфазный ввод от прибора учета | Приказ № 123 | 13.05.2025 | Самарская область | 1 | 1 | 1 | 61 | 1 точка учета | А1-63 | 7.67 | 1.1 | 514.657 | нд
1.2.2.1 | Реконструкция оборудование ВЛ-0,4кВ от КТП БОР 301/250 с заменой КТП Борский район Самарская область (реконструкция ВЛ 0,4кв двухцепная 0,2км, одноцепная - 2,3 км, установка приборов учета 76 т.у.) | P_0217 | Демонтаж ВЛ 0.4 кВ - одна цепь | УНЦ на демонтаж ВЛ 0.4 кВ | ВЛ-0,4кВ от КТП БОР 301/250;КТП БОР 301/250 | нд | П | 2026 | 0.4 | Демонтаж ВЛ 0.4 кВ - одна цепь | Приказ № 123 | 13.05.2025 | Самарская область | 1 | 1 | 1 | 2.3 | 1 км | М2-01-1 | 300.27 | 1.1 | 759.6831 | нд
1.2.2.1 | Реконструкция оборудование ВЛ-0,4кВ от КТП БОР 301/250 с заменой КТП Борский район Самарская область (реконструкция ВЛ 0,4кв двухцепная 0,2км, одноцепная - 2,3 км, установка приборов учета 76 т.у.) | P_0217 | Разъединитель на три полюса | УНЦ элементов ПС без устройства фундаментов. Разъединитель на три полюса. 10 кВ | ВЛ-0,4кВ от КТП БОР 301/250;КТП БОР 301/250 | нд | П | 2026 | 10 | Разъединитель на три полюса | Приказ № 123 | 13.05.2025 | Самарская область | 1 | 1 | 1 | 1 | 1 ед. | И10-06-1 | 373.79 | 1.1 | 411.169 | нд
1.2.2.1 | Реконструкция оборудование ВЛ-0,4кВ от КТП БОР 301/250 с заменой КТП Борский район Самарская область (реконструкция ВЛ 0,4кв двухцепная 0,2км, одноцепная - 2,3 км, установка приборов учета 76 т.у.) | P_0217 | Однополюсный разъединитель 10 кВ | УНЦ на демонтажные работы ПС 10 кВ | ВЛ-0,4кВ от КТП БОР 301/250;КТП БОР 301/250 | нд | П | 2026 | 10 | Однополюсный разъединитель 10 кВ | Приказ № 123 | 13.05.2025 | Самарская область | 1 | 1 | 3 | 1 | 1 ед. | М6-12-1 | 11.65 | 1.1 | 38.445 | нд
1.2.2.1 | Реконструкция оборудование ВЛ-0,4кВ от КТП БОР 301/250 с заменой КТП Борский район Самарская область (реконструкция ВЛ 0,4кв двухцепная 0,2км, одноцепная - 2,3 км, установка приборов учета 76 т.у.) | P_0217 | Протяженность до 2 км | УНЦ на проектные и изыскательские работы по ВЛ 0.4 кВ | ВЛ-0,4кВ от КТП БОР 301/250;КТП БОР 301/250 | нд | П | 2026 | 0.4 | Протяженность до 2 км | Приказ № 123 | 13.05.2025 | Самарская область | 1 | 1 | 1 | 1 | 1 ед. | П3-02 | 795.69 | 1 | 795.69 | нд
1.2.2.1 | Реконструкция оборудование ВЛ-0,4кВ от КТП БОР 301/250 с заменой КТП Борский район Самарская область (реконструкция ВЛ 0,4кв двухцепная 0,2км, одноцепная - 2,3 км, установка приборов учета 76 т.у.) | P_0217 | Затраты по УНЦ от 6 до 11 млн. руб. | УНЦ на проектные и изыскательские работы для отдельных элементов электрических сетей 10 кВ | ВЛ-0,4кВ от КТП БОР 301/250;КТП БОР 301/250 | нд | П | 2026 | 10 | Затраты по УНЦ от 6 до 11 млн. руб. | Приказ № 123 | 13.05.2025 | Самарская область | 1 | 1 | 1 | 1 | 1 объект | П6-07 | 709.17 | 1 | 709.17 | нд
1.2.2.1 | Реконструкция оборудование ВЛ-0,4кВ от КТП БОР 301/250 с заменой КТП Борский район Самарская область (реконструкция ВЛ 0,4кв двухцепная 0,2км, одноцепная - 2,3 км, установка приборов учета 76 т.у.) | P_0217 | Итого объем финансовых потребностей по инвестиционному проекту, тыс. рублей | нд | нд | нд | нд | нд | нд | нд | нд | нд | нд | нд | нд | нд | нд | нд | нд | нд | нд | 19159.7909 | нд
1.2.2.1 | Реконструкция ВЛ-10 кВ от опоры № 500/117 Ф-5 ПС Смышляевка-Тяговая в сторону (протяженностью 0,45км) ТП 502 10/0,4/250 кВА с заменой на КТП 10/0,4/400 кВА Волжский район Самарская область | P_0218 | Ограждения из панелей металлических сетчатых по железобетонным столбам, монолитные фундаменты-столбы, ворота распашные и калитока | УНЦ защитных ограждений ПС. Ограждение предупредительное сетчатое 10 кВ | ВЛ-10 кВ от опоры № 500/117 Ф-5 ПС Смышляевка-Тяговая в сторону ТП 502/250 кВА с заменой на КТП 400 кВА Волжский район Самарская область | нд | П | 2026 | 10 | Ограждения из панелей металлических сетчатых по железобетонным столбам, монолитные фундаменты-столбы, ворота распашные и калитока | Приказ № 123 | 13.05.2025 | Самарская область | 1 | 1 | 1 | 25 | 1 м периметра ПС | У4-02 | 9.86 | 1.1 | 271.15 | нд
1.2.2.1 | Реконструкция ВЛ-10 кВ от опоры № 500/117 Ф-5 ПС Смышляевка-Тяговая в сторону (протяженностью 0,45км) ТП 502 10/0,4/250 кВА с заменой на КТП 10/0,4/400 кВА Волжский район Самарская область | P_0218 | 1 т-р, 400 кВА | УНЦ КТП киоскового типа 10 кВ | ВЛ-10 кВ от опоры № 500/117 Ф-5 ПС Смышляевка-Тяговая в сторону ТП 502/250 кВА с заменой на КТП 400 кВА Волжский район Самарская область | нд | П | 2026 | 10 | 1 т-р, 400 кВА | Приказ № 123 | 13.05.2025 | Самарская область | 1 | 1 | 1 | 1 | 1 ед. | Э1-07-1 | 1786.74 | 1.1 | 1965.414 | нд
1.2.2.1 | Реконструкция ВЛ-10 кВ от опоры № 500/117 Ф-5 ПС Смышляевка-Тяговая в сторону (протяженностью 0,45км) ТП 502 10/0,4/250 кВА с заменой на КТП 10/0,4/400 кВА Волжский район Самарская область | P_0218 | СИП-3, 95 мм2 / - мм2, 1 фазный провод | УНЦ провода СИП ВЛ 10 кВ | ВЛ-10 кВ от опоры № 500/117 Ф-5 ПС Смышляевка-Тяговая в сторону ТП 502/250 кВА с заменой на КТП 400 кВА Волжский район Самарская область | нд | П | 2026 | 10 | СИП-3, 95 мм2 / - мм2, 1 фазный провод | Приказ № 123 | 13.05.2025 | Самарская область | 1 | 1 | 3 | 0.45 | 1 км | Л7-05-3 | 1562.5 | 1.02 | 2151.5625 | нд
1.2.2.1 | Реконструкция ВЛ-10 кВ от опоры № 500/117 Ф-5 ПС Смышляевка-Тяговая в сторону (протяженностью 0,45км) ТП 502 10/0,4/250 кВА с заменой на КТП 10/0,4/400 кВА Волжский район Самарская область | P_0218 | одноцепная, все типы опор за исключением многогранных | УНЦ опор ВЛ 10 кВ | ВЛ-10 кВ от опоры № 500/117 Ф-5 ПС Смышляевка-Тяговая в сторону ТП 502/250 кВА с заменой на КТП 400 кВА Волжский район Самарская область | нд | П | 2026 | 10 | одноцепная, все типы опор за исключением многогранных | Приказ № 123 | 13.05.2025 | Самарская область | 1 | 1 | 1 | 0.45 | 1 км | Л3-02-1 | 1262.83 | 1.02 | 579.639 | нд
1.2.2.1 | Реконструкция ВЛ-10 кВ от опоры № 500/117 Ф-5 ПС Смышляевка-Тяговая в сторону (протяженностью 0,45км) ТП 502 10/0,4/250 кВА с заменой на КТП 10/0,4/400 кВА Волжский район Самарская область | P_0218 | Разъединитель на три полюса | УНЦ элементов ПС без устройства фундаментов. Разъединитель на три полюса. 10 кВ | ВЛ-10 кВ от опоры № 500/117 Ф-5 ПС Смышляевка-Тяговая в сторону ТП 502/250 кВА с заменой на КТП 400 кВА Волжский район Самарская область | нд | П | 2026 | 10 | Разъединитель на три полюса | Приказ № 123 | 13.05.2025 | Самарская область | 1 | 1 | 1 | 2 | 1 ед. | И10-06-1 | 373.79 | 1.1 | 822.338 | нд
1.2.2.1 | Реконструкция ВЛ-10 кВ от опоры № 500/117 Ф-5 ПС Смышляевка-Тяговая в сторону (протяженностью 0,45км) ТП 502 10/0,4/250 кВА с заменой на КТП 10/0,4/400 кВА Волжский район Самарская область | P_0218 | Демонтаж ВЛ 10 кВ - одна цепь | УНЦ на демонтаж ВЛ 10 кВ | ВЛ-10 кВ от опоры № 500/117 Ф-5 ПС Смышляевка-Тяговая в сторону ТП 502/250 кВА с заменой на КТП 400 кВА Волжский район Самарская область | нд | П | 2026 | 10 | Демонтаж ВЛ 10 кВ - одна цепь | Приказ № 123 | 13.05.2025 | Самарская область | 1 | 1 | 1 | 0.45 | 1 км | М2-02-1 | 484.33 | 1.1 | 239.7433 | нд
1.2.2.1 | Реконструкция ВЛ-10 кВ от опоры № 500/117 Ф-5 ПС Смышляевка-Тяговая в сторону (протяженностью 0,45км) ТП 502 10/0,4/250 кВА с заменой на КТП 10/0,4/400 кВА Волжский район Самарская область | P_0218 | одноцепная, все типы опор за исключением многогранных | УНЦ ВЛ 10 кВ на строительно-монтажные работы без опор и провода | ВЛ-10 кВ от опоры № 500/117 Ф-5 ПС Смышляевка-Тяговая в сторону ТП 502/250 кВА с заменой на КТП 400 кВА Волжский район Самарская область | нд | П | 2026 | 10 | одноцепная, все типы опор за исключением многогранных | Приказ № 123 | 13.05.2025 | Самарская область | 1 | 1 | 1 | 0.45 | 1 км | Л1-02-1 | 1929.53 | 1.27 | 1102.7264 | нд
1.2.2.1 | Реконструкция ВЛ-10 кВ от опоры № 500/117 Ф-5 ПС Смышляевка-Тяговая в сторону (протяженностью 0,45км) ТП 502 10/0,4/250 кВА с заменой на КТП 10/0,4/400 кВА Волжский район Самарская область | P_0218 | Однополюсный разъединитель 10 кВ | УНЦ на демонтажные работы ПС 10 кВ | ВЛ-10 кВ от опоры № 500/117 Ф-5 ПС Смышляевка-Тяговая в сторону ТП 502/250 кВА с заменой на КТП 400 кВА Волжский район Самарская область | нд | П | 2026 | 10 | Однополюсный разъединитель 10 кВ | Приказ № 123 | 13.05.2025 | Самарская область | 1 | 1 | 3 | 2 | 1 ед. | М6-12-1 | 11.65 | 1.1 | 76.89 | нд
1.2.2.1 | Реконструкция ВЛ-10 кВ от опоры № 500/117 Ф-5 ПС Смышляевка-Тяговая в сторону (протяженностью 0,45км) ТП 502 10/0,4/250 кВА с заменой на КТП 10/0,4/400 кВА Волжский район Самарская область | P_0218 | КТП 10 кВ мачтового (шкафного, столбового) и киоскового типа | УНЦ на демонтажные работы КТП 10 кВ | ВЛ-10 кВ от опоры № 500/117 Ф-5 ПС Смышляевка-Тяговая в сторону ТП 502/250 кВА с заменой на КТП 400 кВА Волжский район Самарская область | нд | П | 2026 | 10 | КТП 10 кВ мачтового (шкафного, столбового) и киоскового типа | Приказ № 123 | 13.05.2025 | Самарская область | 1 | 1 | 1 | 1 | 1 ед. | М6-05-10 | 143.66 | 1.1 | 158.026 | нд
1.2.2.1 | Реконструкция ВЛ-10 кВ от опоры № 500/117 Ф-5 ПС Смышляевка-Тяговая в сторону (протяженностью 0,45км) ТП 502 10/0,4/250 кВА с заменой на КТП 10/0,4/400 кВА Волжский район Самарская область | P_0218 | В комплекте с ТТ | УНЦ ИИК. Установка трехфазного прибора учета трансформаторного включения с ТТ в распределительном устройстве 0.4 кВ | ВЛ-10 кВ от опоры № 500/117 Ф-5 ПС Смышляевка-Тяговая в сторону ТП 502/250 кВА с заменой на КТП 400 кВА Волжский район Самарская область | нд | П | 2026 | 0.4 | В комплекте с ТТ | Приказ № 123 | 13.05.2025 | Самарская область | 1 | 1 | 1 | 1 | 1 точка учета | А1-33 | 517.48 | 1.1 | 569.228 | нд
1.2.2.1 | Реконструкция ВЛ-10 кВ от опоры № 500/117 Ф-5 ПС Смышляевка-Тяговая в сторону (протяженностью 0,45км) ТП 502 10/0,4/250 кВА с заменой на КТП 10/0,4/400 кВА Волжский район Самарская область | P_0218 | Протяженность до 2 км | УНЦ на проектные и изыскательские работы по ВЛ 10 кВ | ВЛ-10 кВ от опоры № 500/117 Ф-5 ПС Смышляевка-Тяговая в сторону ТП 502/250 кВА с заменой на КТП 400 кВА Волжский район Самарская область | нд | П | 2026 | 10 | Протяженность до 2 км | Приказ № 123 | 13.05.2025 | Самарская область | 1 | 1 | 1 | 1 | 1 ед. | П3-02 | 795.69 | 1 | 795.69 | нд
1.2.2.1 | Реконструкция ВЛ-10 кВ от опоры № 500/117 Ф-5 ПС Смышляевка-Тяговая в сторону (протяженностью 0,45км) ТП 502 10/0,4/250 кВА с заменой на КТП 10/0,4/400 кВА Волжский район Самарская область | P_0218 | Затраты по УНЦ от 1.1 до 6 млн. руб. | УНЦ на проектные и изыскательские работы для отдельных элементов электрических сетей 10 кВ | ВЛ-10 кВ от опоры № 500/117 Ф-5 ПС Смышляевка-Тяговая в сторону ТП 502/250 кВА с заменой на КТП 400 кВА Волжский район Самарская область | нд | П | 2026 | 10 | Затраты по УНЦ от 1.1 до 6 млн. руб. | Приказ № 123 | 13.05.2025 | Самарская область | 1 | 1 | 1 | 1 | 1 объект | П6-06 | 425.5 | 1 | 425.5 | нд
1.2.2.1 | Реконструкция ВЛ-10 кВ от опоры № 500/117 Ф-5 ПС Смышляевка-Тяговая в сторону (протяженностью 0,45км) ТП 502 10/0,4/250 кВА с заменой на КТП 10/0,4/400 кВА Волжский район Самарская область | P_0218 | Итого объем финансовых потребностей по инвестиционному проекту, тыс. рублей | нд | нд | нд | нд | нд | нд | нд | нд | нд | нд | нд | нд | нд | нд | нд | нд | нд | нд | 9157.9072 | нд
1.2.2.1 | Реконструкция ВЛ-10 кВ Ф-8 от опоры № 800/99 (протяженностью 0,95 км) к КТП 813 10/0,4/320кВА Волжский район Самарская область | P_0219 | Демонтаж ВЛ 10 кВ - одна цепь | УНЦ на демонтаж ВЛ 10 кВ | ВЛ-10 кВ Ф-8 от опоры № 800/99 к КТП 813/320кВА Волжский район Самарская область | нд | П | 2026 | 10 | Демонтаж ВЛ 10 кВ - одна цепь | Приказ № 123 | 13.05.2025 | Самарская область | 1 | 1 | 1 | 0.95 | 1 км | М2-02-1 | 484.33 | 1.1 | 506.1248 | нд
1.2.2.1 | Реконструкция ВЛ-10 кВ Ф-8 от опоры № 800/99 (протяженностью 0,95 км) к КТП 813 10/0,4/320кВА Волжский район Самарская область | P_0219 | Однополюсный разъединитель 10 кВ | УНЦ на демонтажные работы ПС 10 кВ | ВЛ-10 кВ Ф-8 от опоры № 800/99 к КТП 813/320кВА Волжский район Самарская область | нд | П | 2026 | 10 | Однополюсный разъединитель 10 кВ | Приказ № 123 | 13.05.2025 | Самарская область | 1 | 1 | 3 | 3 | 1 ед. | М6-12-1 | 11.65 | 1.1 | 115.335 | нд
1.2.2.1 | Реконструкция ВЛ-10 кВ Ф-8 от опоры № 800/99 (протяженностью 0,95 км) к КТП 813 10/0,4/320кВА Волжский район Самарская область | P_0219 | одноцепная, все типы опор за исключением многогранных | УНЦ ВЛ 10 кВ на строительно-монтажные работы без опор и провода | ВЛ-10 кВ Ф-8 от опоры № 800/99 к КТП 813/320кВА Волжский район Самарская область | нд | П | 2026 | 10 | одноцепная, все типы опор за исключением многогранных | Приказ № 123 | 13.05.2025 | Самарская область | 1 | 1 | 1 | 0.95 | 1 км | Л1-02-1 | 1929.53 | 1.27 | 2327.9779 | нд
1.2.2.1 | Реконструкция ВЛ-10 кВ Ф-8 от опоры № 800/99 (протяженностью 0,95 км) к КТП 813 10/0,4/320кВА Волжский район Самарская область | P_0219 | одноцепная, все типы опор за исключением многогранных | УНЦ опор ВЛ 10 кВ | ВЛ-10 кВ Ф-8 от опоры № 800/99 к КТП 813/320кВА Волжский район Самарская область | нд | П | 2026 | 10 | одноцепная, все типы опор за исключением многогранных | Приказ № 123 | 13.05.2025 | Самарская область | 1 | 1 | 1 | 0.95 | 1 км | Л3-02-1 | 1262.83 | 1.02 | 1223.6823 | нд
1.2.2.1 | Реконструкция ВЛ-10 кВ Ф-8 от опоры № 800/99 (протяженностью 0,95 км) к КТП 813 10/0,4/320кВА Волжский район Самарская область | P_0219 | СИП-3, 95 мм2 / - мм2, 1 фазный провод | УНЦ провода СИП ВЛ 10 кВ | ВЛ-10 кВ Ф-8 от опоры № 800/99 к КТП 813/320кВА Волжский район Самарская область | нд | П | 2026 | 10 | СИП-3, 95 мм2 / - мм2, 1 фазный провод | Приказ № 123 | 13.05.2025 | Самарская область | 1 | 1 | 3 | 0.95 | 1 км | Л7-05-3 | 1562.5 | 1.02 | 4542.1875 | нд
1.2.2.1 | Реконструкция ВЛ-10 кВ Ф-8 от опоры № 800/99 (протяженностью 0,95 км) к КТП 813 10/0,4/320кВА Волжский район Самарская область | P_0219 | Разъединитель на три полюса | УНЦ элементов ПС без устройства фундаментов. Разъединитель на три полюса. 10 кВ | ВЛ-10 кВ Ф-8 от опоры № 800/99 к КТП 813/320кВА Волжский район Самарская область | нд | П | 2026 | 10 | Разъединитель на три полюса | Приказ № 123 | 13.05.2025 | Самарская область | 1 | 1 | 1 | 3 | 1 ед. | И10-06-1 | 373.79 | 1.1 | 1233.507 | нд
1.2.2.1 | Реконструкция ВЛ-10 кВ Ф-8 от опоры № 800/99 (протяженностью 0,95 км) к КТП 813 10/0,4/320кВА Волжский район Самарская область | P_0219 | Протяженность до 2 км | УНЦ на проектные и изыскательские работы по ВЛ 10 кВ | ВЛ-10 кВ Ф-8 от опоры № 800/99 к КТП 813/320кВА Волжский район Самарская область | нд | П | 2026 | 10 | Протяженность до 2 км | Приказ № 123 | 13.05.2025 | Самарская область | 1 | 1 | 1 | 1 | 1 ед. | П3-02 | 795.69 | 1 | 795.69 | нд
1.2.2.1 | Реконструкция ВЛ-10 кВ Ф-8 от опоры № 800/99 (протяженностью 0,95 км) к КТП 813 10/0,4/320кВА Волжский район Самарская область | P_0219 | Затраты по УНЦ от 1.1 до 6 млн. руб. | УНЦ на проектные и изыскательские работы для отдельных элементов электрических сетей 10 кВ | ВЛ-10 кВ Ф-8 от опоры № 800/99 к КТП 813/320кВА Волжский район Самарская область | нд | П | 2026 | 10 | Затраты по УНЦ от 1.1 до 6 млн. руб. | Приказ № 123 | 13.05.2025 | Самарская область | 1 | 1 | 1 | 1 | 1 объект | П6-06 | 425.5 | 1 | 425.5 | нд
1.2.2.1 | Реконструкция ВЛ-10 кВ Ф-8 от опоры № 800/99 (протяженностью 0,95 км) к КТП 813 10/0,4/320кВА Волжский район Самарская область | P_0219 | Итого объем финансовых потребностей по инвестиционному проекту, тыс. рублей | нд | нд | нд | нд | нд | нд | нд | нд | нд | нд | нд | нд | нд | нд | нд | нд | нд | нд | 11170.0046 | нд
1.2.2.1 | Реконструкция ВЛ-0,4 кВ от ТП 813/250 кВА Волжский район Самарская область (1,2 км, установка приборов учета 36 т.у.) | P_0220 | Демонтаж ВЛ 0.4 кВ - одна цепь | УНЦ на демонтаж ВЛ 0.4 кВ | ВЛ-0,4 кВ от ТП 813/250 кВА Волжский район Самарская область | нд | П | 2026 | 0.4 | Демонтаж ВЛ 0.4 кВ - одна цепь | Приказ № 123 | 13.05.2025 | Самарская область | 1 | 1 | 1 | 1.2 | 1 км | М2-01-1 | 300.27 | 1.1 | 396.3564 | нд
1.2.2.1 | Реконструкция ВЛ-0,4 кВ от ТП 813/250 кВА Волжский район Самарская область (1,2 км, установка приборов учета 36 т.у.) | P_0220 | одноцепная, все типы опор за исключением многогранных | УНЦ ВЛ 0.4 кВ на строительно-монтажные работы без опор и провода | ВЛ-0,4 кВ от ТП 813/250 кВА Волжский район Самарская область | нд | П | 2026 | 0.4 | одноцепная, все типы опор за исключением многогранных | Приказ № 123 | 13.05.2025 | Самарская область | 1 | 1 | 1 | 1.2 | 1 км | Л1-01-1 | 963.68 | 1.4 | 1618.9824 | нд
1.2.2.1 | Реконструкция ВЛ-0,4 кВ от ТП 813/250 кВА Волжский район Самарская область (1,2 км, установка приборов учета 36 т.у.) | P_0220 | одноцепная, все типы опор за исключением многогранных | УНЦ опор ВЛ 0.4 кВ | ВЛ-0,4 кВ от ТП 813/250 кВА Волжский район Самарская область | нд | П | 2026 | 0.4 | одноцепная, все типы опор за исключением многогранных | Приказ № 123 | 13.05.2025 | Самарская область | 1 | 1 | 1 | 1.2 | 1 км | Л3-01-1 | 949.02 | 1.02 | 1161.6005 | нд
1.2.2.1 | Реконструкция ВЛ-0,4 кВ от ТП 813/250 кВА Волжский район Самарская область (1,2 км, установка приборов учета 36 т.у.) | P_0220 | СИП-2, 70 мм2 / 70 мм2, 3 фазных провода | УНЦ провода СИП ВЛ 0.4 кВ | ВЛ-0,4 кВ от ТП 813/250 кВА Волжский район Самарская область | нд | П | 2026 | 0.4 | СИП-2, 70 мм2 / 70 мм2, 3 фазных провода | Приказ № 123 | 13.05.2025 | Самарская область | 1 | 1 | 1 | 1.2 | 1 км | Л7-24-2 | 664.4 | 1.02 | 813.2256 | нд
1.2.2.1 | Реконструкция ВЛ-0,4 кВ от ТП 813/250 кВА Волжский район Самарская область (1,2 км, установка приборов учета 36 т.у.) | P_0220 | Многотарифный (многофункциональный) прибор учета | УНЦ ИИК. Установка однофазного прибора учета в разрыв несущего провода на опоре ВЛ 0.4 кВ с изолированными проводами | ВЛ-0,4 кВ от ТП 813/250 кВА Волжский район Самарская область | нд | П | 2026 | 0.23 | Многотарифный (многофункциональный) прибор учета | Приказ № 123 | 13.05.2025 | Самарская область | 1 | 1 | 1 | 35 | 1 точка учета | А1-02 | 57.24 | 1.1 | 2203.74 | нд
1.2.2.1 | Реконструкция ВЛ-0,4 кВ от ТП 813/250 кВА Волжский район Самарская область (1,2 км, установка приборов учета 36 т.у.) | P_0220 | Однофазный ввод от прибора учета | УНЦ ИИК. Организация однофазного ввода от прибора учета, установленного в разрыв несущего провода на опоре ВЛ, к потребителю 0.23 кВ | ВЛ-0,4 кВ от ТП 813/250 кВА Волжский район Самарская область | нд | П | 2026 | 0.23 | Однофазный ввод от прибора учета | Приказ № 123 | 13.05.2025 | Самарская область | 1 | 1 | 1 | 35 | 1 точка учета | А1-59 | 5.77 | 1.1 | 222.145 | нд
1.2.2.1 | Реконструкция ВЛ-0,4 кВ от ТП 813/250 кВА Волжский район Самарская область (1,2 км, установка приборов учета 36 т.у.) | P_0220 | Многотарифный (многофункциональный) прибор учета | УНЦ ИИК. Установка трехфазного прибора учета в разрыв несущего провода на опоре ВЛ и подключение к питающей ВЛ 0.4 кВ с изолированными проводами | ВЛ-0,4 кВ от ТП 813/250 кВА Волжский район Самарская область | нд | П | 2026 | 0.4 | Многотарифный (многофункциональный) прибор учета | Приказ № 123 | 13.05.2025 | Самарская область | 1 | 1 | 1 | 1 | 1 точка учета | А1-08 | 62.16 | 1.1 | 68.376 | нд
1.2.2.1 | Реконструкция ВЛ-0,4 кВ от ТП 813/250 кВА Волжский район Самарская область (1,2 км, установка приборов учета 36 т.у.) | P_0220 | Трехфазный ввод от прибора учета | УНЦ ИИК. Организация трехфазного ввода от прибора учета, установленного в разрыв несущего провода на опоре ВЛ, к потребителю 0.4 кВ | ВЛ-0,4 кВ от ТП 813/250 кВА Волжский район Самарская область | нд | П | 2026 | 0.4 | Трехфазный ввод от прибора учета | Приказ № 123 | 13.05.2025 | Самарская область | 1 | 1 | 1 | 1 | 1 точка учета | А1-63 | 7.67 | 1.1 | 8.437 | нд
1.2.2.1 | Реконструкция ВЛ-0,4 кВ от ТП 813/250 кВА Волжский район Самарская область (1,2 км, установка приборов учета 36 т.у.) | P_0220 | Протяженность до 1 км | УНЦ на проектные и изыскательские работы по ВЛ 0.4 кВ | ВЛ-0,4 кВ от ТП 813/250 кВА Волжский район Самарская область | нд | П | 2026 | 0.4 | Протяженность до 1 км | Приказ № 123 | 13.05.2025 | Самарская область | 1 | 1.48 | 1 | 1 | 1 ед. | П3-01 | 234.03 | 1 | 346.362 | нд
1.2.2.1 | Реконструкция ВЛ-0,4 кВ от ТП 813/250 кВА Волжский район Самарская область (1,2 км, установка приборов учета 36 т.у.) | P_0220 | Затраты по УНЦ от 1.1 до 6 млн. руб. | УНЦ на проектные и изыскательские работы для отдельных элементов электрических сетей 0.4 кВ | ВЛ-0,4 кВ от ТП 813/250 кВА Волжский район Самарская область | нд | П | 2026 | 0.4 | Затраты по УНЦ от 1.1 до 6 млн. руб. | Приказ № 123 | 13.05.2025 | Самарская область | 1 | 1 | 1 | 1 | 1 объект | П6-06 | 425.5 | 1 | 425.5 | нд
1.2.2.1 | Реконструкция ВЛ-0,4 кВ от ТП 813/250 кВА Волжский район Самарская область (1,2 км, установка приборов учета 36 т.у.) | P_0220 | Итого объем финансовых потребностей по инвестиционному проекту, тыс. рублей | нд | нд | нд | нд | нд | нд | нд | нд | нд | нд | нд | нд | нд | нд | нд | нд | нд | нд | 7264.7249 | нд
1.2.1.1 | Реконструкция КТП 10/0,4 кВ СМ 813/250 кВА с заменой на КТП 10/0,4 кВ 400 кВА Волжский район Самарская область (0,4 МВА) | P_0221 | Ограждения из панелей металлических сетчатых по железобетонным столбам, монолитные фундаменты-столбы, ворота распашные и калитока | УНЦ защитных ограждений ПС. Ограждение предупредительное сетчатое 10 кВ | КТП СМ 813/250 кВА с заменой КТП Волжский район Самарская область | нд | П | 2026 | 10 | Ограждения из панелей металлических сетчатых по железобетонным столбам, монолитные фундаменты-столбы, ворота распашные и калитока | Приказ № 123 | 13.05.2025 | Самарская область | 1 | 1 | 1 | 24 | 1 м периметра ПС | У4-02 | 9.86 | 1.1 | 260.304 | нд
1.2.1.1 | Реконструкция КТП 10/0,4 кВ СМ 813/250 кВА с заменой на КТП 10/0,4 кВ 400 кВА Волжский район Самарская область (0,4 МВА) | P_0221 | 1 т-р, 400 кВА | УНЦ КТП киоскового типа 10 кВ | КТП СМ 813/250 кВА с заменой КТП Волжский район Самарская область | нд | П | 2026 | 10 | 1 т-р, 400 кВА | Приказ № 123 | 13.05.2025 | Самарская область | 1 | 1 | 1 | 1 | 1 ед. | Э1-07-1 | 1786.74 | 1.1 | 1965.414 | нд
1.2.1.1 | Реконструкция КТП 10/0,4 кВ СМ 813/250 кВА с заменой на КТП 10/0,4 кВ 400 кВА Волжский район Самарская область (0,4 МВА) | P_0221 | КТП 10 кВ мачтового (шкафного, столбового) и киоскового типа | УНЦ на демонтажные работы КТП 10 кВ | КТП СМ 813/250 кВА с заменой КТП Волжский район Самарская область | нд | П | 2026 | 10 | КТП 10 кВ мачтового (шкафного, столбового) и киоскового типа | Приказ № 123 | 13.05.2025 | Самарская область | 1 | 1 | 1 | 1 | 1 ед. | М6-05-10 | 143.66 | 1.1 | 158.026 | нд
1.2.1.1 | Реконструкция КТП 10/0,4 кВ СМ 813/250 кВА с заменой на КТП 10/0,4 кВ 400 кВА Волжский район Самарская область (0,4 МВА) | P_0221 | Затраты по УНЦ от 1.1 до 6 млн. руб. | УНЦ на проектные и изыскательские работы для отдельных элементов электрических сетей 10 кВ | КТП СМ 813/250 кВА с заменой КТП Волжский район Самарская область | нд | П | 2026 | 10 | Затраты по УНЦ от 1.1 до 6 млн. руб. | Приказ № 123 | 13.05.2025 | Самарская область | 1 | 1 | 1 | 1 | 1 объект | П6-06 | 425.5 | 1 | 425.5 | нд
1.2.1.1 | Реконструкция КТП 10/0,4 кВ СМ 813/250 кВА с заменой на КТП 10/0,4 кВ 400 кВА Волжский район Самарская область (0,4 МВА) | P_0221 | Итого объем финансовых потребностей по инвестиционному проекту, тыс. рублей | нд | нд | нд | нд | нд | нд | нд | нд | нд | нд | нд | нд | нд | нд | нд | нд | нд | нд | 2809.244 | нд
1.2.2.1 | Реконструкция ВЛ-6 кВ Ф-1 ПС 35 6 кв НС-6 от опоры № 105 в сторону КТП 250 кВА СНТ Строммашивец, реконструкция ВЛ-0,4 кВ от КТП 925/250 кВА в сторону дачных домов СНТ Строммашивец с заменой КТП 6/0,4кВ 0,25 МВА Волжский район Самарская область (0,25 МВА,реконструкция ВЛ 0,4кв протяженностью 5,55км, установка приборов учета 146 т.у.) | P_0222 | одноцепная, все типы опор за исключением многогранных | УНЦ ВЛ 0.4 кВ на строительно-монтажные работы без опор и провода | ВЛ-6 кВ Ф-1 ПС 35 6 кв НС-6 от опоры № 105 в сторону КТП 250 кВА СНТ Строммашивец, ВЛ-0,4 кВ от КТП 925/250 кВА в сторону дачных домов СНТ Строммашивец с заменой КТП Волжский район Самарская область | нд | П | 2026 | 0.4 | одноцепная, все типы опор за исключением многогранных | Приказ № 123 | 13.05.2025 | Самарская область | 1 | 1 | 1 | 5.55 | 1 км | Л1-01-1 | 963.68 | 1.4 | 7487.7936 | нд
1.2.2.1 | Реконструкция ВЛ-6 кВ Ф-1 ПС 35 6 кв НС-6 от опоры № 105 в сторону КТП 250 кВА СНТ Строммашивец, реконструкция ВЛ-0,4 кВ от КТП 925/250 кВА в сторону дачных домов СНТ Строммашивец с заменой КТП 6/0,4кВ 0,25 МВА Волжский район Самарская область (0,25 МВА,реконструкция ВЛ 0,4кв протяженностью 5,55км, установка приборов учета 146 т.у.) | P_0222 | Демонтаж ВЛ 0.4 кВ - одна цепь | УНЦ на демонтаж ВЛ 0.4 кВ | ВЛ-6 кВ Ф-1 ПС 35 6 кв НС-6 от опоры № 105 в сторону КТП 250 кВА СНТ Строммашивец, ВЛ-0,4 кВ от КТП 925/250 кВА в сторону дачных домов СНТ Строммашивец с заменой КТП Волжский район Самарская область | нд | П | 2026 | 0.4 | Демонтаж ВЛ 0.4 кВ - одна цепь | Приказ № 123 | 13.05.2025 | Самарская область | 1 | 1 | 1 | 5.55 | 1 км | М2-01-1 | 300.27 | 1.1 | 1833.1483 | нд
1.2.2.1 | Реконструкция ВЛ-6 кВ Ф-1 ПС 35 6 кв НС-6 от опоры № 105 в сторону КТП 250 кВА СНТ Строммашивец, реконструкция ВЛ-0,4 кВ от КТП 925/250 кВА в сторону дачных домов СНТ Строммашивец с заменой КТП 6/0,4кВ 0,25 МВА Волжский район Самарская область (0,25 МВА,реконструкция ВЛ 0,4кв протяженностью 5,55км, установка приборов учета 146 т.у.) | P_0222 | одноцепная, все типы опор за исключением многогранных | УНЦ опор ВЛ 0.4 кВ | ВЛ-6 кВ Ф-1 ПС 35 6 кв НС-6 от опоры № 105 в сторону КТП 250 кВА СНТ Строммашивец, ВЛ-0,4 кВ от КТП 925/250 кВА в сторону дачных домов СНТ Строммашивец с заменой КТП Волжский район Самарская область | нд | П | 2026 | 0.4 | одноцепная, все типы опор за исключением многогранных | Приказ № 123 | 13.05.2025 | Самарская область | 1 | 1 | 1 | 5.55 | 1 км | Л3-01-1 | 949.02 | 1.02 | 5372.4022 | нд
1.2.2.1 | Реконструкция ВЛ-6 кВ Ф-1 ПС 35 6 кв НС-6 от опоры № 105 в сторону КТП 250 кВА СНТ Строммашивец, реконструкция ВЛ-0,4 кВ от КТП 925/250 кВА в сторону дачных домов СНТ Строммашивец с заменой КТП 6/0,4кВ 0,25 МВА Волжский район Самарская область (0,25 МВА,реконструкция ВЛ 0,4кв протяженностью 5,55км, установка приборов учета 146 т.у.) | P_0222 | СИП-3, 50 мм2 / - мм2, 1 фазный провод | УНЦ провода СИП ВЛ 6 кВ | ВЛ-6 кВ Ф-1 ПС 35 6 кв НС-6 от опоры № 105 в сторону КТП 250 кВА СНТ Строммашивец, ВЛ-0,4 кВ от КТП 925/250 кВА в сторону дачных домов СНТ Строммашивец с заменой КТП Волжский район Самарская область | нд | П | 2026 | 6 | СИП-3, 50 мм2 / - мм2, 1 фазный провод | Приказ № 123 | 13.05.2025 | Самарская область | 1 | 1 | 1 | 0.03 | 1 км | Л7-03-3 | 1502.12 | 1.02 | 45.9649 | нд
1.2.2.1 | Реконструкция ВЛ-6 кВ Ф-1 ПС 35 6 кв НС-6 от опоры № 105 в сторону КТП 250 кВА СНТ Строммашивец, реконструкция ВЛ-0,4 кВ от КТП 925/250 кВА в сторону дачных домов СНТ Строммашивец с заменой КТП 6/0,4кВ 0,25 МВА Волжский район Самарская область (0,25 МВА,реконструкция ВЛ 0,4кв протяженностью 5,55км, установка приборов учета 146 т.у.) | P_0222 | КТП 6 кВ мачтового (шкафного, столбового) и киоскового типа | УНЦ на демонтажные работы КТП 6 кВ | ВЛ-6 кВ Ф-1 ПС 35 6 кв НС-6 от опоры № 105 в сторону КТП 250 кВА СНТ Строммашивец, ВЛ-0,4 кВ от КТП 925/250 кВА в сторону дачных домов СНТ Строммашивец с заменой КТП Волжский район Самарская область | нд | П | 2026 | 6 | КТП 6 кВ мачтового (шкафного, столбового) и киоскового типа | Приказ № 123 | 13.05.2025 | Самарская область | 1 | 1 | 1 | 1 | 1 ед. | М6-05-10 | 143.66 | 1.1 | 158.026 | нд
1.2.2.1 | Реконструкция ВЛ-6 кВ Ф-1 ПС 35 6 кв НС-6 от опоры № 105 в сторону КТП 250 кВА СНТ Строммашивец, реконструкция ВЛ-0,4 кВ от КТП 925/250 кВА в сторону дачных домов СНТ Строммашивец с заменой КТП 6/0,4кВ 0,25 МВА Волжский район Самарская область (0,25 МВА,реконструкция ВЛ 0,4кв протяженностью 5,55км, установка приборов учета 146 т.у.) | P_0222 | Однофазный ввод от прибора учета | УНЦ ИИК. Организация однофазного ввода от прибора учета, установленного в разрыв несущего провода на опоре ВЛ, к потребителю 0.23 кВ | ВЛ-6 кВ Ф-1 ПС 35 6 кв НС-6 от опоры № 105 в сторону КТП 250 кВА СНТ Строммашивец, ВЛ-0,4 кВ от КТП 925/250 кВА в сторону дачных домов СНТ Строммашивец с заменой КТП Волжский район Самарская область | нд | П | 2026 | 0.23 | Однофазный ввод от прибора учета | Приказ № 123 | 13.05.2025 | Самарская область | 1 | 1 | 1 | 110 | 1 точка учета | А1-59 | 5.77 | 1.1 | 698.17 | нд
1.2.2.1 | Реконструкция ВЛ-6 кВ Ф-1 ПС 35 6 кв НС-6 от опоры № 105 в сторону КТП 250 кВА СНТ Строммашивец, реконструкция ВЛ-0,4 кВ от КТП 925/250 кВА в сторону дачных домов СНТ Строммашивец с заменой КТП 6/0,4кВ 0,25 МВА Волжский район Самарская область (0,25 МВА,реконструкция ВЛ 0,4кв протяженностью 5,55км, установка приборов учета 146 т.у.) | P_0222 | Диаметр ствола до 11 см | УНЦ на вырубку (расширение, расчистку) просеки ВЛ (для всех субъектов Российской Федерации). Расчистка кустарников и мелколесья, вырубка деревьев и корчевка пней с диаметром ствола до 11 см 0.4 кВ | ВЛ-6 кВ Ф-1 ПС 35 6 кв НС-6 от опоры № 105 в сторону КТП 250 кВА СНТ Строммашивец, ВЛ-0,4 кВ от КТП 925/250 кВА в сторону дачных домов СНТ Строммашивец с заменой КТП Волжский район Самарская область | нд | П | 2026 | 0.4 | Диаметр ствола до 11 см | Приказ № 123 | 13.05.2025 | Самарская область | 1 | 1 | 1 | 0.005 | 1 га | Б7-01 | 53.93 | 1 | 0.26965 | нд
1.2.2.1 | Реконструкция ВЛ-6 кВ Ф-1 ПС 35 6 кв НС-6 от опоры № 105 в сторону КТП 250 кВА СНТ Строммашивец, реконструкция ВЛ-0,4 кВ от КТП 925/250 кВА в сторону дачных домов СНТ Строммашивец с заменой КТП 6/0,4кВ 0,25 МВА Волжский район Самарская область (0,25 МВА,реконструкция ВЛ 0,4кв протяженностью 5,55км, установка приборов учета 146 т.у.) | P_0222 | Однополюсный разъединитель 6 кВ | УНЦ на демонтажные работы ПС 6 кВ | ВЛ-6 кВ Ф-1 ПС 35 6 кв НС-6 от опоры № 105 в сторону КТП 250 кВА СНТ Строммашивец, ВЛ-0,4 кВ от КТП 925/250 кВА в сторону дачных домов СНТ Строммашивец с заменой КТП Волжский район Самарская область | нд | П | 2026 | 6 | Однополюсный разъединитель 6 кВ | Приказ № 123 | 13.05.2025 | Самарская область | 1 | 1 | 3 | 1 | 1 ед. | М6-12-1 | 11.65 | 1.1 | 38.445 | нд
1.2.2.1 | Реконструкция ВЛ-6 кВ Ф-1 ПС 35 6 кв НС-6 от опоры № 105 в сторону КТП 250 кВА СНТ Строммашивец, реконструкция ВЛ-0,4 кВ от КТП 925/250 кВА в сторону дачных домов СНТ Строммашивец с заменой КТП 6/0,4кВ 0,25 МВА Волжский район Самарская область (0,25 МВА,реконструкция ВЛ 0,4кв протяженностью 5,55км, установка приборов учета 146 т.у.) | P_0222 | Диаметр ствола до 11 см, 12 см и более | УНЦ на вырубку (расширение, расчистку) просеки ВЛ (для всех субъектов Российской Федерации). Расчистка кустарников и мелколесья, вырубка деревьев с диаметром ствола до 11 см, 12 см и более 0.4 кВ | ВЛ-6 кВ Ф-1 ПС 35 6 кв НС-6 от опоры № 105 в сторону КТП 250 кВА СНТ Строммашивец, ВЛ-0,4 кВ от КТП 925/250 кВА в сторону дачных домов СНТ Строммашивец с заменой КТП Волжский район Самарская область | нд | П | 2026 | 0.4 | Диаметр ствола до 11 см, 12 см и более | Приказ № 123 | 13.05.2025 | Самарская область | 1 | 1 | 1 | 0.005 | 1 га | Б7-02 | 355.2 | 1 | 1.776 | нд
1.2.2.1 | Реконструкция ВЛ-6 кВ Ф-1 ПС 35 6 кв НС-6 от опоры № 105 в сторону КТП 250 кВА СНТ Строммашивец, реконструкция ВЛ-0,4 кВ от КТП 925/250 кВА в сторону дачных домов СНТ Строммашивец с заменой КТП 6/0,4кВ 0,25 МВА Волжский район Самарская область (0,25 МВА,реконструкция ВЛ 0,4кв протяженностью 5,55км, установка приборов учета 146 т.у.) | P_0222 | Многотарифный (многофункциональный) прибор учета | УНЦ ИИК. Установка однофазного прибора учета в разрыв несущего провода на опоре ВЛ 0.4 кВ с изолированными проводами | ВЛ-6 кВ Ф-1 ПС 35 6 кв НС-6 от опоры № 105 в сторону КТП 250 кВА СНТ Строммашивец, ВЛ-0,4 кВ от КТП 925/250 кВА в сторону дачных домов СНТ Строммашивец с заменой КТП Волжский район Самарская область | нд | П | 2026 | 0.23 | Многотарифный (многофункциональный) прибор учета | Приказ № 123 | 13.05.2025 | Самарская область | 1 | 1 | 1 | 110 | 1 точка учета | А1-02 | 57.24 | 1.1 | 6926.04 | нд
1.2.2.1 | Реконструкция ВЛ-6 кВ Ф-1 ПС 35 6 кв НС-6 от опоры № 105 в сторону КТП 250 кВА СНТ Строммашивец, реконструкция ВЛ-0,4 кВ от КТП 925/250 кВА в сторону дачных домов СНТ Строммашивец с заменой КТП 6/0,4кВ 0,25 МВА Волжский район Самарская область (0,25 МВА,реконструкция ВЛ 0,4кв протяженностью 5,55км, установка приборов учета 146 т.у.) | P_0222 | Трехфазный ввод от прибора учета | УНЦ ИИК. Организация трехфазного ввода от прибора учета, установленного в разрыв несущего провода на опоре ВЛ, к потребителю 0.4 кВ | ВЛ-6 кВ Ф-1 ПС 35 6 кв НС-6 от опоры № 105 в сторону КТП 250 кВА СНТ Строммашивец, ВЛ-0,4 кВ от КТП 925/250 кВА в сторону дачных домов СНТ Строммашивец с заменой КТП Волжский район Самарская область | нд | П | 2026 | 0.4 | Трехфазный ввод от прибора учета | Приказ № 123 | 13.05.2025 | Самарская область | 1 | 1 | 1 | 35 | 1 точка учета | А1-63 | 7.67 | 1.1 | 295.295 | нд
1.2.2.1 | Реконструкция ВЛ-6 кВ Ф-1 ПС 35 6 кв НС-6 от опоры № 105 в сторону КТП 250 кВА СНТ Строммашивец, реконструкция ВЛ-0,4 кВ от КТП 925/250 кВА в сторону дачных домов СНТ Строммашивец с заменой КТП 6/0,4кВ 0,25 МВА Волжский район Самарская область (0,25 МВА,реконструкция ВЛ 0,4кв протяженностью 5,55км, установка приборов учета 146 т.у.) | P_0222 | 1 т-р, 250 кВА | УНЦ КТП киоскового типа 6 кВ | ВЛ-6 кВ Ф-1 ПС 35 6 кв НС-6 от опоры № 105 в сторону КТП 250 кВА СНТ Строммашивец, ВЛ-0,4 кВ от КТП 925/250 кВА в сторону дачных домов СНТ Строммашивец с заменой КТП Волжский район Самарская область | нд | П | 2026 | 6 | 1 т-р, 250 кВА | Приказ № 123 | 13.05.2025 | Самарская область | 1 | 1 | 1 | 1 | 1 ед. | Э1-06-1 | 1338.63 | 1.1 | 1472.493 | нд
1.2.2.1 | Реконструкция ВЛ-6 кВ Ф-1 ПС 35 6 кв НС-6 от опоры № 105 в сторону КТП 250 кВА СНТ Строммашивец, реконструкция ВЛ-0,4 кВ от КТП 925/250 кВА в сторону дачных домов СНТ Строммашивец с заменой КТП 6/0,4кВ 0,25 МВА Волжский район Самарская область (0,25 МВА,реконструкция ВЛ 0,4кв протяженностью 5,55км, установка приборов учета 146 т.у.) | P_0222 | Разъединитель на три полюса | УНЦ элементов ПС без устройства фундаментов. Разъединитель на три полюса. 10 кВ | ВЛ-6 кВ Ф-1 ПС 35 6 кв НС-6 от опоры № 105 в сторону КТП 250 кВА СНТ Строммашивец, ВЛ-0,4 кВ от КТП 925/250 кВА в сторону дачных домов СНТ Строммашивец с заменой КТП Волжский район Самарская область | нд | П | 2026 | 6 | Разъединитель на три полюса | Приказ № 123 | 13.05.2025 | Самарская область | 1 | 1 | 1 | 1 | 1 ед. | И10-06-1 | 373.79 | 1.1 | 411.169 | нд
1.2.2.1 | Реконструкция ВЛ-6 кВ Ф-1 ПС 35 6 кв НС-6 от опоры № 105 в сторону КТП 250 кВА СНТ Строммашивец, реконструкция ВЛ-0,4 кВ от КТП 925/250 кВА в сторону дачных домов СНТ Строммашивец с заменой КТП 6/0,4кВ 0,25 МВА Волжский район Самарская область (0,25 МВА,реконструкция ВЛ 0,4кв протяженностью 5,55км, установка приборов учета 146 т.у.) | P_0222 | Диаметр ствола до 11 см, 12 см и более, корчевка пней | УНЦ на вырубку (расширение, расчистку) просеки ВЛ (для всех субъектов Российской Федерации). Расчистка кустарников и мелколесья, вырубка деревьев и корчевка пней с диаметром ствола до 11 см, 12 см и более 0.4 кВ | ВЛ-6 кВ Ф-1 ПС 35 6 кв НС-6 от опоры № 105 в сторону КТП 250 кВА СНТ Строммашивец, ВЛ-0,4 кВ от КТП 925/250 кВА в сторону дачных домов СНТ Строммашивец с заменой КТП Волжский район Самарская область | нд | П | 2026 | 0.4 | Диаметр ствола до 11 см, 12 см и более, корчевка пней | Приказ № 123 | 13.05.2025 | Самарская область | 1 | 1 | 1 | 0.005 | 1 га | Б7-03 | 514.43 | 1 | 2.5722 | нд
1.2.2.1 | Реконструкция ВЛ-6 кВ Ф-1 ПС 35 6 кв НС-6 от опоры № 105 в сторону КТП 250 кВА СНТ Строммашивец, реконструкция ВЛ-0,4 кВ от КТП 925/250 кВА в сторону дачных домов СНТ Строммашивец с заменой КТП 6/0,4кВ 0,25 МВА Волжский район Самарская область (0,25 МВА,реконструкция ВЛ 0,4кв протяженностью 5,55км, установка приборов учета 146 т.у.) | P_0222 | Ограждения из панелей металлических сетчатых по железобетонным столбам, монолитные фундаменты-столбы, ворота распашные и калитока | УНЦ защитных ограждений ПС. Ограждение предупредительное сетчатое 6 кВ | ВЛ-6 кВ Ф-1 ПС 35 6 кв НС-6 от опоры № 105 в сторону КТП 250 кВА СНТ Строммашивец, ВЛ-0,4 кВ от КТП 925/250 кВА в сторону дачных домов СНТ Строммашивец с заменой КТП Волжский район Самарская область | нд | П | 2026 | 6 | Ограждения из панелей металлических сетчатых по железобетонным столбам, монолитные фундаменты-столбы, ворота распашные и калитока | Приказ № 123 | 13.05.2025 | Самарская область | 1 | 1 | 1 | 25 | 1 м периметра ПС | У4-02 | 9.86 | 1.1 | 271.15 | нд
1.2.2.1 | Реконструкция ВЛ-6 кВ Ф-1 ПС 35 6 кв НС-6 от опоры № 105 в сторону КТП 250 кВА СНТ Строммашивец, реконструкция ВЛ-0,4 кВ от КТП 925/250 кВА в сторону дачных домов СНТ Строммашивец с заменой КТП 6/0,4кВ 0,25 МВА Волжский район Самарская область (0,25 МВА,реконструкция ВЛ 0,4кв протяженностью 5,55км, установка приборов учета 146 т.у.) | P_0222 | СИП-2, 95 мм2 / 95 мм2, 3 фазных провода | УНЦ провода СИП ВЛ 0.4 кВ | ВЛ-6 кВ Ф-1 ПС 35 6 кв НС-6 от опоры № 105 в сторону КТП 250 кВА СНТ Строммашивец, ВЛ-0,4 кВ от КТП 925/250 кВА в сторону дачных домов СНТ Строммашивец с заменой КТП Волжский район Самарская область | нд | П | 2026 | 0.4 | СИП-2, 95 мм2 / 95 мм2, 3 фазных провода | Приказ № 123 | 13.05.2025 | Самарская область | 1 | 1 | 1 | 6.1 | 1 км | Л7-27-2 | 790.09 | 1.02 | 4915.94 | нд
1.2.2.1 | Реконструкция ВЛ-6 кВ Ф-1 ПС 35 6 кв НС-6 от опоры № 105 в сторону КТП 250 кВА СНТ Строммашивец, реконструкция ВЛ-0,4 кВ от КТП 925/250 кВА в сторону дачных домов СНТ Строммашивец с заменой КТП 6/0,4кВ 0,25 МВА Волжский район Самарская область (0,25 МВА,реконструкция ВЛ 0,4кв протяженностью 5,55км, установка приборов учета 146 т.у.) | P_0222 | В комплекте с ТТ | УНЦ ИИК. Установка трехфазного прибора учета трансформаторного включения с ТТ в распределительном устройстве 0.4 кВ | ВЛ-6 кВ Ф-1 ПС 35 6 кв НС-6 от опоры № 105 в сторону КТП 250 кВА СНТ Строммашивец, ВЛ-0,4 кВ от КТП 925/250 кВА в сторону дачных домов СНТ Строммашивец с заменой КТП Волжский район Самарская область | нд | П | 2026 | 0.4 | В комплекте с ТТ | Приказ № 123 | 13.05.2025 | Самарская область | 1 | 1 | 1 | 1 | 1 точка учета | А1-33 | 517.48 | 1.1 | 569.228 | нд
1.2.2.1 | Реконструкция ВЛ-6 кВ Ф-1 ПС 35 6 кв НС-6 от опоры № 105 в сторону КТП 250 кВА СНТ Строммашивец, реконструкция ВЛ-0,4 кВ от КТП 925/250 кВА в сторону дачных домов СНТ Строммашивец с заменой КТП 6/0,4кВ 0,25 МВА Волжский район Самарская область (0,25 МВА,реконструкция ВЛ 0,4кв протяженностью 5,55км, установка приборов учета 146 т.у.) | P_0222 | Многотарифный (многофункциональный) прибор учета | УНЦ ИИК. Установка трехфазного прибора учета в разрыв несущего провода на опоре ВЛ и подключение к питающей ВЛ 0.4 кВ с изолированными проводами | ВЛ-6 кВ Ф-1 ПС 35 6 кв НС-6 от опоры № 105 в сторону КТП 250 кВА СНТ Строммашивец, ВЛ-0,4 кВ от КТП 925/250 кВА в сторону дачных домов СНТ Строммашивец с заменой КТП Волжский район Самарская область | нд | П | 2026 | 0.4 | Многотарифный (многофункциональный) прибор учета | Приказ № 123 | 13.05.2025 | Самарская область | 1 | 1 | 1 | 35 | 1 точка учета | А1-08 | 62.16 | 1.1 | 2393.16 | нд
1.2.2.1 | Реконструкция ВЛ-6 кВ Ф-1 ПС 35 6 кв НС-6 от опоры № 105 в сторону КТП 250 кВА СНТ Строммашивец, реконструкция ВЛ-0,4 кВ от КТП 925/250 кВА в сторону дачных домов СНТ Строммашивец с заменой КТП 6/0,4кВ 0,25 МВА Волжский район Самарская область (0,25 МВА,реконструкция ВЛ 0,4кв протяженностью 5,55км, установка приборов учета 146 т.у.) | P_0222 | Протяженность до 5 км | УНЦ на проектные и изыскательские работы по ВЛ 0.4 кВ | ВЛ-6 кВ Ф-1 ПС 35 6 кв НС-6 от опоры № 105 в сторону КТП 250 кВА СНТ Строммашивец, ВЛ-0,4 кВ от КТП 925/250 кВА в сторону дачных домов СНТ Строммашивец с заменой КТП Волжский район Самарская область | нд | П | 2026 | 0.4 | Протяженность до 5 км | Приказ № 123 | 13.05.2025 | Самарская область | 1 | 2.7235 | 1 | 1 | 1 ед. | П3-03 | 795.69 | 1 | 2167.0765 | нд
1.2.2.1 | Реконструкция ВЛ-6 кВ Ф-1 ПС 35 6 кв НС-6 от опоры № 105 в сторону КТП 250 кВА СНТ Строммашивец, реконструкция ВЛ-0,4 кВ от КТП 925/250 кВА в сторону дачных домов СНТ Строммашивец с заменой КТП 6/0,4кВ 0,25 МВА Волжский район Самарская область (0,25 МВА,реконструкция ВЛ 0,4кв протяженностью 5,55км, установка приборов учета 146 т.у.) | P_0222 | Затраты по УНЦ от 11 до 21 млн. руб. | УНЦ на проектные и изыскательские работы для отдельных элементов электрических сетей 6 кВ | ВЛ-6 кВ Ф-1 ПС 35 6 кв НС-6 от опоры № 105 в сторону КТП 250 кВА СНТ Строммашивец, ВЛ-0,4 кВ от КТП 925/250 кВА в сторону дачных домов СНТ Строммашивец с заменой КТП Волжский район Самарская область | нд | П | 2026 | 6 | Затраты по УНЦ от 11 до 21 млн. руб. | Приказ № 123 | 13.05.2025 | Самарская область | 1 | 1 | 1 | 1 | 1 объект | П6-08 | 2127.51 | 1 | 2127.51 | нд
1.2.2.1 | Реконструкция ВЛ-6 кВ Ф-1 ПС 35 6 кв НС-6 от опоры № 105 в сторону КТП 250 кВА СНТ Строммашивец, реконструкция ВЛ-0,4 кВ от КТП 925/250 кВА в сторону дачных домов СНТ Строммашивец с заменой КТП 6/0,4кВ 0,25 МВА Волжский район Самарская область (0,25 МВА,реконструкция ВЛ 0,4кв протяженностью 5,55км, установка приборов учета 146 т.у.) | P_0222 | Итого объем финансовых потребностей по инвестиционному проекту, тыс. рублей | нд | нд | нд | нд | нд | нд | нд | нд | нд | нд | нд | нд | нд | нд | нд | нд | нд | нд | 37187.6293 | нд
1.2.2.1 | Реконструкция ВЛ-6 кВ Ф-1 ПС 35 6 кв НС-6 от опоры № 88 в сторону КТП 250 кВА СНТ Строммашивец, реконструкция ВЛ-0,4 кВ от КТП 923/250 кВА в сторону дачных домов СНТ Строммашивец с заменой КТП 6/0,4кВ 250кВА (0,25 МВА, ВЛ 0,4кв протяженностью 3,6км, установка приборов учета 251 т.у.) | P_0223 | Однополюсный разъединитель 6 кВ | УНЦ на демонтажные работы ПС 6 кВ | ВЛ-6 кВ Ф-1 ПС 35 6 кв НС-6 от опоры № 88 в сторону КТП 250 кВА СНТ Строммашивец, ВЛ-0,4 кВ от КТП 923/250 кВА в сторону дачных домов СНТ Строммашивец с заменой КТП | нд | П | 2026 | 6 | Однополюсный разъединитель 6 кВ | Приказ № 123 | 13.05.2025 | Самарская область | 1 | 1 | 3 | 1 | 1 ед. | М6-12-1 | 11.65 | 1.1 | 38.445 | нд
1.2.2.1 | Реконструкция ВЛ-6 кВ Ф-1 ПС 35 6 кв НС-6 от опоры № 88 в сторону КТП 250 кВА СНТ Строммашивец, реконструкция ВЛ-0,4 кВ от КТП 923/250 кВА в сторону дачных домов СНТ Строммашивец с заменой КТП 6/0,4кВ 250кВА (0,25 МВА, ВЛ 0,4кв протяженностью 3,6км, установка приборов учета 251 т.у.) | P_0223 | КТП 6 кВ мачтового (шкафного, столбового) и киоскового типа | УНЦ на демонтажные работы КТП 6 кВ | ВЛ-6 кВ Ф-1 ПС 35 6 кв НС-6 от опоры № 88 в сторону КТП 250 кВА СНТ Строммашивец, ВЛ-0,4 кВ от КТП 923/250 кВА в сторону дачных домов СНТ Строммашивец с заменой КТП | нд | П | 2026 | 6 | КТП 6 кВ мачтового (шкафного, столбового) и киоскового типа | Приказ № 123 | 13.05.2025 | Самарская область | 1 | 1 | 1 | 1 | 1 ед. | М6-05-10 | 143.66 | 1.1 | 158.026 | нд
1.2.2.1 | Реконструкция ВЛ-6 кВ Ф-1 ПС 35 6 кв НС-6 от опоры № 88 в сторону КТП 250 кВА СНТ Строммашивец, реконструкция ВЛ-0,4 кВ от КТП 923/250 кВА в сторону дачных домов СНТ Строммашивец с заменой КТП 6/0,4кВ 250кВА (0,25 МВА, ВЛ 0,4кв протяженностью 3,6км, установка приборов учета 251 т.у.) | P_0223 | 1 т-р, 250 кВА | УНЦ КТП киоскового типа 6 кВ | ВЛ-6 кВ Ф-1 ПС 35 6 кв НС-6 от опоры № 88 в сторону КТП 250 кВА СНТ Строммашивец, ВЛ-0,4 кВ от КТП 923/250 кВА в сторону дачных домов СНТ Строммашивец с заменой КТП | нд | П | 2026 | 6 | 1 т-р, 250 кВА | Приказ № 123 | 13.05.2025 | Самарская область | 1 | 1 | 1 | 1 | 1 ед. | Э1-06-1 | 1338.63 | 1.1 | 1472.493 | нд
1.2.2.1 | Реконструкция ВЛ-6 кВ Ф-1 ПС 35 6 кв НС-6 от опоры № 88 в сторону КТП 250 кВА СНТ Строммашивец, реконструкция ВЛ-0,4 кВ от КТП 923/250 кВА в сторону дачных домов СНТ Строммашивец с заменой КТП 6/0,4кВ 250кВА (0,25 МВА, ВЛ 0,4кв протяженностью 3,6км, установка приборов учета 251 т.у.) | P_0223 | В комплекте с ТТ | УНЦ ИИК. Установка трехфазного прибора учета трансформаторного включения с ТТ в распределительном устройстве 0.4 кВ | ВЛ-6 кВ Ф-1 ПС 35 6 кв НС-6 от опоры № 88 в сторону КТП 250 кВА СНТ Строммашивец, ВЛ-0,4 кВ от КТП 923/250 кВА в сторону дачных домов СНТ Строммашивец с заменой КТП | нд | П | 2026 | 0.4 | В комплекте с ТТ | Приказ № 123 | 13.05.2025 | Самарская область | 1 | 1 | 1 | 1 | 1 точка учета | А1-33 | 517.48 | 1.1 | 569.228 | нд
1.2.2.1 | Реконструкция ВЛ-6 кВ Ф-1 ПС 35 6 кв НС-6 от опоры № 88 в сторону КТП 250 кВА СНТ Строммашивец, реконструкция ВЛ-0,4 кВ от КТП 923/250 кВА в сторону дачных домов СНТ Строммашивец с заменой КТП 6/0,4кВ 250кВА (0,25 МВА, ВЛ 0,4кв протяженностью 3,6км, установка приборов учета 251 т.у.) | P_0223 | Ограждения из панелей металлических сетчатых по железобетонным столбам, монолитные фундаменты-столбы, ворота распашные и калитока | УНЦ защитных ограждений ПС. Ограждение предупредительное сетчатое 6 кВ | ВЛ-6 кВ Ф-1 ПС 35 6 кв НС-6 от опоры № 88 в сторону КТП 250 кВА СНТ Строммашивец, ВЛ-0,4 кВ от КТП 923/250 кВА в сторону дачных домов СНТ Строммашивец с заменой КТП | нд | П | 2026 | 6 | Ограждения из панелей металлических сетчатых по железобетонным столбам, монолитные фундаменты-столбы, ворота распашные и калитока | Приказ № 123 | 13.05.2025 | Самарская область | 1 | 1 | 1 | 25 | 1 м периметра ПС | У4-02 | 9.86 | 1.1 | 271.15 | нд
1.2.2.1 | Реконструкция ВЛ-6 кВ Ф-1 ПС 35 6 кв НС-6 от опоры № 88 в сторону КТП 250 кВА СНТ Строммашивец, реконструкция ВЛ-0,4 кВ от КТП 923/250 кВА в сторону дачных домов СНТ Строммашивец с заменой КТП 6/0,4кВ 250кВА (0,25 МВА, ВЛ 0,4кв протяженностью 3,6км, установка приборов учета 251 т.у.) | P_0223 | СИП-3, 50 мм2 / - мм2, 1 фазный провод | УНЦ провода СИП ВЛ 6 кВ | ВЛ-6 кВ Ф-1 ПС 35 6 кв НС-6 от опоры № 88 в сторону КТП 250 кВА СНТ Строммашивец, ВЛ-0,4 кВ от КТП 923/250 кВА в сторону дачных домов СНТ Строммашивец с заменой КТП | нд | П | 2026 | 6 | СИП-3, 50 мм2 / - мм2, 1 фазный провод | Приказ № 123 | 13.05.2025 | Самарская область | 1 | 1 | 1 | 0.03 | 1 км | Л7-03-3 | 1502.12 | 1.02 | 45.9649 | нд
1.2.2.1 | Реконструкция ВЛ-6 кВ Ф-1 ПС 35 6 кв НС-6 от опоры № 88 в сторону КТП 250 кВА СНТ Строммашивец, реконструкция ВЛ-0,4 кВ от КТП 923/250 кВА в сторону дачных домов СНТ Строммашивец с заменой КТП 6/0,4кВ 250кВА (0,25 МВА, ВЛ 0,4кв протяженностью 3,6км, установка приборов учета 251 т.у.) | P_0223 | Разъединитель на три полюса | УНЦ элементов ПС без устройства фундаментов. Разъединитель на три полюса. 10 кВ | ВЛ-6 кВ Ф-1 ПС 35 6 кв НС-6 от опоры № 88 в сторону КТП 250 кВА СНТ Строммашивец, ВЛ-0,4 кВ от КТП 923/250 кВА в сторону дачных домов СНТ Строммашивец с заменой КТП | нд | П | 2026 | 6 | Разъединитель на три полюса | Приказ № 123 | 13.05.2025 | Самарская область | 1 | 1 | 1 | 1 | 1 ед. | И10-06-1 | 373.79 | 1.1 | 411.169 | нд
1.2.2.1 | Реконструкция ВЛ-6 кВ Ф-1 ПС 35 6 кв НС-6 от опоры № 88 в сторону КТП 250 кВА СНТ Строммашивец, реконструкция ВЛ-0,4 кВ от КТП 923/250 кВА в сторону дачных домов СНТ Строммашивец с заменой КТП 6/0,4кВ 250кВА (0,25 МВА, ВЛ 0,4кв протяженностью 3,6км, установка приборов учета 251 т.у.) | P_0223 | Затраты по УНЦ от 1.1 до 6 млн. руб. | УНЦ на проектные и изыскательские работы для отдельных элементов электрических сетей 6 кВ | ВЛ-6 кВ Ф-1 ПС 35 6 кв НС-6 от опоры № 88 в сторону КТП 250 кВА СНТ Строммашивец, ВЛ-0,4 кВ от КТП 923/250 кВА в сторону дачных домов СНТ Строммашивец с заменой КТП | нд | П | 2026 | 6 | Затраты по УНЦ от 1.1 до 6 млн. руб. | Приказ № 123 | 13.05.2025 | Самарская область | 1 | 1 | 1 | 1 | 1 объект | П6-06 | 425.5 | 1 | 425.5 | нд
1.2.2.1 | Реконструкция ВЛ-6 кВ Ф-1 ПС 35 6 кв НС-6 от опоры № 88 в сторону КТП 250 кВА СНТ Строммашивец, реконструкция ВЛ-0,4 кВ от КТП 923/250 кВА в сторону дачных домов СНТ Строммашивец с заменой КТП 6/0,4кВ 250кВА (0,25 МВА, ВЛ 0,4кв протяженностью 3,6км, установка приборов учета 251 т.у.) | P_0223 | Диаметр ствола до 11 см | УНЦ на вырубку (расширение, расчистку) просеки ВЛ (для всех субъектов Российской Федерации). Расчистка кустарников и мелколесья, вырубка деревьев и корчевка пней с диаметром ствола до 11 см 0.4 кВ | ВЛ-6 кВ Ф-1 ПС 35 6 кв НС-6 от опоры № 88 в сторону КТП 250 кВА СНТ Строммашивец, ВЛ-0,4 кВ от КТП 923/250 кВА в сторону дачных домов СНТ Строммашивец с заменой КТП | нд | П | 2026 | 0.4 | Диаметр ствола до 11 см | Приказ № 123 | 13.05.2025 | Самарская область | 1 | 1 | 1 | 0.005 | 1 га | Б7-01 | 53.93 | 1 | 0.26965 | нд
1.2.2.1 | Реконструкция ВЛ-6 кВ Ф-1 ПС 35 6 кв НС-6 от опоры № 88 в сторону КТП 250 кВА СНТ Строммашивец, реконструкция ВЛ-0,4 кВ от КТП 923/250 кВА в сторону дачных домов СНТ Строммашивец с заменой КТП 6/0,4кВ 250кВА (0,25 МВА, ВЛ 0,4кв протяженностью 3,6км, установка приборов учета 251 т.у.) | P_0223 | Диаметр ствола до 11 см, 12 см и более | УНЦ на вырубку (расширение, расчистку) просеки ВЛ (для всех субъектов Российской Федерации). Расчистка кустарников и мелколесья, вырубка деревьев с диаметром ствола до 11 см, 12 см и более 0.4 кВ | ВЛ-6 кВ Ф-1 ПС 35 6 кв НС-6 от опоры № 88 в сторону КТП 250 кВА СНТ Строммашивец, ВЛ-0,4 кВ от КТП 923/250 кВА в сторону дачных домов СНТ Строммашивец с заменой КТП | нд | П | 2026 | 0.4 | Диаметр ствола до 11 см, 12 см и более | Приказ № 123 | 13.05.2025 | Самарская область | 1 | 1 | 1 | 0.005 | 1 га | Б7-02 | 355.2 | 1 | 1.776 | нд
1.2.2.1 | Реконструкция ВЛ-6 кВ Ф-1 ПС 35 6 кв НС-6 от опоры № 88 в сторону КТП 250 кВА СНТ Строммашивец, реконструкция ВЛ-0,4 кВ от КТП 923/250 кВА в сторону дачных домов СНТ Строммашивец с заменой КТП 6/0,4кВ 250кВА (0,25 МВА, ВЛ 0,4кв протяженностью 3,6км, установка приборов учета 251 т.у.) | P_0223 | Диаметр ствола до 11 см, 12 см и более, корчевка пней | УНЦ на вырубку (расширение, расчистку) просеки ВЛ (для всех субъектов Российской Федерации). Расчистка кустарников и мелколесья, вырубка деревьев и корчевка пней с диаметром ствола до 11 см, 12 см и более 0.4 кВ | ВЛ-6 кВ Ф-1 ПС 35 6 кв НС-6 от опоры № 88 в сторону КТП 250 кВА СНТ Строммашивец, ВЛ-0,4 кВ от КТП 923/250 кВА в сторону дачных домов СНТ Строммашивец с заменой КТП | нд | П | 2026 | 0.4 | Диаметр ствола до 11 см, 12 см и более, корчевка пней | Приказ № 123 | 13.05.2025 | Самарская область | 1 | 1 | 1 | 0.005 | 1 га | Б7-03 | 514.43 | 1 | 2.5722 | нд
1.2.2.1 | Реконструкция ВЛ-6 кВ Ф-1 ПС 35 6 кв НС-6 от опоры № 88 в сторону КТП 250 кВА СНТ Строммашивец, реконструкция ВЛ-0,4 кВ от КТП 923/250 кВА в сторону дачных домов СНТ Строммашивец с заменой КТП 6/0,4кВ 250кВА (0,25 МВА, ВЛ 0,4кв протяженностью 3,6км, установка приборов учета 251 т.у.) | P_0223 | Демонтаж ВЛ 0.4 кВ - одна цепь | УНЦ на демонтаж ВЛ 0.4 кВ | ВЛ-6 кВ Ф-1 ПС 35 6 кв НС-6 от опоры № 88 в сторону КТП 250 кВА СНТ Строммашивец, ВЛ-0,4 кВ от КТП 923/250 кВА в сторону дачных домов СНТ Строммашивец с заменой КТП | нд | П | 2026 | 0.4 | Демонтаж ВЛ 0.4 кВ - одна цепь | Приказ № 123 | 13.05.2025 | Самарская область | 1 | 1 | 1 | 3.6 | 1 км | М2-01-1 | 300.27 | 1.1 | 1189.0692 | нд
1.2.2.1 | Реконструкция ВЛ-6 кВ Ф-1 ПС 35 6 кв НС-6 от опоры № 88 в сторону КТП 250 кВА СНТ Строммашивец, реконструкция ВЛ-0,4 кВ от КТП 923/250 кВА в сторону дачных домов СНТ Строммашивец с заменой КТП 6/0,4кВ 250кВА (0,25 МВА, ВЛ 0,4кв протяженностью 3,6км, установка приборов учета 251 т.у.) | P_0223 | одноцепная, все типы опор за исключением многогранных | УНЦ ВЛ 0.4 кВ на строительно-монтажные работы без опор и провода | ВЛ-6 кВ Ф-1 ПС 35 6 кв НС-6 от опоры № 88 в сторону КТП 250 кВА СНТ Строммашивец, ВЛ-0,4 кВ от КТП 923/250 кВА в сторону дачных домов СНТ Строммашивец с заменой КТП | нд | П | 2026 | 0.4 | одноцепная, все типы опор за исключением многогранных | Приказ № 123 | 13.05.2025 | Самарская область | 1 | 1 | 1 | 3.6 | 1 км | Л1-01-1 | 963.68 | 1.4 | 4856.9472 | нд
1.2.2.1 | Реконструкция ВЛ-6 кВ Ф-1 ПС 35 6 кв НС-6 от опоры № 88 в сторону КТП 250 кВА СНТ Строммашивец, реконструкция ВЛ-0,4 кВ от КТП 923/250 кВА в сторону дачных домов СНТ Строммашивец с заменой КТП 6/0,4кВ 250кВА (0,25 МВА, ВЛ 0,4кв протяженностью 3,6км, установка приборов учета 251 т.у.) | P_0223 | одноцепная, все типы опор за исключением многогранных | УНЦ опор ВЛ 0.4 кВ | ВЛ-6 кВ Ф-1 ПС 35 6 кв НС-6 от опоры № 88 в сторону КТП 250 кВА СНТ Строммашивец, ВЛ-0,4 кВ от КТП 923/250 кВА в сторону дачных домов СНТ Строммашивец с заменой КТП | нд | П | 2026 | 0.4 | одноцепная, все типы опор за исключением многогранных | Приказ № 123 | 13.05.2025 | Самарская область | 1 | 1 | 1 | 3.6 | 1 км | Л3-01-1 | 949.02 | 1.02 | 3484.8014 | нд
1.2.2.1 | Реконструкция ВЛ-6 кВ Ф-1 ПС 35 6 кв НС-6 от опоры № 88 в сторону КТП 250 кВА СНТ Строммашивец, реконструкция ВЛ-0,4 кВ от КТП 923/250 кВА в сторону дачных домов СНТ Строммашивец с заменой КТП 6/0,4кВ 250кВА (0,25 МВА, ВЛ 0,4кв протяженностью 3,6км, установка приборов учета 251 т.у.) | P_0223 | СИП-2, 95 мм2 / 95 мм2, 3 фазных провода | УНЦ провода СИП ВЛ 0.4 кВ | ВЛ-6 кВ Ф-1 ПС 35 6 кв НС-6 от опоры № 88 в сторону КТП 250 кВА СНТ Строммашивец, ВЛ-0,4 кВ от КТП 923/250 кВА в сторону дачных домов СНТ Строммашивец с заменой КТП | нд | П | 2026 | 0.4 | СИП-2, 95 мм2 / 95 мм2, 3 фазных провода | Приказ № 123 | 13.05.2025 | Самарская область | 1 | 1 | 1 | 3.96 | 1 км | Л7-27-2 | 790.09 | 1.02 | 3191.3315 | нд
1.2.2.1 | Реконструкция ВЛ-6 кВ Ф-1 ПС 35 6 кв НС-6 от опоры № 88 в сторону КТП 250 кВА СНТ Строммашивец, реконструкция ВЛ-0,4 кВ от КТП 923/250 кВА в сторону дачных домов СНТ Строммашивец с заменой КТП 6/0,4кВ 250кВА (0,25 МВА, ВЛ 0,4кв протяженностью 3,6км, установка приборов учета 251 т.у.) | P_0223 | Многотарифный (многофункциональный) прибор учета | УНЦ ИИК. Установка однофазного прибора учета в разрыв несущего провода на опоре ВЛ 0.4 кВ с изолированными проводами | ВЛ-6 кВ Ф-1 ПС 35 6 кв НС-6 от опоры № 88 в сторону КТП 250 кВА СНТ Строммашивец, ВЛ-0,4 кВ от КТП 923/250 кВА в сторону дачных домов СНТ Строммашивец с заменой КТП | нд | П | 2026 | 0.23 | Многотарифный (многофункциональный) прибор учета | Приказ № 123 | 13.05.2025 | Самарская область | 1 | 1 | 1 | 180 | 1 точка учета | А1-02 | 57.24 | 1.1 | 11333.52 | нд
1.2.2.1 | Реконструкция ВЛ-6 кВ Ф-1 ПС 35 6 кв НС-6 от опоры № 88 в сторону КТП 250 кВА СНТ Строммашивец, реконструкция ВЛ-0,4 кВ от КТП 923/250 кВА в сторону дачных домов СНТ Строммашивец с заменой КТП 6/0,4кВ 250кВА (0,25 МВА, ВЛ 0,4кв протяженностью 3,6км, установка приборов учета 251 т.у.) | P_0223 | Однофазный ввод от прибора учета | УНЦ ИИК. Организация однофазного ввода от прибора учета, установленного в разрыв несущего провода на опоре ВЛ, к потребителю 0.23 кВ | ВЛ-6 кВ Ф-1 ПС 35 6 кв НС-6 от опоры № 88 в сторону КТП 250 кВА СНТ Строммашивец, ВЛ-0,4 кВ от КТП 923/250 кВА в сторону дачных домов СНТ Строммашивец с заменой КТП | нд | П | 2026 | 0.23 | Однофазный ввод от прибора учета | Приказ № 123 | 13.05.2025 | Самарская область | 1 | 1 | 1 | 180 | 1 точка учета | А1-59 | 5.77 | 1.1 | 1142.46 | нд
1.2.2.1 | Реконструкция ВЛ-6 кВ Ф-1 ПС 35 6 кв НС-6 от опоры № 88 в сторону КТП 250 кВА СНТ Строммашивец, реконструкция ВЛ-0,4 кВ от КТП 923/250 кВА в сторону дачных домов СНТ Строммашивец с заменой КТП 6/0,4кВ 250кВА (0,25 МВА, ВЛ 0,4кв протяженностью 3,6км, установка приборов учета 251 т.у.) | P_0223 | Многотарифный (многофункциональный) прибор учета | УНЦ ИИК. Установка трехфазного прибора учета в разрыв несущего провода на опоре ВЛ и подключение к питающей ВЛ 0.4 кВ с изолированными проводами | ВЛ-6 кВ Ф-1 ПС 35 6 кв НС-6 от опоры № 88 в сторону КТП 250 кВА СНТ Строммашивец, ВЛ-0,4 кВ от КТП 923/250 кВА в сторону дачных домов СНТ Строммашивец с заменой КТП | нд | П | 2026 | 0.4 | Многотарифный (многофункциональный) прибор учета | Приказ № 123 | 13.05.2025 | Самарская область | 1 | 1 | 1 | 70 | 1 точка учета | А1-08 | 62.16 | 1.1 | 4786.32 | нд
1.2.2.1 | Реконструкция ВЛ-6 кВ Ф-1 ПС 35 6 кв НС-6 от опоры № 88 в сторону КТП 250 кВА СНТ Строммашивец, реконструкция ВЛ-0,4 кВ от КТП 923/250 кВА в сторону дачных домов СНТ Строммашивец с заменой КТП 6/0,4кВ 250кВА (0,25 МВА, ВЛ 0,4кв протяженностью 3,6км, установка приборов учета 251 т.у.) | P_0223 | Трехфазный ввод от прибора учета | УНЦ ИИК. Организация трехфазного ввода от прибора учета, установленного в разрыв несущего провода на опоре ВЛ, к потребителю 0.4 кВ | ВЛ-6 кВ Ф-1 ПС 35 6 кв НС-6 от опоры № 88 в сторону КТП 250 кВА СНТ Строммашивец, ВЛ-0,4 кВ от КТП 923/250 кВА в сторону дачных домов СНТ Строммашивец с заменой КТП | нд | П | 2026 | 0.4 | Трехфазный ввод от прибора учета | Приказ № 123 | 13.05.2025 | Самарская область | 1 | 1 | 1 | 70 | 1 точка учета | А1-63 | 7.67 | 1.1 | 590.59 | нд
1.2.2.1 | Реконструкция ВЛ-6 кВ Ф-1 ПС 35 6 кв НС-6 от опоры № 88 в сторону КТП 250 кВА СНТ Строммашивец, реконструкция ВЛ-0,4 кВ от КТП 923/250 кВА в сторону дачных домов СНТ Строммашивец с заменой КТП 6/0,4кВ 250кВА (0,25 МВА, ВЛ 0,4кв протяженностью 3,6км, установка приборов учета 251 т.у.) | P_0223 | Протяженность до 2 км | УНЦ на проектные и изыскательские работы по ВЛ 0.4 кВ | ВЛ-6 кВ Ф-1 ПС 35 6 кв НС-6 от опоры № 88 в сторону КТП 250 кВА СНТ Строммашивец, ВЛ-0,4 кВ от КТП 923/250 кВА в сторону дачных домов СНТ Строммашивец с заменой КТП | нд | П | 2026 | 0.4 | Протяженность до 2 км | Приказ № 123 | 13.05.2025 | Самарская область | 1 | 1 | 1 | 1 | 1 ед. | П3-02 | 795.69 | 1 | 795.69 | нд
1.2.2.1 | Реконструкция ВЛ-6 кВ Ф-1 ПС 35 6 кв НС-6 от опоры № 88 в сторону КТП 250 кВА СНТ Строммашивец, реконструкция ВЛ-0,4 кВ от КТП 923/250 кВА в сторону дачных домов СНТ Строммашивец с заменой КТП 6/0,4кВ 250кВА (0,25 МВА, ВЛ 0,4кв протяженностью 3,6км, установка приборов учета 251 т.у.) | P_0223 | Затраты по УНЦ от 11 до 21 млн. руб. | УНЦ на проектные и изыскательские работы для отдельных элементов электрических сетей 0.4 кВ | ВЛ-6 кВ Ф-1 ПС 35 6 кв НС-6 от опоры № 88 в сторону КТП 250 кВА СНТ Строммашивец, ВЛ-0,4 кВ от КТП 923/250 кВА в сторону дачных домов СНТ Строммашивец с заменой КТП | нд | П | 2026 | 0.4 | Затраты по УНЦ от 11 до 21 млн. руб. | Приказ № 123 | 13.05.2025 | Самарская область | 1 | 1 | 1 | 1 | 1 объект | П6-08 | 2127.51 | 1 | 2127.51 | нд
1.2.2.1 | Реконструкция ВЛ-6 кВ Ф-1 ПС 35 6 кв НС-6 от опоры № 88 в сторону КТП 250 кВА СНТ Строммашивец, реконструкция ВЛ-0,4 кВ от КТП 923/250 кВА в сторону дачных домов СНТ Строммашивец с заменой КТП 6/0,4кВ 250кВА (0,25 МВА, ВЛ 0,4кв протяженностью 3,6км, установка приборов учета 251 т.у.) | P_0223 | Итого объем финансовых потребностей по инвестиционному проекту, тыс. рублей | нд | нд | нд | нд | нд | нд | нд | нд | нд | нд | нд | нд | нд | нд | нд | нд | нд | нд | 36894.833 | нд
1.2.2.1 | Реконструкция ВЛ-6 кВ Ф-1 ПС 35 6 кв НС-6 от опоры № 99 в сторону КТП 6/0,4/400 кВА (протяженностью 5,65км) СНТ Строммашивец, реконструкция ВЛ-0,4 кВ от КТП 924 6/0,4/400 кВА в сторону дачных домов СНТ Строммашивец (протяженостью 0,03км) с заменой КТП 6/0,4/400кВ, установка приборов учета 191 т.у. | P_0224 | Однополюсный разъединитель 6 кВ | УНЦ на демонтажные работы ПС 6 кВ | ВЛ-6 кВ Ф-1 ПС 35 6 кв НС-6 от опоры № 99 в сторону КТП 400 кВА СНТ Строммашивец, ВЛ-0,4 кВ от КТП 924/ 400 кВА в сторону дачных домов СНТ Строммашивец с заменой КТП | нд | П | 2026 | 6 | Однополюсный разъединитель 6 кВ | Приказ № 123 | 13.05.2025 | Самарская область | 1 | 1 | 3 | 1 | 1 ед. | М6-12-1 | 11.65 | 1.1 | 38.445 | нд
1.2.2.1 | Реконструкция ВЛ-6 кВ Ф-1 ПС 35 6 кв НС-6 от опоры № 99 в сторону КТП 6/0,4/400 кВА (протяженностью 5,65км) СНТ Строммашивец, реконструкция ВЛ-0,4 кВ от КТП 924 6/0,4/400 кВА в сторону дачных домов СНТ Строммашивец (протяженостью 0,03км) с заменой КТП 6/0,4/400кВ, установка приборов учета 191 т.у. | P_0224 | КТП 6 кВ мачтового (шкафного, столбового) и киоскового типа | УНЦ на демонтажные работы КТП 6 кВ | ВЛ-6 кВ Ф-1 ПС 35 6 кв НС-6 от опоры № 99 в сторону КТП 400 кВА СНТ Строммашивец, ВЛ-0,4 кВ от КТП 924/ 400 кВА в сторону дачных домов СНТ Строммашивец с заменой КТП | нд | П | 2026 | 6 | КТП 6 кВ мачтового (шкафного, столбового) и киоскового типа | Приказ № 123 | 13.05.2025 | Самарская область | 1 | 1 | 1 | 1 | 1 ед. | М6-05-10 | 143.66 | 1.1 | 158.026 | нд
1.2.2.1 | Реконструкция ВЛ-6 кВ Ф-1 ПС 35 6 кв НС-6 от опоры № 99 в сторону КТП 6/0,4/400 кВА (протяженностью 5,65км) СНТ Строммашивец, реконструкция ВЛ-0,4 кВ от КТП 924 6/0,4/400 кВА в сторону дачных домов СНТ Строммашивец (протяженостью 0,03км) с заменой КТП 6/0,4/400кВ, установка приборов учета 191 т.у. | P_0224 | В комплекте с ТТ | УНЦ ИИК. Установка трехфазного прибора учета трансформаторного включения с ТТ в распределительном устройстве 0.4 кВ | ВЛ-6 кВ Ф-1 ПС 35 6 кв НС-6 от опоры № 99 в сторону КТП 400 кВА СНТ Строммашивец, ВЛ-0,4 кВ от КТП 924/ 400 кВА в сторону дачных домов СНТ Строммашивец с заменой КТП | нд | П | 2026 | 0.4 | В комплекте с ТТ | Приказ № 123 | 13.05.2025 | Самарская область | 1 | 1 | 1 | 1 | 1 точка учета | А1-33 | 517.48 | 1.1 | 569.228 | нд
1.2.2.1 | Реконструкция ВЛ-6 кВ Ф-1 ПС 35 6 кв НС-6 от опоры № 99 в сторону КТП 6/0,4/400 кВА (протяженностью 5,65км) СНТ Строммашивец, реконструкция ВЛ-0,4 кВ от КТП 924 6/0,4/400 кВА в сторону дачных домов СНТ Строммашивец (протяженостью 0,03км) с заменой КТП 6/0,4/400кВ, установка приборов учета 191 т.у. | P_0224 | Ограждения из панелей металлических сетчатых по железобетонным столбам, монолитные фундаменты-столбы, ворота распашные и калитока | УНЦ защитных ограждений ПС. Ограждение предупредительное сетчатое 6 кВ | ВЛ-6 кВ Ф-1 ПС 35 6 кв НС-6 от опоры № 99 в сторону КТП 400 кВА СНТ Строммашивец, ВЛ-0,4 кВ от КТП 924/ 400 кВА в сторону дачных домов СНТ Строммашивец с заменой КТП | нд | П | 2026 | 6 | Ограждения из панелей металлических сетчатых по железобетонным столбам, монолитные фундаменты-столбы, ворота распашные и калитока | Приказ № 123 | 13.05.2025 | Самарская область | 1 | 1 | 1 | 25 | 1 м периметра ПС | У4-02 | 9.86 | 1.1 | 271.15 | нд
1.2.2.1 | Реконструкция ВЛ-6 кВ Ф-1 ПС 35 6 кв НС-6 от опоры № 99 в сторону КТП 6/0,4/400 кВА (протяженностью 5,65км) СНТ Строммашивец, реконструкция ВЛ-0,4 кВ от КТП 924 6/0,4/400 кВА в сторону дачных домов СНТ Строммашивец (протяженостью 0,03км) с заменой КТП 6/0,4/400кВ, установка приборов учета 191 т.у. | P_0224 | СИП-3, 50 мм2 / - мм2, 1 фазный провод | УНЦ провода СИП ВЛ 6 кВ | ВЛ-6 кВ Ф-1 ПС 35 6 кв НС-6 от опоры № 99 в сторону КТП 400 кВА СНТ Строммашивец, ВЛ-0,4 кВ от КТП 924/ 400 кВА в сторону дачных домов СНТ Строммашивец с заменой КТП | нд | П | 2026 | 6 | СИП-3, 50 мм2 / - мм2, 1 фазный провод | Приказ № 123 | 13.05.2025 | Самарская область | 1 | 1 | 1 | 0.03 | 1 км | Л7-03-3 | 1502.12 | 1.02 | 45.9649 | нд
1.2.2.1 | Реконструкция ВЛ-6 кВ Ф-1 ПС 35 6 кв НС-6 от опоры № 99 в сторону КТП 6/0,4/400 кВА (протяженностью 5,65км) СНТ Строммашивец, реконструкция ВЛ-0,4 кВ от КТП 924 6/0,4/400 кВА в сторону дачных домов СНТ Строммашивец (протяженостью 0,03км) с заменой КТП 6/0,4/400кВ, установка приборов учета 191 т.у. | P_0224 | Разъединитель на три полюса | УНЦ элементов ПС без устройства фундаментов. Разъединитель на три полюса. 10 кВ | ВЛ-6 кВ Ф-1 ПС 35 6 кв НС-6 от опоры № 99 в сторону КТП 400 кВА СНТ Строммашивец, ВЛ-0,4 кВ от КТП 924/ 400 кВА в сторону дачных домов СНТ Строммашивец с заменой КТП | нд | П | 2026 | 6 | Разъединитель на три полюса | Приказ № 123 | 13.05.2025 | Самарская область | 1 | 1 | 1 | 1 | 1 ед. | И10-06-1 | 373.79 | 1.1 | 411.169 | нд
1.2.2.1 | Реконструкция ВЛ-6 кВ Ф-1 ПС 35 6 кв НС-6 от опоры № 99 в сторону КТП 6/0,4/400 кВА (протяженностью 5,65км) СНТ Строммашивец, реконструкция ВЛ-0,4 кВ от КТП 924 6/0,4/400 кВА в сторону дачных домов СНТ Строммашивец (протяженостью 0,03км) с заменой КТП 6/0,4/400кВ, установка приборов учета 191 т.у. | P_0224 | 1 т-р, 400 кВА | УНЦ КТП киоскового типа 6 кВ | ВЛ-6 кВ Ф-1 ПС 35 6 кв НС-6 от опоры № 99 в сторону КТП 400 кВА СНТ Строммашивец, ВЛ-0,4 кВ от КТП 924/ 400 кВА в сторону дачных домов СНТ Строммашивец с заменой КТП | нд | П | 2026 | 6 | 1 т-р, 400 кВА | Приказ № 123 | 13.05.2025 | Самарская область | 1 | 1 | 1 | 1 | 1 ед. | Э1-07-1 | 1786.74 | 1.1 | 1965.414 | нд
1.2.2.1 | Реконструкция ВЛ-6 кВ Ф-1 ПС 35 6 кв НС-6 от опоры № 99 в сторону КТП 6/0,4/400 кВА (протяженностью 5,65км) СНТ Строммашивец, реконструкция ВЛ-0,4 кВ от КТП 924 6/0,4/400 кВА в сторону дачных домов СНТ Строммашивец (протяженостью 0,03км) с заменой КТП 6/0,4/400кВ, установка приборов учета 191 т.у. | P_0224 | Затраты по УНЦ от 1.1 до 6 млн. руб. | УНЦ на проектные и изыскательские работы для отдельных элементов электрических сетей 6 кВ | ВЛ-6 кВ Ф-1 ПС 35 6 кв НС-6 от опоры № 99 в сторону КТП 400 кВА СНТ Строммашивец, ВЛ-0,4 кВ от КТП 924/ 400 кВА в сторону дачных домов СНТ Строммашивец с заменой КТП | нд | П | 2026 | 6 | Затраты по УНЦ от 1.1 до 6 млн. руб. | Приказ № 123 | 13.05.2025 | Самарская область | 1 | 1 | 1 | 1 | 1 объект | П6-06 | 425.5 | 1 | 425.5 | нд
1.2.2.1 | Реконструкция ВЛ-6 кВ Ф-1 ПС 35 6 кв НС-6 от опоры № 99 в сторону КТП 6/0,4/400 кВА (протяженностью 5,65км) СНТ Строммашивец, реконструкция ВЛ-0,4 кВ от КТП 924 6/0,4/400 кВА в сторону дачных домов СНТ Строммашивец (протяженостью 0,03км) с заменой КТП 6/0,4/400кВ, установка приборов учета 191 т.у. | P_0224 | Диаметр ствола до 11 см | УНЦ на вырубку (расширение, расчистку) просеки ВЛ (для всех субъектов Российской Федерации). Расчистка кустарников и мелколесья, вырубка деревьев и корчевка пней с диаметром ствола до 11 см 0.4 кВ | ВЛ-6 кВ Ф-1 ПС 35 6 кв НС-6 от опоры № 99 в сторону КТП 400 кВА СНТ Строммашивец, ВЛ-0,4 кВ от КТП 924/ 400 кВА в сторону дачных домов СНТ Строммашивец с заменой КТП | нд | П | 2026 | 0.4 | Диаметр ствола до 11 см | Приказ № 123 | 13.05.2025 | Самарская область | 1 | 1 | 1 | 0.005 | 1 га | Б7-01 | 53.93 | 1 | 0.26965 | нд
1.2.2.1 | Реконструкция ВЛ-6 кВ Ф-1 ПС 35 6 кв НС-6 от опоры № 99 в сторону КТП 6/0,4/400 кВА (протяженностью 5,65км) СНТ Строммашивец, реконструкция ВЛ-0,4 кВ от КТП 924 6/0,4/400 кВА в сторону дачных домов СНТ Строммашивец (протяженостью 0,03км) с заменой КТП 6/0,4/400кВ, установка приборов учета 191 т.у. | P_0224 | Диаметр ствола до 11 см, 12 см и более | УНЦ на вырубку (расширение, расчистку) просеки ВЛ (для всех субъектов Российской Федерации). Расчистка кустарников и мелколесья, вырубка деревьев с диаметром ствола до 11 см, 12 см и более 0.4 кВ | ВЛ-6 кВ Ф-1 ПС 35 6 кв НС-6 от опоры № 99 в сторону КТП 400 кВА СНТ Строммашивец, ВЛ-0,4 кВ от КТП 924/ 400 кВА в сторону дачных домов СНТ Строммашивец с заменой КТП | нд | П | 2026 | 0.4 | Диаметр ствола до 11 см, 12 см и более | Приказ № 123 | 13.05.2025 | Самарская область | 1 | 1 | 1 | 0.005 | 1 га | Б7-02 | 355.2 | 1 | 1.776 | нд
1.2.2.1 | Реконструкция ВЛ-6 кВ Ф-1 ПС 35 6 кв НС-6 от опоры № 99 в сторону КТП 6/0,4/400 кВА (протяженностью 5,65км) СНТ Строммашивец, реконструкция ВЛ-0,4 кВ от КТП 924 6/0,4/400 кВА в сторону дачных домов СНТ Строммашивец (протяженостью 0,03км) с заменой КТП 6/0,4/400кВ, установка приборов учета 191 т.у. | P_0224 | Диаметр ствола до 11 см, 12 см и более, корчевка пней | УНЦ на вырубку (расширение, расчистку) просеки ВЛ (для всех субъектов Российской Федерации). Расчистка кустарников и мелколесья, вырубка деревьев и корчевка пней с диаметром ствола до 11 см, 12 см и более 0.4 кВ | ВЛ-6 кВ Ф-1 ПС 35 6 кв НС-6 от опоры № 99 в сторону КТП 400 кВА СНТ Строммашивец, ВЛ-0,4 кВ от КТП 924/ 400 кВА в сторону дачных домов СНТ Строммашивец с заменой КТП | нд | П | 2026 | 0.4 | Диаметр ствола до 11 см, 12 см и более, корчевка пней | Приказ № 123 | 13.05.2025 | Самарская область | 1 | 1 | 1 | 0.005 | 1 га | Б7-03 | 514.43 | 1 | 2.5722 | нд
1.2.2.1 | Реконструкция ВЛ-6 кВ Ф-1 ПС 35 6 кв НС-6 от опоры № 99 в сторону КТП 6/0,4/400 кВА (протяженностью 5,65км) СНТ Строммашивец, реконструкция ВЛ-0,4 кВ от КТП 924 6/0,4/400 кВА в сторону дачных домов СНТ Строммашивец (протяженостью 0,03км) с заменой КТП 6/0,4/400кВ, установка приборов учета 191 т.у. | P_0224 | Демонтаж ВЛ 0.4 кВ - одна цепь | УНЦ на демонтаж ВЛ 0.4 кВ | ВЛ-6 кВ Ф-1 ПС 35 6 кв НС-6 от опоры № 99 в сторону КТП 400 кВА СНТ Строммашивец, ВЛ-0,4 кВ от КТП 924/ 400 кВА в сторону дачных домов СНТ Строммашивец с заменой КТП | нд | П | 2026 | 0.4 | Демонтаж ВЛ 0.4 кВ - одна цепь | Приказ № 123 | 13.05.2025 | Самарская область | 1 | 1 | 1 | 5.65 | 1 км | М2-01-1 | 300.27 | 1.1 | 1866.178 | нд
1.2.2.1 | Реконструкция ВЛ-6 кВ Ф-1 ПС 35 6 кв НС-6 от опоры № 99 в сторону КТП 6/0,4/400 кВА (протяженностью 5,65км) СНТ Строммашивец, реконструкция ВЛ-0,4 кВ от КТП 924 6/0,4/400 кВА в сторону дачных домов СНТ Строммашивец (протяженостью 0,03км) с заменой КТП 6/0,4/400кВ, установка приборов учета 191 т.у. | P_0224 | одноцепная, все типы опор за исключением многогранных | УНЦ ВЛ 0.4 кВ на строительно-монтажные работы без опор и провода | ВЛ-6 кВ Ф-1 ПС 35 6 кв НС-6 от опоры № 99 в сторону КТП 400 кВА СНТ Строммашивец, ВЛ-0,4 кВ от КТП 924/ 400 кВА в сторону дачных домов СНТ Строммашивец с заменой КТП | нд | П | 2026 | 0.4 | одноцепная, все типы опор за исключением многогранных | Приказ № 123 | 13.05.2025 | Самарская область | 1 | 1 | 1 | 5.65 | 1 км | Л1-01-1 | 963.68 | 1.4 | 7622.7088 | нд
1.2.2.1 | Реконструкция ВЛ-6 кВ Ф-1 ПС 35 6 кв НС-6 от опоры № 99 в сторону КТП 6/0,4/400 кВА (протяженностью 5,65км) СНТ Строммашивец, реконструкция ВЛ-0,4 кВ от КТП 924 6/0,4/400 кВА в сторону дачных домов СНТ Строммашивец (протяженостью 0,03км) с заменой КТП 6/0,4/400кВ, установка приборов учета 191 т.у. | P_0224 | одноцепная, все типы опор за исключением многогранных | УНЦ опор ВЛ 0.4 кВ | ВЛ-6 кВ Ф-1 ПС 35 6 кв НС-6 от опоры № 99 в сторону КТП 400 кВА СНТ Строммашивец, ВЛ-0,4 кВ от КТП 924/ 400 кВА в сторону дачных домов СНТ Строммашивец с заменой КТП | нд | П | 2026 | 0.4 | одноцепная, все типы опор за исключением многогранных | Приказ № 123 | 13.05.2025 | Самарская область | 1 | 1 | 1 | 5.65 | 1 км | Л3-01-1 | 949.02 | 1.02 | 5469.2023 | нд
1.2.2.1 | Реконструкция ВЛ-6 кВ Ф-1 ПС 35 6 кв НС-6 от опоры № 99 в сторону КТП 6/0,4/400 кВА (протяженностью 5,65км) СНТ Строммашивец, реконструкция ВЛ-0,4 кВ от КТП 924 6/0,4/400 кВА в сторону дачных домов СНТ Строммашивец (протяженостью 0,03км) с заменой КТП 6/0,4/400кВ, установка приборов учета 191 т.у. | P_0224 | СИП-2, 95 мм2 / 95 мм2, 3 фазных провода | УНЦ провода СИП ВЛ 0.4 кВ | ВЛ-6 кВ Ф-1 ПС 35 6 кв НС-6 от опоры № 99 в сторону КТП 400 кВА СНТ Строммашивец, ВЛ-0,4 кВ от КТП 924/ 400 кВА в сторону дачных домов СНТ Строммашивец с заменой КТП | нд | П | 2026 | 0.4 | СИП-2, 95 мм2 / 95 мм2, 3 фазных провода | Приказ № 123 | 13.05.2025 | Самарская область | 1 | 1 | 1 | 5.65 | 1 км | Л7-27-2 | 790.09 | 1.02 | 4553.2887 | нд
1.2.2.1 | Реконструкция ВЛ-6 кВ Ф-1 ПС 35 6 кв НС-6 от опоры № 99 в сторону КТП 6/0,4/400 кВА (протяженностью 5,65км) СНТ Строммашивец, реконструкция ВЛ-0,4 кВ от КТП 924 6/0,4/400 кВА в сторону дачных домов СНТ Строммашивец (протяженостью 0,03км) с заменой КТП 6/0,4/400кВ, установка приборов учета 191 т.у. | P_0224 | Многотарифный (многофункциональный) прибор учета | УНЦ ИИК. Установка однофазного прибора учета в разрыв несущего провода на опоре ВЛ 0.4 кВ с изолированными проводами | ВЛ-6 кВ Ф-1 ПС 35 6 кв НС-6 от опоры № 99 в сторону КТП 400 кВА СНТ Строммашивец, ВЛ-0,4 кВ от КТП 924/ 400 кВА в сторону дачных домов СНТ Строммашивец с заменой КТП | нд | П | 2026 | 0.23 | Многотарифный (многофункциональный) прибор учета | Приказ № 123 | 13.05.2025 | Самарская область | 1 | 1 | 1 | 127 | 1 точка учета | А1-02 | 57.24 | 1.1 | 7996.428 | нд
1.2.2.1 | Реконструкция ВЛ-6 кВ Ф-1 ПС 35 6 кв НС-6 от опоры № 99 в сторону КТП 6/0,4/400 кВА (протяженностью 5,65км) СНТ Строммашивец, реконструкция ВЛ-0,4 кВ от КТП 924 6/0,4/400 кВА в сторону дачных домов СНТ Строммашивец (протяженостью 0,03км) с заменой КТП 6/0,4/400кВ, установка приборов учета 191 т.у. | P_0224 | Однофазный ввод от прибора учета | УНЦ ИИК. Организация однофазного ввода от прибора учета, установленного в разрыв несущего провода на опоре ВЛ, к потребителю 0.23 кВ | ВЛ-6 кВ Ф-1 ПС 35 6 кв НС-6 от опоры № 99 в сторону КТП 400 кВА СНТ Строммашивец, ВЛ-0,4 кВ от КТП 924/ 400 кВА в сторону дачных домов СНТ Строммашивец с заменой КТП | нд | П | 2026 | 0.23 | Однофазный ввод от прибора учета | Приказ № 123 | 13.05.2025 | Самарская область | 1 | 1 | 1 | 127 | 1 точка учета | А1-59 | 5.77 | 1.1 | 806.069 | нд
1.2.2.1 | Реконструкция ВЛ-6 кВ Ф-1 ПС 35 6 кв НС-6 от опоры № 99 в сторону КТП 6/0,4/400 кВА (протяженностью 5,65км) СНТ Строммашивец, реконструкция ВЛ-0,4 кВ от КТП 924 6/0,4/400 кВА в сторону дачных домов СНТ Строммашивец (протяженостью 0,03км) с заменой КТП 6/0,4/400кВ, установка приборов учета 191 т.у. | P_0224 | Многотарифный (многофункциональный) прибор учета | УНЦ ИИК. Установка трехфазного прибора учета в разрыв несущего провода на опоре ВЛ и подключение к питающей ВЛ 0.4 кВ с изолированными проводами | ВЛ-6 кВ Ф-1 ПС 35 6 кв НС-6 от опоры № 99 в сторону КТП 400 кВА СНТ Строммашивец, ВЛ-0,4 кВ от КТП 924/ 400 кВА в сторону дачных домов СНТ Строммашивец с заменой КТП | нд | П | 2026 | 0.4 | Многотарифный (многофункциональный) прибор учета | Приказ № 123 | 13.05.2025 | Самарская область | 1 | 1 | 1 | 63 | 1 точка учета | А1-08 | 62.16 | 1.1 | 4307.688 | нд
1.2.2.1 | Реконструкция ВЛ-6 кВ Ф-1 ПС 35 6 кв НС-6 от опоры № 99 в сторону КТП 6/0,4/400 кВА (протяженностью 5,65км) СНТ Строммашивец, реконструкция ВЛ-0,4 кВ от КТП 924 6/0,4/400 кВА в сторону дачных домов СНТ Строммашивец (протяженостью 0,03км) с заменой КТП 6/0,4/400кВ, установка приборов учета 191 т.у. | P_0224 | Трехфазный ввод от прибора учета | УНЦ ИИК. Организация трехфазного ввода от прибора учета, установленного в разрыв несущего провода на опоре ВЛ, к потребителю 0.4 кВ | ВЛ-6 кВ Ф-1 ПС 35 6 кв НС-6 от опоры № 99 в сторону КТП 400 кВА СНТ Строммашивец, ВЛ-0,4 кВ от КТП 924/ 400 кВА в сторону дачных домов СНТ Строммашивец с заменой КТП | нд | П | 2026 | 0.4 | Трехфазный ввод от прибора учета | Приказ № 123 | 13.05.2025 | Самарская область | 1 | 1 | 1 | 63 | 1 точка учета | А1-63 | 7.67 | 1.1 | 531.531 | нд
1.2.2.1 | Реконструкция ВЛ-6 кВ Ф-1 ПС 35 6 кв НС-6 от опоры № 99 в сторону КТП 6/0,4/400 кВА (протяженностью 5,65км) СНТ Строммашивец, реконструкция ВЛ-0,4 кВ от КТП 924 6/0,4/400 кВА в сторону дачных домов СНТ Строммашивец (протяженостью 0,03км) с заменой КТП 6/0,4/400кВ, установка приборов учета 191 т.у. | P_0224 | Протяженность до 5 км | УНЦ на проектные и изыскательские работы по ВЛ 0.4 кВ | ВЛ-6 кВ Ф-1 ПС 35 6 кв НС-6 от опоры № 99 в сторону КТП 400 кВА СНТ Строммашивец, ВЛ-0,4 кВ от КТП 924/ 400 кВА в сторону дачных домов СНТ Строммашивец с заменой КТП | нд | П | 2026 | 0.4 | Протяженность до 5 км | Приказ № 123 | 13.05.2025 | Самарская область | 1 | 3.0369 | 1 | 1 | 1 ед. | П3-03 | 795.69 | 1 | 2416.4195 | нд
1.2.2.1 | Реконструкция ВЛ-6 кВ Ф-1 ПС 35 6 кв НС-6 от опоры № 99 в сторону КТП 6/0,4/400 кВА (протяженностью 5,65км) СНТ Строммашивец, реконструкция ВЛ-0,4 кВ от КТП 924 6/0,4/400 кВА в сторону дачных домов СНТ Строммашивец (протяженостью 0,03км) с заменой КТП 6/0,4/400кВ, установка приборов учета 191 т.у. | P_0224 | Затраты по УНЦ от 11 до 21 млн. руб. | УНЦ на проектные и изыскательские работы для отдельных элементов электрических сетей 0.4 кВ | ВЛ-6 кВ Ф-1 ПС 35 6 кв НС-6 от опоры № 99 в сторону КТП 400 кВА СНТ Строммашивец, ВЛ-0,4 кВ от КТП 924/ 400 кВА в сторону дачных домов СНТ Строммашивец с заменой КТП | нд | П | 2026 | 0.4 | Затраты по УНЦ от 11 до 21 млн. руб. | Приказ № 123 | 13.05.2025 | Самарская область | 1 | 1 | 1 | 1 | 1 объект | П6-08 | 2127.51 | 1 | 2127.51 | нд
1.2.2.1 | Реконструкция ВЛ-6 кВ Ф-1 ПС 35 6 кв НС-6 от опоры № 99 в сторону КТП 6/0,4/400 кВА (протяженностью 5,65км) СНТ Строммашивец, реконструкция ВЛ-0,4 кВ от КТП 924 6/0,4/400 кВА в сторону дачных домов СНТ Строммашивец (протяженостью 0,03км) с заменой КТП 6/0,4/400кВ, установка приборов учета 191 т.у. | P_0224 | Итого объем финансовых потребностей по инвестиционному проекту, тыс. рублей | нд | нд | нд | нд | нд | нд | нд | нд | нд | нд | нд | нд | нд | нд | нд | нд | нд | нд | 41586.538 | нд
1.2.1.1 | Реконструкция КТП 6/0,4 кВ Ов 3020/40 кВА с заменой на КТП 250 кВА Волжский район Самарская область | P_0225 | КТП 6 кВ мачтового (шкафного, столбового) и киоскового типа | УНЦ на демонтажные работы КТП 6 кВ | КТП Ов 3020/40 кВА с заменой на КТП 250 кВА Волжский район Самарская область | нд | П | 2026 | 6 | КТП 6 кВ мачтового (шкафного, столбового) и киоскового типа | Приказ № 123 | 13.05.2025 | Самарская область | 1 | 1 | 1 | 1 | 1 ед. | М6-05-10 | 143.66 | 1.1 | 158.026 | нд
1.2.1.1 | Реконструкция КТП 6/0,4 кВ Ов 3020/40 кВА с заменой на КТП 250 кВА Волжский район Самарская область | P_0225 | Ограждения из панелей металлических сетчатых по железобетонным столбам, монолитные фундаменты-столбы, ворота распашные и калитока | УНЦ защитных ограждений ПС. Ограждение предупредительное сетчатое 6 кВ | КТП Ов 3020/40 кВА с заменой на КТП 250 кВА Волжский район Самарская область | нд | П | 2026 | 6 | Ограждения из панелей металлических сетчатых по железобетонным столбам, монолитные фундаменты-столбы, ворота распашные и калитока | Приказ № 123 | 13.05.2025 | Самарская область | 1 | 1 | 1 | 25 | 1 м периметра ПС | У4-02 | 9.86 | 1.1 | 271.15 | нд
1.2.1.1 | Реконструкция КТП 6/0,4 кВ Ов 3020/40 кВА с заменой на КТП 250 кВА Волжский район Самарская область | P_0225 | 1 т-р, 250 кВА | УНЦ КТП киоскового типа 6 кВ | КТП Ов 3020/40 кВА с заменой на КТП 250 кВА Волжский район Самарская область | нд | П | 2026 | 6 | 1 т-р, 250 кВА | Приказ № 123 | 13.05.2025 | Самарская область | 1 | 1 | 1 | 1 | 1 ед. | Э1-06-1 | 1338.63 | 1.1 | 1472.493 | нд
1.2.1.1 | Реконструкция КТП 6/0,4 кВ Ов 3020/40 кВА с заменой на КТП 250 кВА Волжский район Самарская область | P_0225 | Затраты по УНЦ от 1.1 до 6 млн. руб. | УНЦ на проектные и изыскательские работы для отдельных элементов электрических сетей 6 кВ | КТП Ов 3020/40 кВА с заменой на КТП 250 кВА Волжский район Самарская область | нд | П | 2026 | 6 | Затраты по УНЦ от 1.1 до 6 млн. руб. | Приказ № 123 | 13.05.2025 | Самарская область | 1 | 1 | 1 | 1 | 1 объект | П6-06 | 425.5 | 1 | 425.5 | нд
1.2.1.1 | Реконструкция КТП 6/0,4 кВ Ов 3020/40 кВА с заменой на КТП 250 кВА Волжский район Самарская область | P_0225 | Итого объем финансовых потребностей по инвестиционному проекту, тыс. рублей | нд | нд | нд | нд | нд | нд | нд | нд | нд | нд | нд | нд | нд | нд | нд | нд | нд | нд | 2327.169 | нд
1.2.2.1 | Повышение надежности электроснабжения Волжский р-н ПГТ Смышляевка в части монтажа КВЛ 10 кВ (двухцепная КЛ протяженностью 5,15 км, двухцепая ВЛ протяженностью 3,1км), установка КТП 10/0,4/2*630кВА, установка приборов учета (2т.у.) | P_0226 | Разъединитель на три полюса | УНЦ элементов ПС без устройства фундаментов. Разъединитель на три полюса. 10 кВ | КВЛ 10 кВ в ПГТ Смышляевка | нд | П | 2027 | 10 | Разъединитель на три полюса | Приказ № 123 | 13.05.2025 | Самарская область | 1 | 1 | 1 | 2 | 1 ед. | И10-06-1 | 373.79 | 1.1 | 822.338 | нд
1.2.2.1 | Повышение надежности электроснабжения Волжский р-н ПГТ Смышляевка в части монтажа КВЛ 10 кВ (двухцепная КЛ протяженностью 5,15 км, двухцепая ВЛ протяженностью 3,1км), установка КТП 10/0,4/2*630кВА, установка приборов учета (2т.у.) | P_0226 | с интеграцией в АСУ ТП | УНЦ автоматического пункта секционирования 10 кВ с интеграцией в АСУТП | КВЛ 10 кВ в ПГТ Смышляевка | нд | П | 2027 | 10 | с интеграцией в АСУ ТП | Приказ № 123 | 13.05.2025 | Самарская область | 1 | 1 | 1 | 1 | 1 ячейка | В7-01 | 2823.47 | 1.1 | 3105.817 | нд
1.2.2.1 | Повышение надежности электроснабжения Волжский р-н ПГТ Смышляевка в части монтажа КВЛ 10 кВ (двухцепная КЛ протяженностью 5,15 км, двухцепая ВЛ протяженностью 3,1км), установка КТП 10/0,4/2*630кВА, установка приборов учета (2т.у.) | P_0226 | 2 трубы диаметром 225 мм | УНЦ выполнения специального перехода кабельной линии методом ГНБ 10 кВ | КВЛ 10 кВ в ПГТ Смышляевка | нд | П | 2027 | 10 | 2 трубы диаметром 225 мм | Приказ № 123 | 13.05.2025 | Самарская область | 1 | 4.2978 | 1 | 0.5 | 1 км | Н1-03-2 | 142870.28 | 1.1 | 337714.9356 | нд
1.2.2.1 | Повышение надежности электроснабжения Волжский р-н ПГТ Смышляевка в части монтажа КВЛ 10 кВ (двухцепная КЛ протяженностью 5,15 км, двухцепая ВЛ протяженностью 3,1км), установка КТП 10/0,4/2*630кВА, установка приборов учета (2т.у.) | P_0226 | 2 трубы диаметром 160 мм | УНЦ выполнения специального перехода кабельной линии методом ГНБ 10 кВ | КВЛ 10 кВ в ПГТ Смышляевка | нд | П | 2027 | 10 | 2 трубы диаметром 160 мм | Приказ № 123 | 13.05.2025 | Самарская область | 1 | 1 | 1 | 0.46 | 1 км | Н1-02-2 | 56445.5 | 1.1 | 28561.423 | нд
1.2.2.1 | Повышение надежности электроснабжения Волжский р-н ПГТ Смышляевка в части монтажа КВЛ 10 кВ (двухцепная КЛ протяженностью 5,15 км, двухцепая ВЛ протяженностью 3,1км), установка КТП 10/0,4/2*630кВА, установка приборов учета (2т.у.) | P_0226 | 2 т-р, 630 кВА | УНЦ КТП киоскового типа 10 кВ | КВЛ 10 кВ в ПГТ Смышляевка | нд | П | 2027 | 10 | 2 т-р, 630 кВА | Приказ № 123 | 13.05.2025 | Самарская область | 1 | 1 | 1 | 2 | 1 ед. | Э1-08-2 | 5360.36 | 1.1 | 11792.792 | нд
1.2.2.1 | Повышение надежности электроснабжения Волжский р-н ПГТ Смышляевка в части монтажа КВЛ 10 кВ (двухцепная КЛ протяженностью 5,15 км, двухцепая ВЛ протяженностью 3,1км), установка КТП 10/0,4/2*630кВА, установка приборов учета (2т.у.) | P_0226 | В комплекте с ТТ | УНЦ ИИК. Установка трехфазного прибора учета трансформаторного включения с ТТ в распределительном устройстве 0.4 кВ | КВЛ 10 кВ в ПГТ Смышляевка | нд | П | 2027 | 0.4 | В комплекте с ТТ | Приказ № 123 | 13.05.2025 | Самарская область | 1 | 1 | 1 | 2 | 1 точка учета | А1-33 | 517.48 | 1.1 | 1138.456 | нд
1.2.2.1 | Повышение надежности электроснабжения Волжский р-н ПГТ Смышляевка в части монтажа КВЛ 10 кВ (двухцепная КЛ протяженностью 5,15 км, двухцепая ВЛ протяженностью 3,1км), установка КТП 10/0,4/2*630кВА, установка приборов учета (2т.у.) | P_0226 | СИП-3, 120 мм2 / - мм2, 1 фазный провод | УНЦ провода СИП ВЛ 10 кВ | КВЛ 10 кВ в ПГТ Смышляевка | нд | П | 2027 | 10 | СИП-3, 120 мм2 / - мм2, 1 фазный провод | Приказ № 123 | 13.05.2025 | Самарская область | 1 | 1 | 6 | 3.1 | 1 км | Л7-06-3 | 1599.54 | 1.02 | 30346.4729 | нд
1.2.2.1 | Повышение надежности электроснабжения Волжский р-н ПГТ Смышляевка в части монтажа КВЛ 10 кВ (двухцепная КЛ протяженностью 5,15 км, двухцепая ВЛ протяженностью 3,1км), установка КТП 10/0,4/2*630кВА, установка приборов учета (2т.у.) | P_0226 | двухцепная, все типы опор за исключением многогранных | УНЦ ВЛ 10 кВ на строительно-монтажные работы без опор и провода | КВЛ 10 кВ в ПГТ Смышляевка | нд | П | 2027 | 10 | двухцепная, все типы опор за исключением многогранных | Приказ № 123 | 13.05.2025 | Самарская область | 1 | 1 | 1 | 3.1 | 1 км | Л1-02-2 | 3054.93 | 1.21 | 11459.0424 | нд
1.2.2.1 | Повышение надежности электроснабжения Волжский р-н ПГТ Смышляевка в части монтажа КВЛ 10 кВ (двухцепная КЛ протяженностью 5,15 км, двухцепая ВЛ протяженностью 3,1км), установка КТП 10/0,4/2*630кВА, установка приборов учета (2т.у.) | P_0226 | Диаметр трубы 160-200 мм | УНЦ кабельного сооружения с трубами 10 кВ | КВЛ 10 кВ в ПГТ Смышляевка | нд | П | 2027 | 10 | Диаметр трубы 160-200 мм | Приказ № 123 | 13.05.2025 | Самарская область | 1 | 1 | 1 | 1.39 | 1 км | Н4-02 | 3447.76 | 1.1 | 5271.625 | нд
1.2.2.1 | Повышение надежности электроснабжения Волжский р-н ПГТ Смышляевка в части монтажа КВЛ 10 кВ (двухцепная КЛ протяженностью 5,15 км, двухцепая ВЛ протяженностью 3,1км), установка КТП 10/0,4/2*630кВА, установка приборов учета (2т.у.) | P_0226 | двухцепная, все типы опор за исключением многогранных | УНЦ опор ВЛ 10 кВ | КВЛ 10 кВ в ПГТ Смышляевка | нд | П | 2027 | 10 | двухцепная, все типы опор за исключением многогранных | Приказ № 123 | 13.05.2025 | Самарская область | 1 | 1 | 1 | 3.1 | 1 км | Л3-02-2 | 1421.78 | 1.02 | 4495.6684 | нд
1.2.2.1 | Повышение надежности электроснабжения Волжский р-н ПГТ Смышляевка в части монтажа КВЛ 10 кВ (двухцепная КЛ протяженностью 5,15 км, двухцепая ВЛ протяженностью 3,1км), установка КТП 10/0,4/2*630кВА, установка приборов учета (2т.у.) | P_0226 | Iном 1000 А, Iоткл 20 кА | УНЦ ячейки выключателя РП, СП, ТП, РТП типа КСО 10 кВ | КВЛ 10 кВ в ПГТ Смышляевка | нд | П | 2027 | 10 | Iном 1000 А, Iоткл 20 кА | Приказ № 123 | 13.05.2025 | Самарская область | 1 | 1 | 1 | 4 | 1 ячейка | В8-01-1 | 1495.46 | 1.1 | 6580.024 | нд
1.2.2.1 | Повышение надежности электроснабжения Волжский р-н ПГТ Смышляевка в части монтажа КВЛ 10 кВ (двухцепная КЛ протяженностью 5,15 км, двухцепая ВЛ протяженностью 3,1км), установка КТП 10/0,4/2*630кВА, установка приборов учета (2т.у.) | P_0226 | две цепи КЛ благоустройство по трассе с учетом восстановления газонов | УНЦ на устройство траншеи КЛ с укладкой труб и восстановление благоустройства по трассе 10 кВ | КВЛ 10 кВ в ПГТ Смышляевка | нд | П | 2027 | 10 | две цепи КЛ благоустройство по трассе с учетом восстановления газонов | Приказ № 123 | 13.05.2025 | Самарская область | 1 | 1 | 1 | 0.695 | 1 км по трассе | Б2.1-02-4 | 8339.6 | 1 | 5796.022 | нд
1.2.2.1 | Повышение надежности электроснабжения Волжский р-н ПГТ Смышляевка в части монтажа КВЛ 10 кВ (двухцепная КЛ протяженностью 5,15 км, двухцепая ВЛ протяженностью 3,1км), установка КТП 10/0,4/2*630кВА, установка приборов учета (2т.у.) | P_0226 | две цепи КЛ благоустройство по трассе без учета восстановления газонов | УНЦ на устройство траншеи КЛ и восстановление благоустройства по трассе 10 кВ | КВЛ 10 кВ в ПГТ Смышляевка | нд | П | 2027 | 10 | две цепи КЛ благоустройство по трассе без учета восстановления газонов | Приказ № 123 | 13.05.2025 | Самарская область | 1 | 1 | 1 | 0.65 | 1 км по трассе | Б2-02-2 | 2836.51 | 1 | 1843.7315 | нд
1.2.2.1 | Повышение надежности электроснабжения Волжский р-н ПГТ Смышляевка в части монтажа КВЛ 10 кВ (двухцепная КЛ протяженностью 5,15 км, двухцепая ВЛ протяженностью 3,1км), установка КТП 10/0,4/2*630кВА, установка приборов учета (2т.у.) | P_0226 | две цепи КЛ благоустройство по трассе с учетом восстановления газонов | УНЦ на устройство траншеи КЛ и восстановление благоустройства по трассе 10 кВ | КВЛ 10 кВ в ПГТ Смышляевка | нд | П | 2027 | 10 | две цепи КЛ благоустройство по трассе с учетом восстановления газонов | Приказ № 123 | 13.05.2025 | Самарская область | 1 | 1 | 1 | 2.845 | 1 км по трассе | Б2-02-4 | 5258.19 | 1 | 14959.5505 | нд
1.2.2.1 | Повышение надежности электроснабжения Волжский р-н ПГТ Смышляевка в части монтажа КВЛ 10 кВ (двухцепная КЛ протяженностью 5,15 км, двухцепая ВЛ протяженностью 3,1км), установка КТП 10/0,4/2*630кВА, установка приборов учета (2т.у.) | P_0226 | 240 мм2, алюминий | УНЦ КЛ 10 кВ (с алюминиевой жилой) | КВЛ 10 кВ в ПГТ Смышляевка | нд | П | 2027 | 10 | 240 мм2, алюминий | Приказ № 123 | 13.05.2025 | Самарская область | 1 | 1 | 1 | 11.3 | 1 км | К1-08-2 | 4928 | 1.1 | 61255.04 | нд
1.2.2.1 | Повышение надежности электроснабжения Волжский р-н ПГТ Смышляевка в части монтажа КВЛ 10 кВ (двухцепная КЛ протяженностью 5,15 км, двухцепая ВЛ протяженностью 3,1км), установка КТП 10/0,4/2*630кВА, установка приборов учета (2т.у.) | P_0226 | Ппроектные и изыскательские работы | УНЦ на проектные и изыскательские работы для КЛ 10 кВ | КВЛ 10 кВ в ПГТ Смышляевка | нд | П | 2027 | 10 | Ппроектные и изыскательские работы | Приказ № 123 | 13.05.2025 | Самарская область | 1 | 1 | 1 | 1 | 1 км по трассе | П5-01 | 866.6 | 1 | 866.6 | нд
1.2.2.1 | Повышение надежности электроснабжения Волжский р-н ПГТ Смышляевка в части монтажа КВЛ 10 кВ (двухцепная КЛ протяженностью 5,15 км, двухцепая ВЛ протяженностью 3,1км), установка КТП 10/0,4/2*630кВА, установка приборов учета (2т.у.) | P_0226 | Ппроектные и изыскательские работы | УНЦ на проектные и изыскательские работы для КЛ 10 кВ | КВЛ 10 кВ в ПГТ Смышляевка | нд | П | 2027 | 10 | Ппроектные и изыскательские работы | Приказ № 123 | 13.05.2025 | Самарская область | 1 | 1 | 1 | 2.845 | 1 км по трассе | П5-01 | 866.6 | 1 | 2465.477 | нд
1.2.2.1 | Повышение надежности электроснабжения Волжский р-н ПГТ Смышляевка в части монтажа КВЛ 10 кВ (двухцепная КЛ протяженностью 5,15 км, двухцепая ВЛ протяженностью 3,1км), установка КТП 10/0,4/2*630кВА, установка приборов учета (2т.у.) | P_0226 | Ппроектные и изыскательские работы | УНЦ на проектные и изыскательские работы для КЛ 10 кВ | КВЛ 10 кВ в ПГТ Смышляевка | нд | П | 2027 | 10 | Ппроектные и изыскательские работы | Приказ № 123 | 13.05.2025 | Самарская область | 1 | 1 | 1 | 1 | 1 км по трассе | П5-01 | 866.6 | 1 | 866.6 | нд
1.2.2.1 | Повышение надежности электроснабжения Волжский р-н ПГТ Смышляевка в части монтажа КВЛ 10 кВ (двухцепная КЛ протяженностью 5,15 км, двухцепая ВЛ протяженностью 3,1км), установка КТП 10/0,4/2*630кВА, установка приборов учета (2т.у.) | P_0226 | Протяженность до 2 км | УНЦ на проектные и изыскательские работы по ВЛ 10 кВ | КВЛ 10 кВ в ПГТ Смышляевка | нд | П | 2027 | 10 | Протяженность до 2 км | Приказ № 123 | 13.05.2025 | Самарская область | 1 | 1 | 1 | 1 | 1 ед. | П3-02 | 795.69 | 1 | 795.69 | нд
1.2.2.1 | Повышение надежности электроснабжения Волжский р-н ПГТ Смышляевка в части монтажа КВЛ 10 кВ (двухцепная КЛ протяженностью 5,15 км, двухцепая ВЛ протяженностью 3,1км), установка КТП 10/0,4/2*630кВА, установка приборов учета (2т.у.) | P_0226 | Затраты по УНЦ от 301 до 501 млн. руб. | УНЦ на проектные и изыскательские работы для отдельных элементов электрических сетей 10 кВ | КВЛ 10 кВ в ПГТ Смышляевка | нд | П | 2027 | 10 | Затраты по УНЦ от 301 до 501 млн. руб. | Приказ № 123 | 13.05.2025 | Самарская область | 1 | 1 | 1 | 1 | 1 объект | П6-12 | 35458.43 | 1 | 35458.43 | нд
1.2.2.1 | Повышение надежности электроснабжения Волжский р-н ПГТ Смышляевка в части монтажа КВЛ 10 кВ (двухцепная КЛ протяженностью 5,15 км, двухцепая ВЛ протяженностью 3,1км), установка КТП 10/0,4/2*630кВА, установка приборов учета (2т.у.) | P_0226 | Итого объем финансовых потребностей по инвестиционному проекту, тыс. рублей | нд | нд | нд | нд | нд | нд | нд | нд | нд | нд | нд | нд | нд | нд | нд | нд | нд | нд | 565595.7353 | нд
1.2.1.1 | Реконструкция РУ-6 кВ ТП РП 23-93 (замена ячеек 4шт.) | P_0227 | Ячейка выключателя КРУ 6 кВ | УНЦ на демонтажные работы ПС 6 кВ | ТП РП 23-93 | нд | П | 2026 | 6 | Ячейка выключателя КРУ 6 кВ | Приказ № 123 | 13.05.2025 | Самарская область | 1 | 1 | 1 | 4 | 1 ед. | М6-02-1 | 120.77 | 1.1 | 531.388 | нд
1.2.1.1 | Реконструкция РУ-6 кВ ТП РП 23-93 (замена ячеек 4шт.) | P_0227 | Iном 1000 А, Iоткл 20 кА | УНЦ ячейки выключателя РП, СП, ТП, РТП типа КСО 10 кВ | ТП РП 23-93 | нд | П | 2026 | 6 | Iном 1000 А, Iоткл 20 кА | Приказ № 123 | 13.05.2025 | Самарская область | 1 | 1 | 1 | 4 | 1 ячейка | В8-01-1 | 1495.46 | 1.1 | 6580.024 | нд
1.2.1.1 | Реконструкция РУ-6 кВ ТП РП 23-93 (замена ячеек 4шт.) | P_0227 | Затраты по УНЦ от 6 до 11 млн. руб. | УНЦ на проектные и изыскательские работы для отдельных элементов электрических сетей 6 кВ | ТП РП 23-93 | нд | П | 2026 | 6 | Затраты по УНЦ от 6 до 11 млн. руб. | Приказ № 123 | 13.05.2025 | Самарская область | 1 | 1 | 1 | 1 | 1 объект | П6-07 | 709.17 | 1 | 709.17 | нд
1.2.1.1 | Реконструкция РУ-6 кВ ТП РП 23-93 (замена ячеек 4шт.) | P_0227 | Итого объем финансовых потребностей по инвестиционному проекту, тыс. рублей | нд | нд | нд | нд | нд | нд | нд | нд | нд | нд | нд | нд | нд | нд | нд | нд | нд | нд | 7820.582 | нд
1.2.2.1 | Реконструкция КЛ-0,4 кВ ТП РП 23-17/400 кВА Ставропольский район Самарская область (2х0,42 км, в т.ч. ГНБ 4х0,05 км) | P_0228 | Ппроектные и изыскательские работы | УНЦ на проектные и изыскательские работы для КЛ 0.4 кВ | КЛ-0,4 кВ ТП РП 23-17/400 кВА Ставропольский район Самарская область | нд | П | 2026 | 0.4 | Ппроектные и изыскательские работы | Приказ № 123 | 13.05.2025 | Самарская область | 1 | 1 | 1 | 1 | 1 км по трассе | П5-01 | 866.6 | 1 | 866.6 | нд
1.2.2.1 | Реконструкция КЛ-0,4 кВ ТП РП 23-17/400 кВА Ставропольский район Самарская область (2х0,42 км, в т.ч. ГНБ 4х0,05 км) | P_0228 | Затраты по УНЦ от 1.1 до 6 млн. руб. | УНЦ на проектные и изыскательские работы для отдельных элементов электрических сетей 0.4 кВ | КЛ-0,4 кВ ТП РП 23-17/400 кВА Ставропольский район Самарская область | нд | П | 2026 | 0.4 | Затраты по УНЦ от 1.1 до 6 млн. руб. | Приказ № 123 | 13.05.2025 | Самарская область | 1 | 1 | 1 | 1 | 1 объект | П6-06 | 425.5 | 1 | 425.5 | нд
1.2.2.1 | Реконструкция КЛ-0,4 кВ ТП РП 23-17/400 кВА Ставропольский район Самарская область (2х0,42 км, в т.ч. ГНБ 4х0,05 км) | P_0228 | две цепи КЛ благоустройство по трассе с учетом восстановления газонов | УНЦ на устройство траншеи КЛ и восстановление благоустройства по трассе 0.4 кВ | КЛ-0,4 кВ ТП РП 23-17/400 кВА Ставропольский район Самарская область | нд | П | 2026 | 0.4 | две цепи КЛ благоустройство по трассе с учетом восстановления газонов | Приказ № 123 | 13.05.2025 | Самарская область | 1 | 1 | 1 | 0.32 | 1 км по трассе | Б2-01-4 | 3355.08 | 1 | 1073.6256 | нд
1.2.2.1 | Реконструкция КЛ-0,4 кВ ТП РП 23-17/400 кВА Ставропольский район Самарская область (2х0,42 км, в т.ч. ГНБ 4х0,05 км) | P_0228 | две цепи КЛ благоустройство по трассе без учета восстановления газонов | УНЦ на устройство траншеи КЛ с укладкой труб и восстановление благоустройства по трассе 0.4 кВ | КЛ-0,4 кВ ТП РП 23-17/400 кВА Ставропольский район Самарская область | нд | П | 2026 | 0.4 | две цепи КЛ благоустройство по трассе без учета восстановления газонов | Приказ № 123 | 13.05.2025 | Самарская область | 1 | 1 | 1 | 0.05 | 1 км по трассе | Б2.1-01-2 | 4014.81 | 1 | 200.7405 | нд
1.2.2.1 | Реконструкция КЛ-0,4 кВ ТП РП 23-17/400 кВА Ставропольский район Самарская область (2х0,42 км, в т.ч. ГНБ 4х0,05 км) | P_0228 | Песок, щебень, слой дорожного покрытия | УНЦ на восстановление дорожного покрытия при прокладке кабельной линии (для всех субъектов Российской Федерации). Проезжая часть 0.4 кВ | КЛ-0,4 кВ ТП РП 23-17/400 кВА Ставропольский район Самарская область | нд | П | 2026 | 0.4 | Песок, щебень, слой дорожного покрытия | Приказ № 123 | 13.05.2025 | Самарская область | 1 | 1 | 1 | 30 | 1 м2 | Б4-02 | 4.4 | 1 | 132 | нд
1.2.2.1 | Реконструкция КЛ-0,4 кВ ТП РП 23-17/400 кВА Ставропольский район Самарская область (2х0,42 км, в т.ч. ГНБ 4х0,05 км) | P_0228 | Сечением до 95 мм2 | УНЦ на демонтажные работы КЛ. Сечением до 95 мм2 0.4 кВ | КЛ-0,4 кВ ТП РП 23-17/400 кВА Ставропольский район Самарская область | нд | П | 2026 | 0.4 | Сечением до 95 мм2 | Приказ № 123 | 13.05.2025 | Самарская область | 1 | 1 | 1 | 0.3 | 1 км | М5-01-1 | 165.15 | 1.1 | 54.4995 | нд
1.2.2.1 | Реконструкция КЛ-0,4 кВ ТП РП 23-17/400 кВА Ставропольский район Самарская область (2х0,42 км, в т.ч. ГНБ 4х0,05 км) | P_0228 | 4 трубы диаметром 110 мм | УНЦ выполнения специального перехода кабельной линии методом ГНБ 0.4 кВ | КЛ-0,4 кВ ТП РП 23-17/400 кВА Ставропольский район Самарская область | нд | П | 2026 | 0.4 | 4 трубы диаметром 110 мм | Приказ № 123 | 13.05.2025 | Самарская область | 1 | 1 | 1 | 0.05 | 1 км | Н1-01-4 | 64294.69 | 1.1 | 3536.2079 | нд
1.2.2.1 | Реконструкция КЛ-0,4 кВ ТП РП 23-17/400 кВА Ставропольский район Самарская область (2х0,42 км, в т.ч. ГНБ 4х0,05 км) | P_0228 | Диаметр трубы 90-140 мм | УНЦ кабельного сооружения с трубами 0.4 кВ | КЛ-0,4 кВ ТП РП 23-17/400 кВА Ставропольский район Самарская область | нд | П | 2026 | 0.4 | Диаметр трубы 90-140 мм | Приказ № 123 | 13.05.2025 | Самарская область | 1 | 1 | 1 | 0.1 | 1 км | Н4-01 | 2672.47 | 1.1 | 293.9717 | нд
1.2.2.1 | Реконструкция КЛ-0,4 кВ ТП РП 23-17/400 кВА Ставропольский район Самарская область (2х0,42 км, в т.ч. ГНБ 4х0,05 км) | P_0228 | 120 мм2, алюминий, 4 жилы | УНЦ КЛ 0.4 кВ | КЛ-0,4 кВ ТП РП 23-17/400 кВА Ставропольский район Самарская область | нд | П | 2026 | 0.4 | 120 мм2, алюминий, 4 жилы | Приказ № 123 | 13.05.2025 | Самарская область | 1 | 1 | 1 | 0.84 | 1 км | К3-07-1 | 1017.44 | 1.1 | 940.1146 | нд
1.2.2.1 | Реконструкция КЛ-0,4 кВ ТП РП 23-17/400 кВА Ставропольский район Самарская область (2х0,42 км, в т.ч. ГНБ 4х0,05 км) | P_0228 | Итого объем финансовых потребностей по инвестиционному проекту, тыс. рублей | нд | нд | нд | нд | нд | нд | нд | нд | нд | нд | нд | нд | нд | нд | нд | нд | нд | нд | 7523.2598 | нд
1.2.2.1 | Реконструкция КЛ-0,4 кВ ТП РП 23-18/250 кВА Ставропольский район Самарская область (2Х0,3 км, в т.ч. ГНБ 2х0,05 км) | P_0229 | Сечением до 95 мм2 | УНЦ на демонтажные работы КЛ. Сечением до 95 мм2 0.4 кВ | КЛ-0,4 кВ ТП РП 23-18/250 кВА Ставропольский район Самарская область | нд | П | 2026 | 0.4 | Сечением до 95 мм2 | Приказ № 123 | 13.05.2025 | Самарская область | 1 | 1 | 1 | 0.23 | 1 км | М5-01-1 | 165.15 | 1.1 | 41.7829 | нд
1.2.2.1 | Реконструкция КЛ-0,4 кВ ТП РП 23-18/250 кВА Ставропольский район Самарская область (2Х0,3 км, в т.ч. ГНБ 2х0,05 км) | P_0229 | Ппроектные и изыскательские работы | УНЦ на проектные и изыскательские работы для КЛ 0.4 кВ | КЛ-0,4 кВ ТП РП 23-18/250 кВА Ставропольский район Самарская область | нд | П | 2026 | 0.4 | Ппроектные и изыскательские работы | Приказ № 123 | 13.05.2025 | Самарская область | 1 | 1 | 1 | 1 | 1 км по трассе | П5-01 | 866.6 | 1 | 866.6 | нд
1.2.2.1 | Реконструкция КЛ-0,4 кВ ТП РП 23-18/250 кВА Ставропольский район Самарская область (2Х0,3 км, в т.ч. ГНБ 2х0,05 км) | P_0229 | Затраты по УНЦ от 1.1 до 6 млн. руб. | УНЦ на проектные и изыскательские работы для отдельных элементов электрических сетей 0.4 кВ | КЛ-0,4 кВ ТП РП 23-18/250 кВА Ставропольский район Самарская область | нд | П | 2026 | 0.4 | Затраты по УНЦ от 1.1 до 6 млн. руб. | Приказ № 123 | 13.05.2025 | Самарская область | 1 | 1 | 1 | 1 | 1 объект | П6-06 | 425.5 | 1 | 425.5 | нд
1.2.2.1 | Реконструкция КЛ-0,4 кВ ТП РП 23-18/250 кВА Ставропольский район Самарская область (2Х0,3 км, в т.ч. ГНБ 2х0,05 км) | P_0229 | 2 трубы диаметром 110 мм | УНЦ выполнения специального перехода кабельной линии методом ГНБ 0.4 кВ | КЛ-0,4 кВ ТП РП 23-18/250 кВА Ставропольский район Самарская область | нд | П | 2026 | 0.4 | 2 трубы диаметром 110 мм | Приказ № 123 | 13.05.2025 | Самарская область | 1 | 1 | 1 | 0.05 | 1 км | Н1-01-2 | 34428.8 | 1.1 | 1893.584 | нд
1.2.2.1 | Реконструкция КЛ-0,4 кВ ТП РП 23-18/250 кВА Ставропольский район Самарская область (2Х0,3 км, в т.ч. ГНБ 2х0,05 км) | P_0229 | две цепи КЛ благоустройство по трассе без учета восстановления газонов | УНЦ на устройство траншеи КЛ и восстановление благоустройства по трассе 0.4 кВ | КЛ-0,4 кВ ТП РП 23-18/250 кВА Ставропольский район Самарская область | нд | П | 2026 | 0.4 | две цепи КЛ благоустройство по трассе без учета восстановления газонов | Приказ № 123 | 13.05.2025 | Самарская область | 1 | 1 | 1 | 0.02 | 1 км по трассе | Б2-01-2 | 933.4 | 1 | 18.668 | нд
1.2.2.1 | Реконструкция КЛ-0,4 кВ ТП РП 23-18/250 кВА Ставропольский район Самарская область (2Х0,3 км, в т.ч. ГНБ 2х0,05 км) | P_0229 | две цепи КЛ благоустройство по трассе с учетом восстановления газонов | УНЦ на устройство траншеи КЛ и восстановление благоустройства по трассе 0.4 кВ | КЛ-0,4 кВ ТП РП 23-18/250 кВА Ставропольский район Самарская область | нд | П | 2026 | 0.4 | две цепи КЛ благоустройство по трассе с учетом восстановления газонов | Приказ № 123 | 13.05.2025 | Самарская область | 1 | 1 | 1 | 0.2 | 1 км по трассе | Б2-01-4 | 3355.08 | 1 | 671.016 | нд
1.2.2.1 | Реконструкция КЛ-0,4 кВ ТП РП 23-18/250 кВА Ставропольский район Самарская область (2Х0,3 км, в т.ч. ГНБ 2х0,05 км) | P_0229 | две цепи КЛ благоустройство по трассе без учета восстановления газонов | УНЦ на устройство траншеи КЛ с укладкой труб и восстановление благоустройства по трассе 0.4 кВ | КЛ-0,4 кВ ТП РП 23-18/250 кВА Ставропольский район Самарская область | нд | П | 2026 | 0.4 | две цепи КЛ благоустройство по трассе без учета восстановления газонов | Приказ № 123 | 13.05.2025 | Самарская область | 1 | 1 | 1 | 0.04 | 1 км по трассе | Б2.1-01-2 | 4014.81 | 1 | 160.5924 | нд
1.2.2.1 | Реконструкция КЛ-0,4 кВ ТП РП 23-18/250 кВА Ставропольский район Самарская область (2Х0,3 км, в т.ч. ГНБ 2х0,05 км) | P_0229 | Диаметр трубы 90-140 мм | УНЦ кабельного сооружения с трубами 0.4 кВ | КЛ-0,4 кВ ТП РП 23-18/250 кВА Ставропольский район Самарская область | нд | П | 2026 | 0.4 | Диаметр трубы 90-140 мм | Приказ № 123 | 13.05.2025 | Самарская область | 1 | 1 | 1 | 0.08 | 1 км | Н4-01 | 2672.47 | 1.1 | 235.1774 | нд
1.2.2.1 | Реконструкция КЛ-0,4 кВ ТП РП 23-18/250 кВА Ставропольский район Самарская область (2Х0,3 км, в т.ч. ГНБ 2х0,05 км) | P_0229 | Песок, щебень, слой дорожного покрытия | УНЦ на восстановление дорожного покрытия при прокладке кабельной линии (для всех субъектов Российской Федерации). Проезжая часть 0.4 кВ | КЛ-0,4 кВ ТП РП 23-18/250 кВА Ставропольский район Самарская область | нд | П | 2026 | 0.4 | Песок, щебень, слой дорожного покрытия | Приказ № 123 | 13.05.2025 | Самарская область | 1 | 1 | 1 | 20 | 1 м2 | Б4-02 | 4.4 | 1 | 88 | нд
1.2.2.1 | Реконструкция КЛ-0,4 кВ ТП РП 23-18/250 кВА Ставропольский район Самарская область (2Х0,3 км, в т.ч. ГНБ 2х0,05 км) | P_0229 | 120 мм2, алюминий, 4 жилы | УНЦ КЛ 0.4 кВ | КЛ-0,4 кВ ТП РП 23-18/250 кВА Ставропольский район Самарская область | нд | П | 2026 | 0.4 | 120 мм2, алюминий, 4 жилы | Приказ № 123 | 13.05.2025 | Самарская область | 1 | 1 | 1 | 0.6 | 1 км | К3-07-1 | 1017.44 | 1.1 | 671.5104 | нд
1.2.2.1 | Реконструкция КЛ-0,4 кВ ТП РП 23-18/250 кВА Ставропольский район Самарская область (2Х0,3 км, в т.ч. ГНБ 2х0,05 км) | P_0229 | Итого объем финансовых потребностей по инвестиционному проекту, тыс. рублей | нд | нд | нд | нд | нд | нд | нд | нд | нд | нд | нд | нд | нд | нд | нд | нд | нд | нд | 5072.4311 | нд
1.2.2.1 | Реконструкция КЛ-0,4 кВ от ТП Ж 3-24 6/0,4/2х250 кВА с заменой на КТП-6/0,4/2х250 кВА Ставропольский район Самарская область (0,5 МВА, 2х2,12 км, в т.ч. ГНБ 2х0,05 км) | P_0230 | 2 т-р, 250 кВА | УНЦ КТП блочного типа (бетонные, сэндвич-панели) 6 кВ | КЛ-0,4 кВ от ТП Ж 3-24 с заменой на КТП-6/0,4/2х250 кВА Ставропольский район Самарская область | нд | П | 2026 | 6 | 2 т-р, 250 кВА | Приказ № 123 | 13.05.2025 | Самарская область | 1 | 1 | 1 | 1 | 1 ед. | Э3-06-2 | 12744.04 | 1.1 | 14018.444 | нд
1.2.2.1 | Реконструкция КЛ-0,4 кВ от ТП Ж 3-24 6/0,4/2х250 кВА с заменой на КТП-6/0,4/2х250 кВА Ставропольский район Самарская область (0,5 МВА, 2х2,12 км, в т.ч. ГНБ 2х0,05 км) | P_0230 | две цепи КЛ благоустройство по трассе без учета восстановления газонов | УНЦ на устройство траншеи КЛ с укладкой труб и восстановление благоустройства по трассе 0.4 кВ | КЛ-0,4 кВ от ТП Ж 3-24 с заменой на КТП-6/0,4/2х250 кВА Ставропольский район Самарская область | нд | П | 2026 | 0.4 | две цепи КЛ благоустройство по трассе без учета восстановления газонов | Приказ № 123 | 13.05.2025 | Самарская область | 1 | 1 | 1 | 0.1 | 1 км по трассе | Б2.1-01-2 | 4014.81 | 1 | 401.481 | нд
1.2.2.1 | Реконструкция КЛ-0,4 кВ от ТП Ж 3-24 6/0,4/2х250 кВА с заменой на КТП-6/0,4/2х250 кВА Ставропольский район Самарская область (0,5 МВА, 2х2,12 км, в т.ч. ГНБ 2х0,05 км) | P_0230 | 120 мм2, алюминий, 4 жилы | УНЦ КЛ 0.4 кВ | КЛ-0,4 кВ от ТП Ж 3-24 с заменой на КТП-6/0,4/2х250 кВА Ставропольский район Самарская область | нд | П | 2026 | 0.4 | 120 мм2, алюминий, 4 жилы | Приказ № 123 | 13.05.2025 | Самарская область | 1 | 1 | 1 | 4.24 | 1 км | К3-07-1 | 1017.44 | 1.1 | 4745.3402 | нд
1.2.2.1 | Реконструкция КЛ-0,4 кВ от ТП Ж 3-24 6/0,4/2х250 кВА с заменой на КТП-6/0,4/2х250 кВА Ставропольский район Самарская область (0,5 МВА, 2х2,12 км, в т.ч. ГНБ 2х0,05 км) | P_0230 | Песок, щебень, слой дорожного покрытия | УНЦ на восстановление дорожного покрытия при прокладке кабельной линии (для всех субъектов Российской Федерации). Проезжая часть 0.4 кВ | КЛ-0,4 кВ от ТП Ж 3-24 с заменой на КТП-6/0,4/2х250 кВА Ставропольский район Самарская область | нд | П | 2026 | 0.4 | Песок, щебень, слой дорожного покрытия | Приказ № 123 | 13.05.2025 | Самарская область | 1 | 1 | 1 | 50 | 1 м2 | Б4-02 | 4.4 | 1 | 220 | нд
1.2.2.1 | Реконструкция КЛ-0,4 кВ от ТП Ж 3-24 6/0,4/2х250 кВА с заменой на КТП-6/0,4/2х250 кВА Ставропольский район Самарская область (0,5 МВА, 2х2,12 км, в т.ч. ГНБ 2х0,05 км) | P_0230 | Сечением до 95 мм2 | УНЦ на демонтажные работы КЛ. Сечением до 95 мм2 0.4 кВ | КЛ-0,4 кВ от ТП Ж 3-24 с заменой на КТП-6/0,4/2х250 кВА Ставропольский район Самарская область | нд | П | 2026 | 0.4 | Сечением до 95 мм2 | Приказ № 123 | 13.05.2025 | Самарская область | 1 | 1 | 1 | 1.4 | 1 км | М5-01-1 | 165.15 | 1.1 | 254.331 | нд
1.2.2.1 | Реконструкция КЛ-0,4 кВ от ТП Ж 3-24 6/0,4/2х250 кВА с заменой на КТП-6/0,4/2х250 кВА Ставропольский район Самарская область (0,5 МВА, 2х2,12 км, в т.ч. ГНБ 2х0,05 км) | P_0230 | Диаметр трубы 90-140 мм | УНЦ кабельного сооружения с трубами 0.4 кВ | КЛ-0,4 кВ от ТП Ж 3-24 с заменой на КТП-6/0,4/2х250 кВА Ставропольский район Самарская область | нд | П | 2026 | 0.4 | Диаметр трубы 90-140 мм | Приказ № 123 | 13.05.2025 | Самарская область | 1 | 1 | 1 | 0.3 | 1 км | Н4-01 | 2672.47 | 1.1 | 881.9151 | нд
1.2.2.1 | Реконструкция КЛ-0,4 кВ от ТП Ж 3-24 6/0,4/2х250 кВА с заменой на КТП-6/0,4/2х250 кВА Ставропольский район Самарская область (0,5 МВА, 2х2,12 км, в т.ч. ГНБ 2х0,05 км) | P_0230 | КТП 6 кВ мачтового (шкафного, столбового) и киоскового типа | УНЦ на демонтажные работы КТП 6 кВ | КЛ-0,4 кВ от ТП Ж 3-24 с заменой на КТП-6/0,4/2х250 кВА Ставропольский район Самарская область | нд | П | 2026 | 6 | КТП 6 кВ мачтового (шкафного, столбового) и киоскового типа | Приказ № 123 | 13.05.2025 | Самарская область | 1 | 1 | 1 | 1 | 1 ед. | М6-05-10 | 143.66 | 1.1 | 158.026 | нд
1.2.2.1 | Реконструкция КЛ-0,4 кВ от ТП Ж 3-24 6/0,4/2х250 кВА с заменой на КТП-6/0,4/2х250 кВА Ставропольский район Самарская область (0,5 МВА, 2х2,12 км, в т.ч. ГНБ 2х0,05 км) | P_0230 | две цепи КЛ благоустройство по трассе без учета восстановления газонов | УНЦ на устройство траншеи КЛ с укладкой труб и восстановление благоустройства по трассе 0.4 кВ | КЛ-0,4 кВ от ТП Ж 3-24 с заменой на КТП-6/0,4/2х250 кВА Ставропольский район Самарская область | нд | П | 2026 | 0.4 | две цепи КЛ благоустройство по трассе без учета восстановления газонов | Приказ № 123 | 13.05.2025 | Самарская область | 1 | 1 | 1 | 0.05 | 1 км по трассе | Б2.1-01-2 | 4014.81 | 1 | 200.7405 | нд
1.2.2.1 | Реконструкция КЛ-0,4 кВ от ТП Ж 3-24 6/0,4/2х250 кВА с заменой на КТП-6/0,4/2х250 кВА Ставропольский район Самарская область (0,5 МВА, 2х2,12 км, в т.ч. ГНБ 2х0,05 км) | P_0230 | 2 трубы диаметром 110 мм | УНЦ выполнения специального перехода кабельной линии методом ГНБ 0.4 кВ | КЛ-0,4 кВ от ТП Ж 3-24 с заменой на КТП-6/0,4/2х250 кВА Ставропольский район Самарская область | нд | П | 2026 | 0.4 | 2 трубы диаметром 110 мм | Приказ № 123 | 13.05.2025 | Самарская область | 1 | 1 | 1 | 0.2 | 1 км | Н1-01-2 | 34428.8 | 1.1 | 7574.336 | нд
1.2.2.1 | Реконструкция КЛ-0,4 кВ от ТП Ж 3-24 6/0,4/2х250 кВА с заменой на КТП-6/0,4/2х250 кВА Ставропольский район Самарская область (0,5 МВА, 2х2,12 км, в т.ч. ГНБ 2х0,05 км) | P_0230 | две цепи КЛ благоустройство по трассе с учетом восстановления газонов | УНЦ на устройство траншеи КЛ и восстановление благоустройства по трассе 0.4 кВ | КЛ-0,4 кВ от ТП Ж 3-24 с заменой на КТП-6/0,4/2х250 кВА Ставропольский район Самарская область | нд | П | 2026 | 0.4 | две цепи КЛ благоустройство по трассе с учетом восстановления газонов | Приказ № 123 | 13.05.2025 | Самарская область | 1 | 1 | 1 | 1.77 | 1 км по трассе | Б2-01-4 | 3355.08 | 1 | 5938.4916 | нд
1.2.2.1 | Реконструкция КЛ-0,4 кВ от ТП Ж 3-24 6/0,4/2х250 кВА с заменой на КТП-6/0,4/2х250 кВА Ставропольский район Самарская область (0,5 МВА, 2х2,12 км, в т.ч. ГНБ 2х0,05 км) | P_0230 | Ппроектные и изыскательские работы | УНЦ на проектные и изыскательские работы для КЛ 0.4 кВ | КЛ-0,4 кВ от ТП Ж 3-24 с заменой на КТП-6/0,4/2х250 кВА Ставропольский район Самарская область | нд | П | 2026 | 0.4 | Ппроектные и изыскательские работы | Приказ № 123 | 13.05.2025 | Самарская область | 1 | 1 | 1 | 1.77 | 1 км по трассе | П5-01 | 866.6 | 1 | 1533.882 | нд
1.2.2.1 | Реконструкция КЛ-0,4 кВ от ТП Ж 3-24 6/0,4/2х250 кВА с заменой на КТП-6/0,4/2х250 кВА Ставропольский район Самарская область (0,5 МВА, 2х2,12 км, в т.ч. ГНБ 2х0,05 км) | P_0230 | Ппроектные и изыскательские работы | УНЦ на проектные и изыскательские работы для КЛ 0.4 кВ | КЛ-0,4 кВ от ТП Ж 3-24 с заменой на КТП-6/0,4/2х250 кВА Ставропольский район Самарская область | нд | П | 2026 | 0.4 | Ппроектные и изыскательские работы | Приказ № 123 | 13.05.2025 | Самарская область | 1 | 1 | 1 | 1 | 1 км по трассе | П5-01 | 866.6 | 1 | 866.6 | нд
1.2.2.1 | Реконструкция КЛ-0,4 кВ от ТП Ж 3-24 6/0,4/2х250 кВА с заменой на КТП-6/0,4/2х250 кВА Ставропольский район Самарская область (0,5 МВА, 2х2,12 км, в т.ч. ГНБ 2х0,05 км) | P_0230 | Ппроектные и изыскательские работы | УНЦ на проектные и изыскательские работы для КЛ 0.4 кВ | КЛ-0,4 кВ от ТП Ж 3-24 с заменой на КТП-6/0,4/2х250 кВА Ставропольский район Самарская область | нд | П | 2026 | 0.4 | Ппроектные и изыскательские работы | Приказ № 123 | 13.05.2025 | Самарская область | 1 | 1 | 1 | 1 | 1 км по трассе | П5-01 | 866.6 | 1 | 866.6 | нд
1.2.2.1 | Реконструкция КЛ-0,4 кВ от ТП Ж 3-24 6/0,4/2х250 кВА с заменой на КТП-6/0,4/2х250 кВА Ставропольский район Самарская область (0,5 МВА, 2х2,12 км, в т.ч. ГНБ 2х0,05 км) | P_0230 | Затраты по УНЦ от 21 до 51 млн. руб. | УНЦ на проектные и изыскательские работы для отдельных элементов электрических сетей 6 кВ | КЛ-0,4 кВ от ТП Ж 3-24 с заменой на КТП-6/0,4/2х250 кВА Ставропольский район Самарская область | нд | П | 2026 | 6 | Затраты по УНЦ от 21 до 51 млн. руб. | Приказ № 123 | 13.05.2025 | Самарская область | 1 | 1 | 1 | 1 | 1 объект | П6-09 | 4255.01 | 1 | 4255.01 | нд
1.2.2.1 | Реконструкция КЛ-0,4 кВ от ТП Ж 3-24 6/0,4/2х250 кВА с заменой на КТП-6/0,4/2х250 кВА Ставропольский район Самарская область (0,5 МВА, 2х2,12 км, в т.ч. ГНБ 2х0,05 км) | P_0230 | Итого объем финансовых потребностей по инвестиционному проекту, тыс. рублей | нд | нд | нд | нд | нд | нд | нд | нд | нд | нд | нд | нд | нд | нд | нд | нд | нд | нд | 41915.1974 | нд
1.2.1.1 | Реконструкция РУ-0,4 кВ ТП Ж 3-65 в части установки шкафов (3 шт.) и приборов учёта (7 т.у.) | P_0231 | Затраты по УНЦ от 6 до 11 млн. руб. | УНЦ на проектные и изыскательские работы для отдельных элементов электрических сетей 0.4 кВ | ТП Ж 3-65 | нд | П | 2026 | 0.4 | Затраты по УНЦ от 6 до 11 млн. руб. | Приказ № 123 | 13.05.2025 | Самарская область | 1 | 1 | 1 | 1 | 1 объект | П6-07 | 709.17 | 1 | 709.17 | нд
1.2.1.1 | Реконструкция РУ-0,4 кВ ТП Ж 3-65 в части установки шкафов (3 шт.) и приборов учёта (7 т.у.) | P_0231 | Промежуточная панель с ключами, стойка | УНЦ РЗА и прочие шкафы (панели). Прочий шкаф (панель) 0.4 кВ | ТП Ж 3-65 | нд | П | 2026 | 0.4 | Промежуточная панель с ключами, стойка | Приказ № 123 | 13.05.2025 | Самарская область | 1 | 1 | 1 | 3 | 1 ед. | И12-06 | 262.53 | 1.1 | 866.349 | нд
1.2.1.1 | Реконструкция РУ-0,4 кВ ТП Ж 3-65 в части установки шкафов (3 шт.) и приборов учёта (7 т.у.) | P_0231 | Многотарифный (многофункциональный) прибор учета | УНЦ ИИК. Установка трехфазного прибора учета полукосвенного включения с установкой ТТ в распределительном устройстве 0.4 кВ | ТП Ж 3-65 | нд | П | 2026 | 0.4 | Многотарифный (многофункциональный) прибор учета | Приказ № 123 | 13.05.2025 | Самарская область | 1 | 1 | 1 | 7 | 1 точка учета | А1-81 | 94.69 | 1.1 | 729.113 | нд
1.2.1.1 | Реконструкция РУ-0,4 кВ ТП Ж 3-65 в части установки шкафов (3 шт.) и приборов учёта (7 т.у.) | P_0231 | Итого объем финансовых потребностей по инвестиционному проекту, тыс. рублей | нд | нд | нд | нд | нд | нд | нд | нд | нд | нд | нд | нд | нд | нд | нд | нд | нд | нд | 2304.632 | нд
1.2.1.1 | Реконструкция КТП 10/0,4 кВ К 1222/250 кВА с заменой КТП 250 кВА | P_0232 | КТП 10 кВ мачтового (шкафного, столбового) и киоскового типа | УНЦ на демонтажные работы КТП 10 кВ | КТП К 1222/250 кВА с заменой КТП | нд | П | 2026 | 10 | КТП 10 кВ мачтового (шкафного, столбового) и киоскового типа | Приказ № 123 | 13.05.2025 | Самарская область | 1 | 1 | 1 | 1 | 1 ед. | М6-05-10 | 143.66 | 1.1 | 158.026 | нд
1.2.1.1 | Реконструкция КТП 10/0,4 кВ К 1222/250 кВА с заменой КТП 250 кВА | P_0232 | 1 т-р, 250 кВА | УНЦ КТП киоскового типа 10 кВ | КТП К 1222/250 кВА с заменой КТП | нд | П | 2026 | 10 | 1 т-р, 250 кВА | Приказ № 123 | 13.05.2025 | Самарская область | 1 | 1 | 1 | 1 | 1 ед. | Э1-06-1 | 1338.63 | 1.1 | 1472.493 | нд
1.2.1.1 | Реконструкция КТП 10/0,4 кВ К 1222/250 кВА с заменой КТП 250 кВА | P_0232 | Ограждения из панелей металлических сетчатых по железобетонным столбам, монолитные фундаменты-столбы, ворота распашные и калитока | УНЦ защитных ограждений ПС. Ограждение предупредительное сетчатое 10 кВ | КТП К 1222/250 кВА с заменой КТП | нд | П | 2026 | 10 | Ограждения из панелей металлических сетчатых по железобетонным столбам, монолитные фундаменты-столбы, ворота распашные и калитока | Приказ № 123 | 13.05.2025 | Самарская область | 1 | 1 | 1 | 25 | 1 м периметра ПС | У4-02 | 9.86 | 1.1 | 271.15 | нд
1.2.1.1 | Реконструкция КТП 10/0,4 кВ К 1222/250 кВА с заменой КТП 250 кВА | P_0232 | Затраты по УНЦ от 1.1 до 6 млн. руб. | УНЦ на проектные и изыскательские работы для отдельных элементов электрических сетей 10 кВ | КТП К 1222/250 кВА с заменой КТП | нд | П | 2026 | 10 | Затраты по УНЦ от 1.1 до 6 млн. руб. | Приказ № 123 | 13.05.2025 | Самарская область | 1 | 1 | 1 | 1 | 1 объект | П6-06 | 425.5 | 1 | 425.5 | нд
1.2.1.1 | Реконструкция КТП 10/0,4 кВ К 1222/250 кВА с заменой КТП 250 кВА | P_0232 | Итого объем финансовых потребностей по инвестиционному проекту, тыс. рублей | нд | нд | нд | нд | нд | нд | нд | нд | нд | нд | нд | нд | нд | нд | нд | нд | нд | нд | 2327.169 | нд
1.2.1.1 | Реконструкция КТП К 1223 10/0,4/400 кВА с заменой КТП 10/0,4/400кВА | P_0233 | КТП 10 кВ мачтового (шкафного, столбового) и киоскового типа | УНЦ на демонтажные работы КТП 10 кВ | КТП К 1223/400 кВА с заменой КТП 400кВА | нд | П | 2026 | 10 | КТП 10 кВ мачтового (шкафного, столбового) и киоскового типа | Приказ № 123 | 13.05.2025 | Самарская область | 1 | 1 | 1 | 1 | 1 ед. | М6-05-10 | 143.66 | 1.1 | 158.026 | нд
1.2.1.1 | Реконструкция КТП К 1223 10/0,4/400 кВА с заменой КТП 10/0,4/400кВА | P_0233 | 1 т-р, 400 кВА | УНЦ КТП киоскового типа 10 кВ | КТП К 1223/400 кВА с заменой КТП 400кВА | нд | П | 2026 | 10 | 1 т-р, 400 кВА | Приказ № 123 | 13.05.2025 | Самарская область | 1 | 1 | 1 | 1 | 1 ед. | Э1-07-1 | 1786.74 | 1.1 | 1965.414 | нд
1.2.1.1 | Реконструкция КТП К 1223 10/0,4/400 кВА с заменой КТП 10/0,4/400кВА | P_0233 | Ограждения из панелей металлических сетчатых по железобетонным столбам, монолитные фундаменты-столбы, ворота распашные и калитока | УНЦ защитных ограждений ПС. Ограждение предупредительное сетчатое 10 кВ | КТП К 1223/400 кВА с заменой КТП 400кВА | нд | П | 2026 | 10 | Ограждения из панелей металлических сетчатых по железобетонным столбам, монолитные фундаменты-столбы, ворота распашные и калитока | Приказ № 123 | 13.05.2025 | Самарская область | 1 | 1 | 1 | 24 | 1 м периметра ПС | У4-02 | 9.86 | 1.1 | 260.304 | нд
1.2.1.1 | Реконструкция КТП К 1223 10/0,4/400 кВА с заменой КТП 10/0,4/400кВА | P_0233 | Затраты по УНЦ от 1.1 до 6 млн. руб. | УНЦ на проектные и изыскательские работы для отдельных элементов электрических сетей 10 кВ | КТП К 1223/400 кВА с заменой КТП 400кВА | нд | П | 2026 | 10 | Затраты по УНЦ от 1.1 до 6 млн. руб. | Приказ № 123 | 13.05.2025 | Самарская область | 1 | 1 | 1 | 1 | 1 объект | П6-06 | 425.5 | 1 | 425.5 | нд
1.2.1.1 | Реконструкция КТП К 1223 10/0,4/400 кВА с заменой КТП 10/0,4/400кВА | P_0233 | Итого объем финансовых потребностей по инвестиционному проекту, тыс. рублей | нд | нд | нд | нд | нд | нд | нд | нд | нд | нд | нд | нд | нд | нд | нд | нд | нд | нд | 2809.244 | нд
1.2.1.1 | Реконструкция КТП Гл 7-09 6/0,4/100 кВА с заменой на КТП -6/0,4/100кВА | P_0234 | КТП 6 кВ мачтового (шкафного, столбового) и киоскового типа | УНЦ на демонтажные работы КТП 6 кВ | КТП Гл 7-09 с заменой на КТП -6/0,4/100кВА | нд | П | 2026 | 6 | КТП 6 кВ мачтового (шкафного, столбового) и киоскового типа | Приказ № 123 | 13.05.2025 | Самарская область | 1 | 1 | 1 | 1 | 1 ед. | М6-05-10 | 143.66 | 1.1 | 158.026 | нд
1.2.1.1 | Реконструкция КТП Гл 7-09 6/0,4/100 кВА с заменой на КТП -6/0,4/100кВА | P_0234 | Ограждения из панелей металлических сетчатых по железобетонным столбам, монолитные фундаменты-столбы, ворота распашные и калитока | УНЦ защитных ограждений ПС. Ограждение предупредительное сетчатое 6 кВ | КТП Гл 7-09 с заменой на КТП -6/0,4/100кВА | нд | П | 2026 | 6 | Ограждения из панелей металлических сетчатых по железобетонным столбам, монолитные фундаменты-столбы, ворота распашные и калитока | Приказ № 123 | 13.05.2025 | Самарская область | 1 | 1 | 1 | 24 | 1 м периметра ПС | У4-02 | 9.86 | 1.1 | 260.304 | нд
1.2.1.1 | Реконструкция КТП Гл 7-09 6/0,4/100 кВА с заменой на КТП -6/0,4/100кВА | P_0234 | 1 т-р, 100 кВА | УНЦ КТП киоскового типа 6 кВ | КТП Гл 7-09 с заменой на КТП -6/0,4/100кВА | нд | П | 2026 | 6 | 1 т-р, 100 кВА | Приказ № 123 | 13.05.2025 | Самарская область | 1 | 1 | 1 | 1 | 1 ед. | Э1-04-1 | 1204.38 | 1.1 | 1324.818 | нд
1.2.1.1 | Реконструкция КТП Гл 7-09 6/0,4/100 кВА с заменой на КТП -6/0,4/100кВА | P_0234 | Затраты по УНЦ от 1.1 до 6 млн. руб. | УНЦ на проектные и изыскательские работы для отдельных элементов электрических сетей 6 кВ | КТП Гл 7-09 с заменой на КТП -6/0,4/100кВА | нд | П | 2026 | 6 | Затраты по УНЦ от 1.1 до 6 млн. руб. | Приказ № 123 | 13.05.2025 | Самарская область | 1 | 1 | 1 | 1 | 1 объект | П6-06 | 425.5 | 1 | 425.5 | нд
1.2.1.1 | Реконструкция КТП Гл 7-09 6/0,4/100 кВА с заменой на КТП -6/0,4/100кВА | P_0234 | Итого объем финансовых потребностей по инвестиционному проекту, тыс. рублей | нд | нд | нд | нд | нд | нд | нд | нд | нд | нд | нд | нд | нд | нд | нд | нд | нд | нд | 2168.648 | нд
1.2.2.1 | Реконструкция ВЛ-6 Ф-1кВ с заменой КТП Жт 1-401 6/0,4/100 кВА на КТП -6/0,4/100кВА, реконструкция ВЛ 0,4кв протяженностью 2,2км в т.ч демонтаж 1км) | P_0235 | Однополюсный разъединитель 6 кВ | УНЦ на демонтажные работы ПС 6 кВ | ВЛ-6 Ф-1кВ с заменой КТП Жт 1-401 на КТП -6/0,4/100кВА | нд | П | 2026 | 6 | Однополюсный разъединитель 6 кВ | Приказ № 123 | 13.05.2025 | Самарская область | 1 | 1 | 3 | 1 | 1 ед. | М6-12-1 | 11.65 | 1.1 | 38.445 | нд
1.2.2.1 | Реконструкция ВЛ-6 Ф-1кВ с заменой КТП Жт 1-401 6/0,4/100 кВА на КТП -6/0,4/100кВА, реконструкция ВЛ 0,4кв протяженностью 2,2км в т.ч демонтаж 1км) | P_0235 | КТП 6 кВ мачтового (шкафного, столбового) и киоскового типа | УНЦ на демонтажные работы КТП 6 кВ | ВЛ-6 Ф-1кВ с заменой КТП Жт 1-401 на КТП -6/0,4/100кВА | нд | П | 2026 | 6 | КТП 6 кВ мачтового (шкафного, столбового) и киоскового типа | Приказ № 123 | 13.05.2025 | Самарская область | 1 | 1 | 1 | 1 | 1 ед. | М6-05-10 | 143.66 | 1.1 | 158.026 | нд
1.2.2.1 | Реконструкция ВЛ-6 Ф-1кВ с заменой КТП Жт 1-401 6/0,4/100 кВА на КТП -6/0,4/100кВА, реконструкция ВЛ 0,4кв протяженностью 2,2км в т.ч демонтаж 1км) | P_0235 | 1 т-р, 100 кВА | УНЦ КТП киоскового типа 6 кВ | ВЛ-6 Ф-1кВ с заменой КТП Жт 1-401 на КТП -6/0,4/100кВА | нд | П | 2026 | 6 | 1 т-р, 100 кВА | Приказ № 123 | 13.05.2025 | Самарская область | 1 | 1 | 1 | 1 | 1 ед. | Э1-04-1 | 1204.38 | 1.1 | 1324.818 | нд
1.2.2.1 | Реконструкция ВЛ-6 Ф-1кВ с заменой КТП Жт 1-401 6/0,4/100 кВА на КТП -6/0,4/100кВА, реконструкция ВЛ 0,4кв протяженностью 2,2км в т.ч демонтаж 1км) | P_0235 | В комплекте с ТТ | УНЦ ИИК. Установка трехфазного прибора учета трансформаторного включения с ТТ в распределительном устройстве 0.4 кВ | ВЛ-6 Ф-1кВ с заменой КТП Жт 1-401 на КТП -6/0,4/100кВА | нд | П | 2026 | 0.4 | В комплекте с ТТ | Приказ № 123 | 13.05.2025 | Самарская область | 1 | 1 | 1 | 1 | 1 точка учета | А1-33 | 517.48 | 1.1 | 569.228 | нд
1.2.2.1 | Реконструкция ВЛ-6 Ф-1кВ с заменой КТП Жт 1-401 6/0,4/100 кВА на КТП -6/0,4/100кВА, реконструкция ВЛ 0,4кв протяженностью 2,2км в т.ч демонтаж 1км) | P_0235 | Ограждения из панелей металлических сетчатых по железобетонным столбам, монолитные фундаменты-столбы, ворота распашные и калитока | УНЦ защитных ограждений ПС. Ограждение предупредительное сетчатое 6 кВ | ВЛ-6 Ф-1кВ с заменой КТП Жт 1-401 на КТП -6/0,4/100кВА | нд | П | 2026 | 6 | Ограждения из панелей металлических сетчатых по железобетонным столбам, монолитные фундаменты-столбы, ворота распашные и калитока | Приказ № 123 | 13.05.2025 | Самарская область | 1 | 1 | 1 | 25 | 1 м периметра ПС | У4-02 | 9.86 | 1.1 | 271.15 | нд
1.2.2.1 | Реконструкция ВЛ-6 Ф-1кВ с заменой КТП Жт 1-401 6/0,4/100 кВА на КТП -6/0,4/100кВА, реконструкция ВЛ 0,4кв протяженностью 2,2км в т.ч демонтаж 1км) | P_0235 | Затраты по УНЦ от 1.1 до 6 млн. руб. | УНЦ на проектные и изыскательские работы для отдельных элементов электрических сетей 6 кВ | ВЛ-6 Ф-1кВ с заменой КТП Жт 1-401 на КТП -6/0,4/100кВА | нд | П | 2026 | 6 | Затраты по УНЦ от 1.1 до 6 млн. руб. | Приказ № 123 | 13.05.2025 | Самарская область | 1 | 1 | 1 | 1 | 1 объект | П6-06 | 425.5 | 1 | 425.5 | нд
1.2.2.1 | Реконструкция ВЛ-6 Ф-1кВ с заменой КТП Жт 1-401 6/0,4/100 кВА на КТП -6/0,4/100кВА, реконструкция ВЛ 0,4кв протяженностью 2,2км в т.ч демонтаж 1км) | P_0235 | одноцепная, все типы опор за исключением многогранных | УНЦ ВЛ 6 кВ на строительно-монтажные работы без опор и провода | ВЛ-6 Ф-1кВ с заменой КТП Жт 1-401 на КТП -6/0,4/100кВА | нд | П | 2026 | 6 | одноцепная, все типы опор за исключением многогранных | Приказ № 123 | 13.05.2025 | Самарская область | 1 | 1 | 1 | 2.2 | 1 км | Л1-02-1 | 1929.53 | 1.27 | 5391.1068 | нд
1.2.2.1 | Реконструкция ВЛ-6 Ф-1кВ с заменой КТП Жт 1-401 6/0,4/100 кВА на КТП -6/0,4/100кВА, реконструкция ВЛ 0,4кв протяженностью 2,2км в т.ч демонтаж 1км) | P_0235 | Демонтаж ВЛ 6 кВ - одна цепь | УНЦ на демонтаж ВЛ 6 кВ | ВЛ-6 Ф-1кВ с заменой КТП Жт 1-401 на КТП -6/0,4/100кВА | нд | П | 2026 | 6 | Демонтаж ВЛ 6 кВ - одна цепь | Приказ № 123 | 13.05.2025 | Самарская область | 1 | 1 | 1 | 1 | 1 км | М2-02-1 | 484.33 | 1.1 | 532.763 | нд
1.2.2.1 | Реконструкция ВЛ-6 Ф-1кВ с заменой КТП Жт 1-401 6/0,4/100 кВА на КТП -6/0,4/100кВА, реконструкция ВЛ 0,4кв протяженностью 2,2км в т.ч демонтаж 1км) | P_0235 | Диаметр ствола до 11 см, 12 см и более | УНЦ на вырубку (расширение, расчистку) просеки ВЛ (для всех субъектов Российской Федерации). Расчистка кустарников и мелколесья, вырубка деревьев с диаметром ствола до 11 см, 12 см и более 6 кВ | ВЛ-6 Ф-1кВ с заменой КТП Жт 1-401 на КТП -6/0,4/100кВА | нд | П | 2026 | 6 | Диаметр ствола до 11 см, 12 см и более | Приказ № 123 | 13.05.2025 | Самарская область | 1 | 1 | 1 | 0.5 | 1 га | Б7-02 | 355.2 | 1 | 177.6 | нд
1.2.2.1 | Реконструкция ВЛ-6 Ф-1кВ с заменой КТП Жт 1-401 6/0,4/100 кВА на КТП -6/0,4/100кВА, реконструкция ВЛ 0,4кв протяженностью 2,2км в т.ч демонтаж 1км) | P_0235 | одноцепная, все типы опор за исключением многогранных | УНЦ опор ВЛ 6 кВ | ВЛ-6 Ф-1кВ с заменой КТП Жт 1-401 на КТП -6/0,4/100кВА | нд | П | 2026 | 6 | одноцепная, все типы опор за исключением многогранных | Приказ № 123 | 13.05.2025 | Самарская область | 1 | 1 | 1 | 2.2 | 1 км | Л3-02-1 | 1262.83 | 1.02 | 2833.7905 | нд
1.2.2.1 | Реконструкция ВЛ-6 Ф-1кВ с заменой КТП Жт 1-401 6/0,4/100 кВА на КТП -6/0,4/100кВА, реконструкция ВЛ 0,4кв протяженностью 2,2км в т.ч демонтаж 1км) | P_0235 | СИП-3, 95 мм2 / - мм2, 1 фазный провод | УНЦ провода СИП ВЛ 6 кВ | ВЛ-6 Ф-1кВ с заменой КТП Жт 1-401 на КТП -6/0,4/100кВА | нд | П | 2026 | 6 | СИП-3, 95 мм2 / - мм2, 1 фазный провод | Приказ № 123 | 13.05.2025 | Самарская область | 1 | 1 | 3 | 2.2 | 1 км | Л7-05-3 | 1562.5 | 1.02 | 10518.75 | нд
1.2.2.1 | Реконструкция ВЛ-6 Ф-1кВ с заменой КТП Жт 1-401 6/0,4/100 кВА на КТП -6/0,4/100кВА, реконструкция ВЛ 0,4кв протяженностью 2,2км в т.ч демонтаж 1км) | P_0235 | Ввод линейный (выключателя, трансформатора) на одну фазу (номинальный ток 1000 А и выше) | УНЦ элементов ПС без устройства фундаментов. Ввод линейный (выключателя, трансформатора) на одну фазу (номинальный ток, 1 000 А и выше). 6 кВ | ВЛ-6 Ф-1кВ с заменой КТП Жт 1-401 на КТП -6/0,4/100кВА | нд | П | 2026 | 6 | Ввод линейный (выключателя, трансформатора) на одну фазу (номинальный ток 1000 А и выше) | Приказ № 123 | 13.05.2025 | Самарская область | 1 | 1 | 1 | 4 | 1 ед. | И10-10-1 | 373.52 | 1.1 | 1643.488 | нд
1.2.2.1 | Реконструкция ВЛ-6 Ф-1кВ с заменой КТП Жт 1-401 6/0,4/100 кВА на КТП -6/0,4/100кВА, реконструкция ВЛ 0,4кв протяженностью 2,2км в т.ч демонтаж 1км) | P_0235 | Протяженность до 2 км | УНЦ на проектные и изыскательские работы по ВЛ 6 кВ | ВЛ-6 Ф-1кВ с заменой КТП Жт 1-401 на КТП -6/0,4/100кВА | нд | П | 2026 | 6 | Протяженность до 2 км | Приказ № 123 | 13.05.2025 | Самарская область | 1 | 1 | 1 | 1 | 1 ед. | П3-02 | 795.69 | 1 | 795.69 | нд
1.2.2.1 | Реконструкция ВЛ-6 Ф-1кВ с заменой КТП Жт 1-401 6/0,4/100 кВА на КТП -6/0,4/100кВА, реконструкция ВЛ 0,4кв протяженностью 2,2км в т.ч демонтаж 1км) | P_0235 | Затраты по УНЦ от 1.1 до 6 млн. руб. | УНЦ на проектные и изыскательские работы для отдельных элементов электрических сетей 6 кВ | ВЛ-6 Ф-1кВ с заменой КТП Жт 1-401 на КТП -6/0,4/100кВА | нд | П | 2026 | 6 | Затраты по УНЦ от 1.1 до 6 млн. руб. | Приказ № 123 | 13.05.2025 | Самарская область | 1 | 1 | 1 | 1 | 1 объект | П6-06 | 425.5 | 1 | 425.5 | нд
1.2.2.1 | Реконструкция ВЛ-6 Ф-1кВ с заменой КТП Жт 1-401 6/0,4/100 кВА на КТП -6/0,4/100кВА, реконструкция ВЛ 0,4кв протяженностью 2,2км в т.ч демонтаж 1км) | P_0235 | Итого объем финансовых потребностей по инвестиционному проекту, тыс. рублей | нд | нд | нд | нд | нд | нд | нд | нд | нд | нд | нд | нд | нд | нд | нд | нд | нд | нд | 25105.8553 | нд
1.2.2.1 | Реконструкция ВЛ-6 Ф-9 Глинкарьер (протяженностью 0,5км) с заменой КТП 6/0,4 Гл 9-05 400 кВА на КТП -6/0,4/400кВА | P_0236 | одноцепная, все типы опор за исключением многогранных | УНЦ ВЛ 6 кВ на строительно-монтажные работы без опор и провода | ВЛ-6 кВ Ф-9 ПС 35/6 Глинкарьер;КТП Гл 9-05 | нд | П | 2026 | 6 | одноцепная, все типы опор за исключением многогранных | Приказ № 123 | 13.05.2025 | Самарская область | 1 | 1 | 1 | 0.5 | 1 км | Л1-02-1 | 1929.53 | 1.27 | 1225.2515 | нд
1.2.2.1 | Реконструкция ВЛ-6 Ф-9 Глинкарьер (протяженностью 0,5км) с заменой КТП 6/0,4 Гл 9-05 400 кВА на КТП -6/0,4/400кВА | P_0236 | КТП 6 кВ мачтового (шкафного, столбового) и киоскового типа | УНЦ на демонтажные работы КТП 6 кВ | ВЛ-6 кВ Ф-9 ПС 35/6 Глинкарьер;КТП Гл 9-05 | нд | П | 2026 | 6 | КТП 6 кВ мачтового (шкафного, столбового) и киоскового типа | Приказ № 123 | 13.05.2025 | Самарская область | 1 | 1 | 1 | 1 | 1 ед. | М6-05-10 | 143.66 | 1.1 | 158.026 | нд
1.2.2.1 | Реконструкция ВЛ-6 Ф-9 Глинкарьер (протяженностью 0,5км) с заменой КТП 6/0,4 Гл 9-05 400 кВА на КТП -6/0,4/400кВА | P_0236 | В комплекте с ТТ | УНЦ ИИК. Установка трехфазного прибора учета трансформаторного включения с ТТ в распределительном устройстве 0.4 кВ | ВЛ-6 кВ Ф-9 ПС 35/6 Глинкарьер;КТП Гл 9-05 | нд | П | 2026 | 0.4 | В комплекте с ТТ | Приказ № 123 | 13.05.2025 | Самарская область | 1 | 1 | 1 | 1 | 1 точка учета | А1-33 | 517.48 | 1.1 | 569.228 | нд
1.2.2.1 | Реконструкция ВЛ-6 Ф-9 Глинкарьер (протяженностью 0,5км) с заменой КТП 6/0,4 Гл 9-05 400 кВА на КТП -6/0,4/400кВА | P_0236 | Ограждения из панелей металлических сетчатых по железобетонным столбам, монолитные фундаменты-столбы, ворота распашные и калитока | УНЦ защитных ограждений ПС. Ограждение предупредительное сетчатое 6 кВ | ВЛ-6 кВ Ф-9 ПС 35/6 Глинкарьер;КТП Гл 9-05 | нд | П | 2026 | 6 | Ограждения из панелей металлических сетчатых по железобетонным столбам, монолитные фундаменты-столбы, ворота распашные и калитока | Приказ № 123 | 13.05.2025 | Самарская область | 1 | 1 | 1 | 25 | 1 м периметра ПС | У4-02 | 9.86 | 1.1 | 271.15 | нд
1.2.2.1 | Реконструкция ВЛ-6 Ф-9 Глинкарьер (протяженностью 0,5км) с заменой КТП 6/0,4 Гл 9-05 400 кВА на КТП -6/0,4/400кВА | P_0236 | 1 т-р, 400 кВА | УНЦ КТП киоскового типа 6 кВ | ВЛ-6 кВ Ф-9 ПС 35/6 Глинкарьер;КТП Гл 9-05 | нд | П | 2026 | 6 | 1 т-р, 400 кВА | Приказ № 123 | 13.05.2025 | Самарская область | 1 | 1 | 1 | 1 | 1 ед. | Э1-07-1 | 1786.74 | 1.1 | 1965.414 | нд
1.2.2.1 | Реконструкция ВЛ-6 Ф-9 Глинкарьер (протяженностью 0,5км) с заменой КТП 6/0,4 Гл 9-05 400 кВА на КТП -6/0,4/400кВА | P_0236 | Демонтаж ВЛ 6 кВ - одна цепь | УНЦ на демонтаж ВЛ 6 кВ | ВЛ-6 кВ Ф-9 ПС 35/6 Глинкарьер;КТП Гл 9-05 | нд | П | 2026 | 6 | Демонтаж ВЛ 6 кВ - одна цепь | Приказ № 123 | 13.05.2025 | Самарская область | 1 | 1 | 1 | 0.5 | 1 км | М2-02-1 | 484.33 | 1.1 | 266.3815 | нд
1.2.2.1 | Реконструкция ВЛ-6 Ф-9 Глинкарьер (протяженностью 0,5км) с заменой КТП 6/0,4 Гл 9-05 400 кВА на КТП -6/0,4/400кВА | P_0236 | Однополюсный разъединитель 6 кВ | УНЦ на демонтажные работы ПС 6 кВ | ВЛ-6 кВ Ф-9 ПС 35/6 Глинкарьер;КТП Гл 9-05 | нд | П | 2026 | 6 | Однополюсный разъединитель 6 кВ | Приказ № 123 | 13.05.2025 | Самарская область | 1 | 1 | 3 | 2 | 1 ед. | М6-12-1 | 11.65 | 1.1 | 76.89 | нд
1.2.2.1 | Реконструкция ВЛ-6 Ф-9 Глинкарьер (протяженностью 0,5км) с заменой КТП 6/0,4 Гл 9-05 400 кВА на КТП -6/0,4/400кВА | P_0236 | Ввод линейный (выключателя, трансформатора) на одну фазу (номинальный ток 1000 А и выше) | УНЦ элементов ПС без устройства фундаментов. Ввод линейный (выключателя, трансформатора) на одну фазу (номинальный ток, 1 000 А и выше). 6 кВ | ВЛ-6 кВ Ф-9 ПС 35/6 Глинкарьер;КТП Гл 9-05 | нд | П | 2026 | 6 | Ввод линейный (выключателя, трансформатора) на одну фазу (номинальный ток 1000 А и выше) | Приказ № 123 | 13.05.2025 | Самарская область | 1 | 1 | 1 | 2 | 1 ед. | И10-10-1 | 373.52 | 1.1 | 821.744 | нд
1.2.2.1 | Реконструкция ВЛ-6 Ф-9 Глинкарьер (протяженностью 0,5км) с заменой КТП 6/0,4 Гл 9-05 400 кВА на КТП -6/0,4/400кВА | P_0236 | одноцепная, все типы опор за исключением многогранных | УНЦ опор ВЛ 6 кВ | ВЛ-6 кВ Ф-9 ПС 35/6 Глинкарьер;КТП Гл 9-05 | нд | П | 2026 | 6 | одноцепная, все типы опор за исключением многогранных | Приказ № 123 | 13.05.2025 | Самарская область | 1 | 1 | 1 | 0.5 | 1 км | Л3-02-1 | 1262.83 | 1.02 | 644.0433 | нд
1.2.2.1 | Реконструкция ВЛ-6 Ф-9 Глинкарьер (протяженностью 0,5км) с заменой КТП 6/0,4 Гл 9-05 400 кВА на КТП -6/0,4/400кВА | P_0236 | Диаметр ствола до 11 см | УНЦ на вырубку (расширение, расчистку) просеки ВЛ (для всех субъектов Российской Федерации). Расчистка кустарников и мелколесья, вырубка деревьев и корчевка пней с диаметром ствола до 11 см 6 кВ | ВЛ-6 кВ Ф-9 ПС 35/6 Глинкарьер;КТП Гл 9-05 | нд | П | 2026 | 6 | Диаметр ствола до 11 см | Приказ № 123 | 13.05.2025 | Самарская область | 1 | 1 | 1 | 0.3 | 1 га | Б7-01 | 53.93 | 1 | 16.179 | нд
1.2.2.1 | Реконструкция ВЛ-6 Ф-9 Глинкарьер (протяженностью 0,5км) с заменой КТП 6/0,4 Гл 9-05 400 кВА на КТП -6/0,4/400кВА | P_0236 | Диаметр ствола до 11 см, 12 см и более, корчевка пней | УНЦ на вырубку (расширение, расчистку) просеки ВЛ (для всех субъектов Российской Федерации). Расчистка кустарников и мелколесья, вырубка деревьев и корчевка пней с диаметром ствола до 11 см, 12 см и более 6 кВ | ВЛ-6 кВ Ф-9 ПС 35/6 Глинкарьер;КТП Гл 9-05 | нд | П | 2026 | 6 | Диаметр ствола до 11 см, 12 см и более, корчевка пней | Приказ № 123 | 13.05.2025 | Самарская область | 1 | 1 | 1 | 0.3 | 1 га | Б7-03 | 514.43 | 1 | 154.329 | нд
1.2.2.1 | Реконструкция ВЛ-6 Ф-9 Глинкарьер (протяженностью 0,5км) с заменой КТП 6/0,4 Гл 9-05 400 кВА на КТП -6/0,4/400кВА | P_0236 | СИП-3, 70 мм2 / - мм2, 1 фазный провод | УНЦ провода СИП ВЛ 6 кВ | ВЛ-6 кВ Ф-9 ПС 35/6 Глинкарьер;КТП Гл 9-05 | нд | П | 2026 | 6 | СИП-3, 70 мм2 / - мм2, 1 фазный провод | Приказ № 123 | 13.05.2025 | Самарская область | 1 | 1 | 3 | 0.5 | 1 км | Л7-04-3 | 1529.52 | 1.02 | 2340.1656 | нд
1.2.2.1 | Реконструкция ВЛ-6 Ф-9 Глинкарьер (протяженностью 0,5км) с заменой КТП 6/0,4 Гл 9-05 400 кВА на КТП -6/0,4/400кВА | P_0236 | Затраты по УНЦ от 6 до 11 млн. руб. | УНЦ на проектные и изыскательские работы для отдельных элементов электрических сетей 6 кВ | ВЛ-6 кВ Ф-9 ПС 35/6 Глинкарьер;КТП Гл 9-05 | нд | П | 2026 | 6 | Затраты по УНЦ от 6 до 11 млн. руб. | Приказ № 123 | 13.05.2025 | Самарская область | 1 | 1 | 1 | 1 | 1 объект | П6-07 | 709.17 | 1 | 709.17 | нд
1.2.2.1 | Реконструкция ВЛ-6 Ф-9 Глинкарьер (протяженностью 0,5км) с заменой КТП 6/0,4 Гл 9-05 400 кВА на КТП -6/0,4/400кВА | P_0236 | Итого объем финансовых потребностей по инвестиционному проекту, тыс. рублей | нд | нд | нд | нд | нд | нд | нд | нд | нд | нд | нд | нд | нд | нд | нд | нд | нд | нд | 9217.9719 | нд
1.2.2.1 | Реконструкция ВЛ-0,4кВ от КТП Эт 1-403/100кВА с заменой на КТП 6/0,4/100кВА (100кВА, реконструкция ВЛ 0,4кв протяженностью одноцепная 4,7 км в т.ч демонтаж 4,7км, двухцепная 1км, в т.ч.демонтаж 0,7км ,установка приборов учета 244 т.у.) | P_0237 | КТП 6 кВ мачтового (шкафного, столбового) и киоскового типа | УНЦ на демонтажные работы КТП 6 кВ | ВЛ-0,4кВ от КТП Эт 1-403/100кВА с заменой на КТП 6/0,4/100кВА | нд | П | 2026 | 6 | КТП 6 кВ мачтового (шкафного, столбового) и киоскового типа | Приказ № 123 | 13.05.2025 | Самарская область | 1 | 1 | 1 | 1 | 1 ед. | М6-05-10 | 143.66 | 1.1 | 158.026 | нд
1.2.2.1 | Реконструкция ВЛ-0,4кВ от КТП Эт 1-403/100кВА с заменой на КТП 6/0,4/100кВА (100кВА, реконструкция ВЛ 0,4кв протяженностью одноцепная 4,7 км в т.ч демонтаж 4,7км, двухцепная 1км, в т.ч.демонтаж 0,7км ,установка приборов учета 244 т.у.) | P_0237 | Затраты по УНЦ от 1.1 до 6 млн. руб. | УНЦ на проектные и изыскательские работы для отдельных элементов электрических сетей 6 кВ | ВЛ-0,4кВ от КТП Эт 1-403/100кВА с заменой на КТП 6/0,4/100кВА | нд | П | 2026 | 6 | Затраты по УНЦ от 1.1 до 6 млн. руб. | Приказ № 123 | 13.05.2025 | Самарская область | 1 | 1 | 1 | 1 | 1 объект | П6-06 | 425.5 | 1 | 425.5 | нд
1.2.2.1 | Реконструкция ВЛ-0,4кВ от КТП Эт 1-403/100кВА с заменой на КТП 6/0,4/100кВА (100кВА, реконструкция ВЛ 0,4кв протяженностью одноцепная 4,7 км в т.ч демонтаж 4,7км, двухцепная 1км, в т.ч.демонтаж 0,7км ,установка приборов учета 244 т.у.) | P_0237 | Однополюсный разъединитель 6 кВ | УНЦ на демонтажные работы ПС 6 кВ | ВЛ-0,4кВ от КТП Эт 1-403/100кВА с заменой на КТП 6/0,4/100кВА | нд | П | 2026 | 6 | Однополюсный разъединитель 6 кВ | Приказ № 123 | 13.05.2025 | Самарская область | 1 | 1 | 3 | 1 | 1 ед. | М6-12-1 | 11.65 | 1.1 | 38.445 | нд
1.2.2.1 | Реконструкция ВЛ-0,4кВ от КТП Эт 1-403/100кВА с заменой на КТП 6/0,4/100кВА (100кВА, реконструкция ВЛ 0,4кв протяженностью одноцепная 4,7 км в т.ч демонтаж 4,7км, двухцепная 1км, в т.ч.демонтаж 0,7км ,установка приборов учета 244 т.у.) | P_0237 | В комплекте с ТТ | УНЦ ИИК. Установка трехфазного прибора учета трансформаторного включения с ТТ в распределительном устройстве 0.4 кВ | ВЛ-0,4кВ от КТП Эт 1-403/100кВА с заменой на КТП 6/0,4/100кВА | нд | П | 2026 | 0.4 | В комплекте с ТТ | Приказ № 123 | 13.05.2025 | Самарская область | 1 | 1 | 1 | 1 | 1 точка учета | А1-33 | 517.48 | 1.1 | 569.228 | нд
1.2.2.1 | Реконструкция ВЛ-0,4кВ от КТП Эт 1-403/100кВА с заменой на КТП 6/0,4/100кВА (100кВА, реконструкция ВЛ 0,4кв протяженностью одноцепная 4,7 км в т.ч демонтаж 4,7км, двухцепная 1км, в т.ч.демонтаж 0,7км ,установка приборов учета 244 т.у.) | P_0237 | Ограждения из панелей металлических сетчатых по железобетонным столбам, монолитные фундаменты-столбы, ворота распашные и калитока | УНЦ защитных ограждений ПС. Ограждение предупредительное сетчатое 6 кВ | ВЛ-0,4кВ от КТП Эт 1-403/100кВА с заменой на КТП 6/0,4/100кВА | нд | П | 2026 | 6 | Ограждения из панелей металлических сетчатых по железобетонным столбам, монолитные фундаменты-столбы, ворота распашные и калитока | Приказ № 123 | 13.05.2025 | Самарская область | 1 | 1 | 1 | 25 | 1 м периметра ПС | У4-02 | 9.86 | 1.1 | 271.15 | нд
1.2.2.1 | Реконструкция ВЛ-0,4кВ от КТП Эт 1-403/100кВА с заменой на КТП 6/0,4/100кВА (100кВА, реконструкция ВЛ 0,4кв протяженностью одноцепная 4,7 км в т.ч демонтаж 4,7км, двухцепная 1км, в т.ч.демонтаж 0,7км ,установка приборов учета 244 т.у.) | P_0237 | Разъединитель на три полюса | УНЦ элементов ПС без устройства фундаментов. Разъединитель на три полюса. 10 кВ | ВЛ-0,4кВ от КТП Эт 1-403/100кВА с заменой на КТП 6/0,4/100кВА | нд | П | 2026 | 6 | Разъединитель на три полюса | Приказ № 123 | 13.05.2025 | Самарская область | 1 | 1 | 1 | 1 | 1 ед. | И10-06-1 | 373.79 | 1.1 | 411.169 | нд
1.2.2.1 | Реконструкция ВЛ-0,4кВ от КТП Эт 1-403/100кВА с заменой на КТП 6/0,4/100кВА (100кВА, реконструкция ВЛ 0,4кв протяженностью одноцепная 4,7 км в т.ч демонтаж 4,7км, двухцепная 1км, в т.ч.демонтаж 0,7км ,установка приборов учета 244 т.у.) | P_0237 | 1 т-р, 100 кВА | УНЦ КТП киоскового типа 6 кВ | ВЛ-0,4кВ от КТП Эт 1-403/100кВА с заменой на КТП 6/0,4/100кВА | нд | П | 2026 | 6 | 1 т-р, 100 кВА | Приказ № 123 | 13.05.2025 | Самарская область | 1 | 1 | 1 | 1 | 1 ед. | Э1-04-1 | 1204.38 | 1.1 | 1324.818 | нд
1.2.2.1 | Реконструкция ВЛ-0,4кВ от КТП Эт 1-403/100кВА с заменой на КТП 6/0,4/100кВА (100кВА, реконструкция ВЛ 0,4кв протяженностью одноцепная 4,7 км в т.ч демонтаж 4,7км, двухцепная 1км, в т.ч.демонтаж 0,7км ,установка приборов учета 244 т.у.) | P_0237 | Диаметр ствола до 11 см | УНЦ на вырубку (расширение, расчистку) просеки ВЛ (для всех субъектов Российской Федерации). Расчистка кустарников и мелколесья, вырубка деревьев и корчевка пней с диаметром ствола до 11 см 0.4 кВ | ВЛ-0,4кВ от КТП Эт 1-403/100кВА с заменой на КТП 6/0,4/100кВА | нд | П | 2026 | 0.4 | Диаметр ствола до 11 см | Приказ № 123 | 13.05.2025 | Самарская область | 1 | 1 | 1 | 0.2 | 1 га | Б7-01 | 53.93 | 1 | 10.786 | нд
1.2.2.1 | Реконструкция ВЛ-0,4кВ от КТП Эт 1-403/100кВА с заменой на КТП 6/0,4/100кВА (100кВА, реконструкция ВЛ 0,4кв протяженностью одноцепная 4,7 км в т.ч демонтаж 4,7км, двухцепная 1км, в т.ч.демонтаж 0,7км ,установка приборов учета 244 т.у.) | P_0237 | Многотарифный (многофункциональный) прибор учета | УНЦ ИИК. Установка однофазного прибора учета в разрыв несущего провода на опоре ВЛ 0.4 кВ с изолированными проводами | ВЛ-0,4кВ от КТП Эт 1-403/100кВА с заменой на КТП 6/0,4/100кВА | нд | П | 2026 | 0.23 | Многотарифный (многофункциональный) прибор учета | Приказ № 123 | 13.05.2025 | Самарская область | 1 | 1 | 1 | 239 | 1 точка учета | А1-02 | 57.24 | 1.1 | 15048.396 | нд
1.2.2.1 | Реконструкция ВЛ-0,4кВ от КТП Эт 1-403/100кВА с заменой на КТП 6/0,4/100кВА (100кВА, реконструкция ВЛ 0,4кв протяженностью одноцепная 4,7 км в т.ч демонтаж 4,7км, двухцепная 1км, в т.ч.демонтаж 0,7км ,установка приборов учета 244 т.у.) | P_0237 | Протяженность до 5 км | УНЦ на проектные и изыскательские работы по ВЛ 0.4 кВ | ВЛ-0,4кВ от КТП Эт 1-403/100кВА с заменой на КТП 6/0,4/100кВА | нд | П | 2026 | 0.4 | Протяженность до 5 км | Приказ № 123 | 13.05.2025 | Самарская область | 1 | 2.4728 | 1 | 1 | 1 ед. | П3-03 | 795.69 | 1 | 1967.6021 | нд
1.2.2.1 | Реконструкция ВЛ-0,4кВ от КТП Эт 1-403/100кВА с заменой на КТП 6/0,4/100кВА (100кВА, реконструкция ВЛ 0,4кв протяженностью одноцепная 4,7 км в т.ч демонтаж 4,7км, двухцепная 1км, в т.ч.демонтаж 0,7км ,установка приборов учета 244 т.у.) | P_0237 | Затраты по УНЦ от 11 до 21 млн. руб. | УНЦ на проектные и изыскательские работы для отдельных элементов электрических сетей 0.4 кВ | ВЛ-0,4кВ от КТП Эт 1-403/100кВА с заменой на КТП 6/0,4/100кВА | нд | П | 2026 | 0.4 | Затраты по УНЦ от 11 до 21 млн. руб. | Приказ № 123 | 13.05.2025 | Самарская область | 1 | 1 | 1 | 1 | 1 объект | П6-08 | 2127.51 | 1 | 2127.51 | нд
1.2.2.1 | Реконструкция ВЛ-0,4кВ от КТП Эт 1-403/100кВА с заменой на КТП 6/0,4/100кВА (100кВА, реконструкция ВЛ 0,4кв протяженностью одноцепная 4,7 км в т.ч демонтаж 4,7км, двухцепная 1км, в т.ч.демонтаж 0,7км ,установка приборов учета 244 т.у.) | P_0237 | Демонтаж ВЛ 0.4 кВ - две цепи | УНЦ на демонтаж ВЛ 0.4 кВ | ВЛ-0,4кВ от КТП Эт 1-403/100кВА с заменой на КТП 6/0,4/100кВА | нд | П | 2026 | 0.4 | Демонтаж ВЛ 0.4 кВ - две цепи | Приказ № 123 | 13.05.2025 | Самарская область | 1 | 1 | 1 | 0.7 | 1 км | М2-01-2 | 419.22 | 1.1 | 322.7994 | нд
1.2.2.1 | Реконструкция ВЛ-0,4кВ от КТП Эт 1-403/100кВА с заменой на КТП 6/0,4/100кВА (100кВА, реконструкция ВЛ 0,4кв протяженностью одноцепная 4,7 км в т.ч демонтаж 4,7км, двухцепная 1км, в т.ч.демонтаж 0,7км ,установка приборов учета 244 т.у.) | P_0237 | Многотарифный (многофункциональный) прибор учета | УНЦ ИИК. Установка трехфазного прибора учета в разрыв несущего провода на опоре ВЛ и подключение к питающей ВЛ 0.4 кВ с изолированными проводами | ВЛ-0,4кВ от КТП Эт 1-403/100кВА с заменой на КТП 6/0,4/100кВА | нд | П | 2026 | 0.4 | Многотарифный (многофункциональный) прибор учета | Приказ № 123 | 13.05.2025 | Самарская область | 1 | 1 | 1 | 4 | 1 точка учета | А1-08 | 62.16 | 1.1 | 273.504 | нд
1.2.2.1 | Реконструкция ВЛ-0,4кВ от КТП Эт 1-403/100кВА с заменой на КТП 6/0,4/100кВА (100кВА, реконструкция ВЛ 0,4кв протяженностью одноцепная 4,7 км в т.ч демонтаж 4,7км, двухцепная 1км, в т.ч.демонтаж 0,7км ,установка приборов учета 244 т.у.) | P_0237 | Демонтаж ВЛ 0.4 кВ - одна цепь | УНЦ на демонтаж ВЛ 0.4 кВ | ВЛ-0,4кВ от КТП Эт 1-403/100кВА с заменой на КТП 6/0,4/100кВА | нд | П | 2026 | 0.4 | Демонтаж ВЛ 0.4 кВ - одна цепь | Приказ № 123 | 13.05.2025 | Самарская область | 1 | 1 | 1 | 4.7 | 1 км | М2-01-1 | 300.27 | 1.1 | 1552.3959 | нд
1.2.2.1 | Реконструкция ВЛ-0,4кВ от КТП Эт 1-403/100кВА с заменой на КТП 6/0,4/100кВА (100кВА, реконструкция ВЛ 0,4кв протяженностью одноцепная 4,7 км в т.ч демонтаж 4,7км, двухцепная 1км, в т.ч.демонтаж 0,7км ,установка приборов учета 244 т.у.) | P_0237 | Однофазный ввод от прибора учета | УНЦ ИИК. Организация однофазного ввода от прибора учета, установленного в разрыв несущего провода на опоре ВЛ, к потребителю 0.23 кВ | ВЛ-0,4кВ от КТП Эт 1-403/100кВА с заменой на КТП 6/0,4/100кВА | нд | П | 2026 | 0.23 | Однофазный ввод от прибора учета | Приказ № 123 | 13.05.2025 | Самарская область | 1 | 1 | 1 | 239 | 1 точка учета | А1-59 | 5.77 | 1.1 | 1516.933 | нд
1.2.2.1 | Реконструкция ВЛ-0,4кВ от КТП Эт 1-403/100кВА с заменой на КТП 6/0,4/100кВА (100кВА, реконструкция ВЛ 0,4кв протяженностью одноцепная 4,7 км в т.ч демонтаж 4,7км, двухцепная 1км, в т.ч.демонтаж 0,7км ,установка приборов учета 244 т.у.) | P_0237 | Трехфазный ввод от прибора учета | УНЦ ИИК. Организация трехфазного ввода от прибора учета, установленного в разрыв несущего провода на опоре ВЛ, к потребителю 0.4 кВ | ВЛ-0,4кВ от КТП Эт 1-403/100кВА с заменой на КТП 6/0,4/100кВА | нд | П | 2026 | 0.4 | Трехфазный ввод от прибора учета | Приказ № 123 | 13.05.2025 | Самарская область | 1 | 1 | 1 | 4 | 1 точка учета | А1-63 | 7.67 | 1.1 | 33.748 | нд
1.2.2.1 | Реконструкция ВЛ-0,4кВ от КТП Эт 1-403/100кВА с заменой на КТП 6/0,4/100кВА (100кВА, реконструкция ВЛ 0,4кв протяженностью одноцепная 4,7 км в т.ч демонтаж 4,7км, двухцепная 1км, в т.ч.демонтаж 0,7км ,установка приборов учета 244 т.у.) | P_0237 | двухцепная, все типы опор за исключением многогранных | УНЦ ВЛ 0.4 кВ на строительно-монтажные работы без опор и провода | ВЛ-0,4кВ от КТП Эт 1-403/100кВА с заменой на КТП 6/0,4/100кВА | нд | П | 2026 | 0.4 | двухцепная, все типы опор за исключением многогранных | Приказ № 123 | 13.05.2025 | Самарская область | 1 | 1 | 1 | 1 | 1 км | Л1-01-2 | 1526.73 | 1.3 | 1984.749 | нд
1.2.2.1 | Реконструкция ВЛ-0,4кВ от КТП Эт 1-403/100кВА с заменой на КТП 6/0,4/100кВА (100кВА, реконструкция ВЛ 0,4кв протяженностью одноцепная 4,7 км в т.ч демонтаж 4,7км, двухцепная 1км, в т.ч.демонтаж 0,7км ,установка приборов учета 244 т.у.) | P_0237 | двухцепная, все типы опор за исключением многогранных | УНЦ опор ВЛ 0.4 кВ | ВЛ-0,4кВ от КТП Эт 1-403/100кВА с заменой на КТП 6/0,4/100кВА | нд | П | 2026 | 0.4 | двухцепная, все типы опор за исключением многогранных | Приказ № 123 | 13.05.2025 | Самарская область | 1 | 1 | 1 | 1 | 1 км | Л3-01-2 | 1214.64 | 1.02 | 1238.9328 | нд
1.2.2.1 | Реконструкция ВЛ-0,4кВ от КТП Эт 1-403/100кВА с заменой на КТП 6/0,4/100кВА (100кВА, реконструкция ВЛ 0,4кв протяженностью одноцепная 4,7 км в т.ч демонтаж 4,7км, двухцепная 1км, в т.ч.демонтаж 0,7км ,установка приборов учета 244 т.у.) | P_0237 | одноцепная, все типы опор за исключением многогранных | УНЦ ВЛ 0.4 кВ на строительно-монтажные работы без опор и провода | ВЛ-0,4кВ от КТП Эт 1-403/100кВА с заменой на КТП 6/0,4/100кВА | нд | П | 2026 | 0.4 | одноцепная, все типы опор за исключением многогранных | Приказ № 123 | 13.05.2025 | Самарская область | 1 | 1 | 1 | 4.7 | 1 км | Л1-01-1 | 963.68 | 1.4 | 6341.0144 | нд
1.2.2.1 | Реконструкция ВЛ-0,4кВ от КТП Эт 1-403/100кВА с заменой на КТП 6/0,4/100кВА (100кВА, реконструкция ВЛ 0,4кв протяженностью одноцепная 4,7 км в т.ч демонтаж 4,7км, двухцепная 1км, в т.ч.демонтаж 0,7км ,установка приборов учета 244 т.у.) | P_0237 | одноцепная, все типы опор за исключением многогранных | УНЦ опор ВЛ 0.4 кВ | ВЛ-0,4кВ от КТП Эт 1-403/100кВА с заменой на КТП 6/0,4/100кВА | нд | П | 2026 | 0.4 | одноцепная, все типы опор за исключением многогранных | Приказ № 123 | 13.05.2025 | Самарская область | 1 | 1 | 1 | 4.7 | 1 км | Л3-01-1 | 949.02 | 1.02 | 4549.6019 | нд
1.2.2.1 | Реконструкция ВЛ-0,4кВ от КТП Эт 1-403/100кВА с заменой на КТП 6/0,4/100кВА (100кВА, реконструкция ВЛ 0,4кв протяженностью одноцепная 4,7 км в т.ч демонтаж 4,7км, двухцепная 1км, в т.ч.демонтаж 0,7км ,установка приборов учета 244 т.у.) | P_0237 | СИП-2, 70 мм2 / 70 мм2, 3 фазных провода | УНЦ провода СИП ВЛ 0.4 кВ | ВЛ-0,4кВ от КТП Эт 1-403/100кВА с заменой на КТП 6/0,4/100кВА | нд | П | 2026 | 0.4 | СИП-2, 70 мм2 / 70 мм2, 3 фазных провода | Приказ № 123 | 13.05.2025 | Самарская область | 1 | 1 | 1 | 7.37 | 1 км | Л7-24-2 | 664.4 | 1.02 | 4994.5606 | нд
1.2.2.1 | Реконструкция ВЛ-0,4кВ от КТП Эт 1-403/100кВА с заменой на КТП 6/0,4/100кВА (100кВА, реконструкция ВЛ 0,4кв протяженностью одноцепная 4,7 км в т.ч демонтаж 4,7км, двухцепная 1км, в т.ч.демонтаж 0,7км ,установка приборов учета 244 т.у.) | P_0237 | Итого объем финансовых потребностей по инвестиционному проекту, тыс. рублей | нд | нд | нд | нд | нд | нд | нд | нд | нд | нд | нд | нд | нд | нд | нд | нд | нд | нд | 45160.869 | нд
1.2.2.1 | Реконструкция КЛ-6 кВ Ф-21, Ф-25 от ТП РП-2 (протяженностью 0,38 км) до ТП РП 25-94 Ставропольский район Самарская область | P_0238 | Сечением до 185 мм2 | УНЦ на демонтажные работы КЛ. Сечением до 185 мм2 6 кВ | КЛ-6 кВ Ф-21, Ф-25 от ТП РП-2 до ТП РП 25-94 Ставропольский район Самарская область | нд | П | 2026 | 6 | Сечением до 185 мм2 | Приказ № 123 | 13.05.2025 | Самарская область | 1 | 1 | 1 | 0.3 | 1 км | М5-02-2 | 356.55 | 1.1 | 117.6615 | нд
1.2.2.1 | Реконструкция КЛ-6 кВ Ф-21, Ф-25 от ТП РП-2 (протяженностью 0,38 км) до ТП РП 25-94 Ставропольский район Самарская область | P_0238 | 3 трубы диаметром 110 мм | УНЦ выполнения специального перехода кабельной линии методом ГНБ 6 кВ | КЛ-6 кВ Ф-21, Ф-25 от ТП РП-2 до ТП РП 25-94 Ставропольский район Самарская область | нд | П | 2026 | 6 | 3 трубы диаметром 110 мм | Приказ № 123 | 13.05.2025 | Самарская область | 1 | 1 | 1 | 0.03 | 1 км | Н1-01-3 | 42200.72 | 1.1 | 1392.6238 | нд
1.2.2.1 | Реконструкция КЛ-6 кВ Ф-21, Ф-25 от ТП РП-2 (протяженностью 0,38 км) до ТП РП 25-94 Ставропольский район Самарская область | P_0238 | две цепи КЛ благоустройство по трассе с учетом восстановления газонов | УНЦ на устройство траншеи КЛ и восстановление благоустройства по трассе 6 кВ | КЛ-6 кВ Ф-21, Ф-25 от ТП РП-2 до ТП РП 25-94 Ставропольский район Самарская область | нд | П | 2026 | 6 | две цепи КЛ благоустройство по трассе с учетом восстановления газонов | Приказ № 123 | 13.05.2025 | Самарская область | 1 | 1 | 1 | 0.15 | 1 км по трассе | Б2-02-4 | 5258.19 | 1 | 788.7285 | нд
1.2.2.1 | Реконструкция КЛ-6 кВ Ф-21, Ф-25 от ТП РП-2 (протяженностью 0,38 км) до ТП РП 25-94 Ставропольский район Самарская область | P_0238 | 120 мм2, алюминий | УНЦ КЛ 6 кВ (с алюминиевой жилой) | КЛ-6 кВ Ф-21, Ф-25 от ТП РП-2 до ТП РП 25-94 Ставропольский район Самарская область | нд | П | 2026 | 6 | 120 мм2, алюминий | Приказ № 123 | 13.05.2025 | Самарская область | 1 | 1 | 1 | 0.36 | 1 км | К1-05-1 | 3337.82 | 1.1 | 1321.7767 | нд
1.2.2.1 | Реконструкция КЛ-6 кВ Ф-21, Ф-25 от ТП РП-2 (протяженностью 0,38 км) до ТП РП 25-94 Ставропольский район Самарская область | P_0238 | Ппроектные и изыскательские работы | УНЦ на проектные и изыскательские работы для КЛ 6 кВ | КЛ-6 кВ Ф-21, Ф-25 от ТП РП-2 до ТП РП 25-94 Ставропольский район Самарская область | нд | П | 2026 | 6 | Ппроектные и изыскательские работы | Приказ № 123 | 13.05.2025 | Самарская область | 1 | 1 | 1 | 1 | 1 км по трассе | П5-01 | 866.6 | 1 | 866.6 | нд
1.2.2.1 | Реконструкция КЛ-6 кВ Ф-21, Ф-25 от ТП РП-2 (протяженностью 0,38 км) до ТП РП 25-94 Ставропольский район Самарская область | P_0238 | Итого объем финансовых потребностей по инвестиционному проекту, тыс. рублей | нд | нд | нд | нд | нд | нд | нд | нд | нд | нд | нд | нд | нд | нд | нд | нд | нд | нд | 4487.3905 | нд
1.2.1.1 | Реконструкция КТП 10/0,4 кВ ИС 2102/250 кВА с заменой КТП 250 кВА Исаклинский район Самарская область | P_0239 | 1 т-р, 250 кВА | УНЦ КТП киоскового типа 10 кВ | КТП ИС 2102/250 кВА с заменой КТП Исаклинский район Самарская область | нд | П | 2026 | 10 | 1 т-р, 250 кВА | Приказ № 123 | 13.05.2025 | Самарская область | 1 | 1 | 1 | 1 | 1 ед. | Э1-06-1 | 1338.63 | 1.1 | 1472.493 | нд
1.2.1.1 | Реконструкция КТП 10/0,4 кВ ИС 2102/250 кВА с заменой КТП 250 кВА Исаклинский район Самарская область | P_0239 | Затраты по УНЦ от 1.1 до 6 млн. руб. | УНЦ на проектные и изыскательские работы для отдельных элементов электрических сетей 10 кВ | КТП ИС 2102/250 кВА с заменой КТП Исаклинский район Самарская область | нд | П | 2026 | 10 | Затраты по УНЦ от 1.1 до 6 млн. руб. | Приказ № 123 | 13.05.2025 | Самарская область | 1 | 1 | 1 | 1 | 1 объект | П6-06 | 425.5 | 1 | 425.5 | нд
1.2.1.1 | Реконструкция КТП 10/0,4 кВ ИС 2102/250 кВА с заменой КТП 250 кВА Исаклинский район Самарская область | P_0239 | КТП 10 кВ мачтового (шкафного, столбового) и киоскового типа | УНЦ на демонтажные работы КТП 10 кВ | КТП ИС 2102/250 кВА с заменой КТП Исаклинский район Самарская область | нд | П | 2026 | 10 | КТП 10 кВ мачтового (шкафного, столбового) и киоскового типа | Приказ № 123 | 13.05.2025 | Самарская область | 1 | 1 | 1 | 1 | 1 ед. | М6-05-10 | 143.66 | 1.1 | 158.026 | нд
1.2.1.1 | Реконструкция КТП 10/0,4 кВ ИС 2102/250 кВА с заменой КТП 250 кВА Исаклинский район Самарская область | P_0239 | Ограждения из панелей металлических сетчатых по железобетонным столбам, монолитные фундаменты-столбы, ворота распашные и калитока | УНЦ защитных ограждений ПС. Ограждение предупредительное сетчатое 10 кВ | КТП ИС 2102/250 кВА с заменой КТП Исаклинский район Самарская область | нд | П | 2026 | 10 | Ограждения из панелей металлических сетчатых по железобетонным столбам, монолитные фундаменты-столбы, ворота распашные и калитока | Приказ № 123 | 13.05.2025 | Самарская область | 1 | 1 | 1 | 24 | 1 м периметра ПС | У4-02 | 9.86 | 1.1 | 260.304 | нд
1.2.1.1 | Реконструкция КТП 10/0,4 кВ ИС 2102/250 кВА с заменой КТП 250 кВА Исаклинский район Самарская область | P_0239 | Итого объем финансовых потребностей по инвестиционному проекту, тыс. рублей | нд | нд | нд | нд | нд | нд | нд | нд | нд | нд | нд | нд | нд | нд | нд | нд | нд | нд | 2316.323 | нд
1.2.2.1 | Реконструкция ВЛ-0,4 кВ от КТП 81/250 кВА с заменой КТП 6/0,4кВ 250 кВА Кинельский район Самарская область (0,25 МВА, 0,6 км, установка приборов учета 25 т.у.) | P_0240 | КТП 6 кВ мачтового (шкафного, столбового) и киоскового типа | УНЦ на демонтажные работы КТП 6 кВ | ВЛ-0,4 кВ от КТП 81/250 кВА с заменой КТП Кинельский район Самарская область | нд | П | 2026 | 6 | КТП 6 кВ мачтового (шкафного, столбового) и киоскового типа | Приказ № 123 | 13.05.2025 | Самарская область | 1 | 1 | 1 | 1 | 1 ед. | М6-05-10 | 143.66 | 1.1 | 158.026 | нд
1.2.2.1 | Реконструкция ВЛ-0,4 кВ от КТП 81/250 кВА с заменой КТП 6/0,4кВ 250 кВА Кинельский район Самарская область (0,25 МВА, 0,6 км, установка приборов учета 25 т.у.) | P_0240 | Однополюсный разъединитель 6 кВ | УНЦ на демонтажные работы ПС 6 кВ | ВЛ-0,4 кВ от КТП 81/250 кВА с заменой КТП Кинельский район Самарская область | нд | П | 2026 | 6 | Однополюсный разъединитель 6 кВ | Приказ № 123 | 13.05.2025 | Самарская область | 1 | 3 | 1 | 1 | 1 ед. | М6-12-1 | 11.65 | 1.1 | 38.445 | нд
1.2.2.1 | Реконструкция ВЛ-0,4 кВ от КТП 81/250 кВА с заменой КТП 6/0,4кВ 250 кВА Кинельский район Самарская область (0,25 МВА, 0,6 км, установка приборов учета 25 т.у.) | P_0240 | 1 т-р, 250 кВА | УНЦ КТП киоскового типа 6 кВ | ВЛ-0,4 кВ от КТП 81/250 кВА с заменой КТП Кинельский район Самарская область | нд | П | 2026 | 6 | 1 т-р, 250 кВА | Приказ № 123 | 13.05.2025 | Самарская область | 1 | 1 | 1 | 1 | 1 ед. | Э1-06-1 | 1338.63 | 1.1 | 1472.493 | нд
1.2.2.1 | Реконструкция ВЛ-0,4 кВ от КТП 81/250 кВА с заменой КТП 6/0,4кВ 250 кВА Кинельский район Самарская область (0,25 МВА, 0,6 км, установка приборов учета 25 т.у.) | P_0240 | В комплекте с ТТ | УНЦ ИИК. Установка трехфазного прибора учета трансформаторного включения с ТТ в распределительном устройстве 0.4 кВ | ВЛ-0,4 кВ от КТП 81/250 кВА с заменой КТП Кинельский район Самарская область | нд | П | 2026 | 0.4 | В комплекте с ТТ | Приказ № 123 | 13.05.2025 | Самарская область | 1 | 1 | 1 | 1 | 1 точка учета | А1-33 | 517.48 | 1.1 | 569.228 | нд
1.2.2.1 | Реконструкция ВЛ-0,4 кВ от КТП 81/250 кВА с заменой КТП 6/0,4кВ 250 кВА Кинельский район Самарская область (0,25 МВА, 0,6 км, установка приборов учета 25 т.у.) | P_0240 | Ограждения из панелей металлических сетчатых по железобетонным столбам, монолитные фундаменты-столбы, ворота распашные и калитока | УНЦ защитных ограждений ПС. Ограждение предупредительное сетчатое 6 кВ | ВЛ-0,4 кВ от КТП 81/250 кВА с заменой КТП Кинельский район Самарская область | нд | П | 2026 | 6 | Ограждения из панелей металлических сетчатых по железобетонным столбам, монолитные фундаменты-столбы, ворота распашные и калитока | Приказ № 123 | 13.05.2025 | Самарская область | 1 | 1 | 1 | 25 | 1 м периметра ПС | У4-02 | 9.86 | 1.1 | 271.15 | нд
1.2.2.1 | Реконструкция ВЛ-0,4 кВ от КТП 81/250 кВА с заменой КТП 6/0,4кВ 250 кВА Кинельский район Самарская область (0,25 МВА, 0,6 км, установка приборов учета 25 т.у.) | P_0240 | Разъединитель на три полюса | УНЦ элементов ПС без устройства фундаментов. Разъединитель на три полюса. 10 кВ | ВЛ-0,4 кВ от КТП 81/250 кВА с заменой КТП Кинельский район Самарская область | нд | П | 2026 | 6 | Разъединитель на три полюса | Приказ № 123 | 13.05.2025 | Самарская область | 1 | 1 | 1 | 1 | 1 ед. | И10-06-1 | 373.79 | 1.1 | 411.169 | нд
1.2.2.1 | Реконструкция ВЛ-0,4 кВ от КТП 81/250 кВА с заменой КТП 6/0,4кВ 250 кВА Кинельский район Самарская область (0,25 МВА, 0,6 км, установка приборов учета 25 т.у.) | P_0240 | Затраты по УНЦ от 1.1 до 6 млн. руб. | УНЦ на проектные и изыскательские работы для отдельных элементов электрических сетей 6 кВ | ВЛ-0,4 кВ от КТП 81/250 кВА с заменой КТП Кинельский район Самарская область | нд | П | 2026 | 6 | Затраты по УНЦ от 1.1 до 6 млн. руб. | Приказ № 123 | 13.05.2025 | Самарская область | 1 | 1 | 1 | 1 | 1 объект | П6-06 | 425.5 | 1 | 425.5 | нд
1.2.2.1 | Реконструкция ВЛ-0,4 кВ от КТП 81/250 кВА с заменой КТП 6/0,4кВ 250 кВА Кинельский район Самарская область (0,25 МВА, 0,6 км, установка приборов учета 25 т.у.) | P_0240 | Диаметр ствола до 11 см, 12 см и более | УНЦ на вырубку (расширение, расчистку) просеки ВЛ (для всех субъектов Российской Федерации). Расчистка кустарников и мелколесья, вырубка деревьев с диаметром ствола до 11 см, 12 см и более 0.4 кВ | ВЛ-0,4 кВ от КТП 81/250 кВА с заменой КТП Кинельский район Самарская область | нд | П | 2026 | 0.4 | Диаметр ствола до 11 см, 12 см и более | Приказ № 123 | 13.05.2025 | Самарская область | 1 | 1 | 1 | 0.003 | 1 га | Б7-02 | 355.2 | 1 | 1.0656 | нд
1.2.2.1 | Реконструкция ВЛ-0,4 кВ от КТП 81/250 кВА с заменой КТП 6/0,4кВ 250 кВА Кинельский район Самарская область (0,25 МВА, 0,6 км, установка приборов учета 25 т.у.) | P_0240 | Демонтаж ВЛ 0.4 кВ - одна цепь | УНЦ на демонтаж ВЛ 0.4 кВ | ВЛ-0,4 кВ от КТП 81/250 кВА с заменой КТП Кинельский район Самарская область | нд | П | 2026 | 0.4 | Демонтаж ВЛ 0.4 кВ - одна цепь | Приказ № 123 | 13.05.2025 | Самарская область | 1 | 1 | 1 | 0.6 | 1 км | М2-01-1 | 300.27 | 1.1 | 198.1782 | нд
1.2.2.1 | Реконструкция ВЛ-0,4 кВ от КТП 81/250 кВА с заменой КТП 6/0,4кВ 250 кВА Кинельский район Самарская область (0,25 МВА, 0,6 км, установка приборов учета 25 т.у.) | P_0240 | одноцепная, все типы опор за исключением многогранных | УНЦ ВЛ 0.4 кВ на строительно-монтажные работы без опор и провода | ВЛ-0,4 кВ от КТП 81/250 кВА с заменой КТП Кинельский район Самарская область | нд | П | 2026 | 0.4 | одноцепная, все типы опор за исключением многогранных | Приказ № 123 | 13.05.2025 | Самарская область | 1 | 1 | 1 | 0.6 | 1 км | Л1-01-1 | 963.68 | 1.4 | 809.4912 | нд
1.2.2.1 | Реконструкция ВЛ-0,4 кВ от КТП 81/250 кВА с заменой КТП 6/0,4кВ 250 кВА Кинельский район Самарская область (0,25 МВА, 0,6 км, установка приборов учета 25 т.у.) | P_0240 | одноцепная, все типы опор за исключением многогранных | УНЦ опор ВЛ 0.4 кВ | ВЛ-0,4 кВ от КТП 81/250 кВА с заменой КТП Кинельский район Самарская область | нд | П | 2026 | 0.4 | одноцепная, все типы опор за исключением многогранных | Приказ № 123 | 13.05.2025 | Самарская область | 1 | 1 | 1 | 0.6 | 1 км | Л3-01-1 | 949.02 | 1.02 | 580.8002 | нд
1.2.2.1 | Реконструкция ВЛ-0,4 кВ от КТП 81/250 кВА с заменой КТП 6/0,4кВ 250 кВА Кинельский район Самарская область (0,25 МВА, 0,6 км, установка приборов учета 25 т.у.) | P_0240 | СИП-2, 95 мм2 / 95 мм2, 3 фазных провода | УНЦ провода СИП ВЛ 0.4 кВ | ВЛ-0,4 кВ от КТП 81/250 кВА с заменой КТП Кинельский район Самарская область | нд | П | 2026 | 0.4 | СИП-2, 95 мм2 / 95 мм2, 3 фазных провода | Приказ № 123 | 13.05.2025 | Самарская область | 1 | 1 | 1 | 0.6 | 1 км | Л7-27-2 | 790.09 | 1.02 | 483.5351 | нд
1.2.2.1 | Реконструкция ВЛ-0,4 кВ от КТП 81/250 кВА с заменой КТП 6/0,4кВ 250 кВА Кинельский район Самарская область (0,25 МВА, 0,6 км, установка приборов учета 25 т.у.) | P_0240 | Многотарифный (многофункциональный) прибор учета | УНЦ ИИК. Установка однофазного прибора учета в разрыв несущего провода на опоре ВЛ 0.4 кВ с изолированными проводами | ВЛ-0,4 кВ от КТП 81/250 кВА с заменой КТП Кинельский район Самарская область | нд | П | 2026 | 0.23 | Многотарифный (многофункциональный) прибор учета | Приказ № 123 | 13.05.2025 | Самарская область | 1 | 1 | 1 | 19 | 1 точка учета | А1-02 | 57.24 | 1.1 | 1196.316 | нд
1.2.2.1 | Реконструкция ВЛ-0,4 кВ от КТП 81/250 кВА с заменой КТП 6/0,4кВ 250 кВА Кинельский район Самарская область (0,25 МВА, 0,6 км, установка приборов учета 25 т.у.) | P_0240 | Многотарифный (многофункциональный) прибор учета | УНЦ ИИК. Установка трехфазного прибора учета в разрыв несущего провода на опоре ВЛ и подключение к питающей ВЛ 0.4 кВ с изолированными проводами | ВЛ-0,4 кВ от КТП 81/250 кВА с заменой КТП Кинельский район Самарская область | нд | П | 2026 | 0.4 | Многотарифный (многофункциональный) прибор учета | Приказ № 123 | 13.05.2025 | Самарская область | 1 | 1 | 1 | 5 | 1 точка учета | А1-08 | 62.16 | 1.1 | 341.88 | нд
1.2.2.1 | Реконструкция ВЛ-0,4 кВ от КТП 81/250 кВА с заменой КТП 6/0,4кВ 250 кВА Кинельский район Самарская область (0,25 МВА, 0,6 км, установка приборов учета 25 т.у.) | P_0240 | Однофазный ввод от прибора учета | УНЦ ИИК. Организация однофазного ввода от прибора учета, установленного в разрыв несущего провода на опоре ВЛ, к потребителю 0.23 кВ | ВЛ-0,4 кВ от КТП 81/250 кВА с заменой КТП Кинельский район Самарская область | нд | П | 2026 | 0.23 | Однофазный ввод от прибора учета | Приказ № 123 | 13.05.2025 | Самарская область | 1 | 1 | 1 | 19 | 1 точка учета | А1-59 | 5.77 | 1.1 | 120.593 | нд
1.2.2.1 | Реконструкция ВЛ-0,4 кВ от КТП 81/250 кВА с заменой КТП 6/0,4кВ 250 кВА Кинельский район Самарская область (0,25 МВА, 0,6 км, установка приборов учета 25 т.у.) | P_0240 | Трехфазный ввод от прибора учета | УНЦ ИИК. Организация трехфазного ввода от прибора учета, установленного в разрыв несущего провода на опоре ВЛ, к потребителю 0.4 кВ | ВЛ-0,4 кВ от КТП 81/250 кВА с заменой КТП Кинельский район Самарская область | нд | П | 2026 | 0.4 | Трехфазный ввод от прибора учета | Приказ № 123 | 13.05.2025 | Самарская область | 1 | 1 | 1 | 5 | 1 точка учета | А1-63 | 7.67 | 1.1 | 42.185 | нд
1.2.2.1 | Реконструкция ВЛ-0,4 кВ от КТП 81/250 кВА с заменой КТП 6/0,4кВ 250 кВА Кинельский район Самарская область (0,25 МВА, 0,6 км, установка приборов учета 25 т.у.) | P_0240 | Протяженность до 1 км | УНЦ на проектные и изыскательские работы по ВЛ 0.4 кВ | ВЛ-0,4 кВ от КТП 81/250 кВА с заменой КТП Кинельский район Самарская область | нд | П | 2026 | 0.4 | Протяженность до 1 км | Приказ № 123 | 13.05.2025 | Самарская область | 1 | 1 | 1 | 1 | 1 ед. | П3-01 | 234.03 | 1 | 234.03 | нд
1.2.2.1 | Реконструкция ВЛ-0,4 кВ от КТП 81/250 кВА с заменой КТП 6/0,4кВ 250 кВА Кинельский район Самарская область (0,25 МВА, 0,6 км, установка приборов учета 25 т.у.) | P_0240 | Затраты по УНЦ от 1.1 до 6 млн. руб. | УНЦ на проектные и изыскательские работы для отдельных элементов электрических сетей 0.4 кВ | ВЛ-0,4 кВ от КТП 81/250 кВА с заменой КТП Кинельский район Самарская область | нд | П | 2026 | 0.4 | Затраты по УНЦ от 1.1 до 6 млн. руб. | Приказ № 123 | 13.05.2025 | Самарская область | 1 | 1 | 1 | 1 | 1 объект | П6-06 | 425.5 | 1 | 425.5 | нд
1.2.2.1 | Реконструкция ВЛ-0,4 кВ от КТП 81/250 кВА с заменой КТП 6/0,4кВ 250 кВА Кинельский район Самарская область (0,25 МВА, 0,6 км, установка приборов учета 25 т.у.) | P_0240 | Итого объем финансовых потребностей по инвестиционному проекту, тыс. рублей | нд | нд | нд | нд | нд | нд | нд | нд | нд | нд | нд | нд | нд | нд | нд | нд | нд | нд | 7779.5853 | нд
1.2.2.1 | Реконструкция КЛ-0,4 кВ от ЗТП ДСК 6031/2х630 кВА Красноярский район Самарская область (протяженностью 2,11 км) | P_0241 | Сечением до 95 мм2 | УНЦ на демонтажные работы КЛ. Сечением до 95 мм2 0.4 кВ | КЛ-0,4 кВ от ЗТП ДСК 6031/2х630 кВА Кинельский район Самарская область | нд | П | 2026 | 0.4 | Сечением до 95 мм2 | Приказ № 123 | 13.05.2025 | Самарская область | 1 | 1 | 1 | 2.11 | 1 км | М5-01-1 | 165.15 | 1.1 | 383.3132 | нд
1.2.2.1 | Реконструкция КЛ-0,4 кВ от ЗТП ДСК 6031/2х630 кВА Красноярский район Самарская область (протяженностью 2,11 км) | P_0241 | две цепи КЛ благоустройство по трассе без учета восстановления газонов | УНЦ на устройство траншеи КЛ и восстановление благоустройства по трассе 0.4 кВ | КЛ-0,4 кВ от ЗТП ДСК 6031/2х630 кВА Кинельский район Самарская область | нд | П | 2026 | 0.4 | две цепи КЛ благоустройство по трассе без учета восстановления газонов | Приказ № 123 | 13.05.2025 | Самарская область | 1 | 1 | 1 | 2.05 | 1 км по трассе | Б2-01-2 | 933.4 | 1 | 1913.47 | нд
1.2.2.1 | Реконструкция КЛ-0,4 кВ от ЗТП ДСК 6031/2х630 кВА Красноярский район Самарская область (протяженностью 2,11 км) | P_0241 | 2 трубы диаметром 110 мм | УНЦ выполнения специального перехода кабельной линии методом ГНБ 0.4 кВ | КЛ-0,4 кВ от ЗТП ДСК 6031/2х630 кВА Кинельский район Самарская область | нд | П | 2026 | 0.4 | 2 трубы диаметром 110 мм | Приказ № 123 | 13.05.2025 | Самарская область | 1 | 1 | 1 | 0.06 | 1 км | Н1-01-2 | 34428.8 | 1.1 | 2272.3008 | нд
1.2.2.1 | Реконструкция КЛ-0,4 кВ от ЗТП ДСК 6031/2х630 кВА Красноярский район Самарская область (протяженностью 2,11 км) | P_0241 | 120 мм2, алюминий, 4 жилы | УНЦ КЛ 0.4 кВ | КЛ-0,4 кВ от ЗТП ДСК 6031/2х630 кВА Кинельский район Самарская область | нд | П | 2026 | 0.4 | 120 мм2, алюминий, 4 жилы | Приказ № 123 | 13.05.2025 | Самарская область | 1 | 1 | 1 | 4.22 | 1 км | К3-07-1 | 1017.44 | 1.1 | 4722.9565 | нд
1.2.2.1 | Реконструкция КЛ-0,4 кВ от ЗТП ДСК 6031/2х630 кВА Красноярский район Самарская область (протяженностью 2,11 км) | P_0241 | Ппроектные и изыскательские работы | УНЦ на проектные и изыскательские работы для КЛ 0.4 кВ | КЛ-0,4 кВ от ЗТП ДСК 6031/2х630 кВА Кинельский район Самарская область | нд | П | 2026 | 0.4 | Ппроектные и изыскательские работы | Приказ № 123 | 13.05.2025 | Самарская область | 1 | 1 | 1 | 2.05 | 1 км по трассе | П5-01 | 866.6 | 1 | 1776.53 | нд
1.2.2.1 | Реконструкция КЛ-0,4 кВ от ЗТП ДСК 6031/2х630 кВА Красноярский район Самарская область (протяженностью 2,11 км) | P_0241 | Затраты по УНЦ от 1.1 до 6 млн. руб. | УНЦ на проектные и изыскательские работы для отдельных элементов электрических сетей 0.4 кВ | КЛ-0,4 кВ от ЗТП ДСК 6031/2х630 кВА Кинельский район Самарская область | нд | П | 2026 | 0.4 | Затраты по УНЦ от 1.1 до 6 млн. руб. | Приказ № 123 | 13.05.2025 | Самарская область | 1 | 1 | 1 | 1 | 1 объект | П6-06 | 425.5 | 1 | 425.5 | нд
1.2.2.1 | Реконструкция КЛ-0,4 кВ от ЗТП ДСК 6031/2х630 кВА Красноярский район Самарская область (протяженностью 2,11 км) | P_0241 | Итого объем финансовых потребностей по инвестиционному проекту, тыс. рублей | нд | нд | нд | нд | нд | нд | нд | нд | нд | нд | нд | нд | нд | нд | нд | нд | нд | нд | 11494.0704 | нд
1.2.2.1 | Реконструкция ВЛ-0,4 кВ от КТП 83/250 кВА с заменой КТП 6/0,4кВ 250 кВА Кинельский район Самарская область (0,25 МВА, 1,1 км, установка приборов учета 51 т.у.) | P_0242 | КТП 6 кВ мачтового (шкафного, столбового) и киоскового типа | УНЦ на демонтажные работы КТП 6 кВ | ВЛ-0,4 кВ от КТП 83/250 кВА с заменой КТП Кинельский район Самарская область | нд | П | 2026 | 6 | КТП 6 кВ мачтового (шкафного, столбового) и киоскового типа | Приказ № 123 | 13.05.2025 | Самарская область | 1 | 1 | 1 | 1 | 1 ед. | М6-05-10 | 143.66 | 1.1 | 158.026 | нд
1.2.2.1 | Реконструкция ВЛ-0,4 кВ от КТП 83/250 кВА с заменой КТП 6/0,4кВ 250 кВА Кинельский район Самарская область (0,25 МВА, 1,1 км, установка приборов учета 51 т.у.) | P_0242 | Однополюсный разъединитель 6 кВ | УНЦ на демонтажные работы ПС 6 кВ | ВЛ-0,4 кВ от КТП 83/250 кВА с заменой КТП Кинельский район Самарская область | нд | П | 2026 | 6 | Однополюсный разъединитель 6 кВ | Приказ № 123 | 13.05.2025 | Самарская область | 1 | 3 | 1 | 1 | 1 ед. | М6-12-1 | 11.65 | 1.1 | 38.445 | нд
1.2.2.1 | Реконструкция ВЛ-0,4 кВ от КТП 83/250 кВА с заменой КТП 6/0,4кВ 250 кВА Кинельский район Самарская область (0,25 МВА, 1,1 км, установка приборов учета 51 т.у.) | P_0242 | 1 т-р, 250 кВА | УНЦ КТП киоскового типа 6 кВ | ВЛ-0,4 кВ от КТП 83/250 кВА с заменой КТП Кинельский район Самарская область | нд | П | 2026 | 6 | 1 т-р, 250 кВА | Приказ № 123 | 13.05.2025 | Самарская область | 1 | 1 | 1 | 1 | 1 ед. | Э1-06-1 | 1338.63 | 1.1 | 1472.493 | нд
1.2.2.1 | Реконструкция ВЛ-0,4 кВ от КТП 83/250 кВА с заменой КТП 6/0,4кВ 250 кВА Кинельский район Самарская область (0,25 МВА, 1,1 км, установка приборов учета 51 т.у.) | P_0242 | В комплекте с ТТ | УНЦ ИИК. Установка трехфазного прибора учета трансформаторного включения с ТТ в распределительном устройстве 0.4 кВ | ВЛ-0,4 кВ от КТП 83/250 кВА с заменой КТП Кинельский район Самарская область | нд | П | 2026 | 0.4 | В комплекте с ТТ | Приказ № 123 | 13.05.2025 | Самарская область | 1 | 1 | 1 | 1 | 1 точка учета | А1-33 | 517.48 | 1.1 | 569.228 | нд
1.2.2.1 | Реконструкция ВЛ-0,4 кВ от КТП 83/250 кВА с заменой КТП 6/0,4кВ 250 кВА Кинельский район Самарская область (0,25 МВА, 1,1 км, установка приборов учета 51 т.у.) | P_0242 | Ограждения из панелей металлических сетчатых по железобетонным столбам, монолитные фундаменты-столбы, ворота распашные и калитока | УНЦ защитных ограждений ПС. Ограждение предупредительное сетчатое 6 кВ | ВЛ-0,4 кВ от КТП 83/250 кВА с заменой КТП Кинельский район Самарская область | нд | П | 2026 | 6 | Ограждения из панелей металлических сетчатых по железобетонным столбам, монолитные фундаменты-столбы, ворота распашные и калитока | Приказ № 123 | 13.05.2025 | Самарская область | 1 | 1 | 1 | 45 | 1 м периметра ПС | У4-02 | 9.86 | 1.1 | 488.07 | нд
1.2.2.1 | Реконструкция ВЛ-0,4 кВ от КТП 83/250 кВА с заменой КТП 6/0,4кВ 250 кВА Кинельский район Самарская область (0,25 МВА, 1,1 км, установка приборов учета 51 т.у.) | P_0242 | Разъединитель на три полюса | УНЦ элементов ПС без устройства фундаментов. Разъединитель на три полюса. 10 кВ | ВЛ-0,4 кВ от КТП 83/250 кВА с заменой КТП Кинельский район Самарская область | нд | П | 2026 | 6 | Разъединитель на три полюса | Приказ № 123 | 13.05.2025 | Самарская область | 1 | 1 | 1 | 1 | 1 ед. | И10-06-1 | 373.79 | 1.1 | 411.169 | нд
1.2.2.1 | Реконструкция ВЛ-0,4 кВ от КТП 83/250 кВА с заменой КТП 6/0,4кВ 250 кВА Кинельский район Самарская область (0,25 МВА, 1,1 км, установка приборов учета 51 т.у.) | P_0242 | Затраты по УНЦ от 1.1 до 6 млн. руб. | УНЦ на проектные и изыскательские работы для отдельных элементов электрических сетей 6 кВ | ВЛ-0,4 кВ от КТП 83/250 кВА с заменой КТП Кинельский район Самарская область | нд | П | 2026 | 6 | Затраты по УНЦ от 1.1 до 6 млн. руб. | Приказ № 123 | 13.05.2025 | Самарская область | 1 | 1 | 1 | 1 | 1 объект | П6-06 | 425.5 | 1 | 425.5 | нд
1.2.2.1 | Реконструкция ВЛ-0,4 кВ от КТП 83/250 кВА с заменой КТП 6/0,4кВ 250 кВА Кинельский район Самарская область (0,25 МВА, 1,1 км, установка приборов учета 51 т.у.) | P_0242 | Диаметр ствола до 11 см, 12 см и более | УНЦ на вырубку (расширение, расчистку) просеки ВЛ (для всех субъектов Российской Федерации). Расчистка кустарников и мелколесья, вырубка деревьев с диаметром ствола до 11 см, 12 см и более 0.4 кВ | ВЛ-0,4 кВ от КТП 83/250 кВА с заменой КТП Кинельский район Самарская область | нд | П | 2026 | 0.4 | Диаметр ствола до 11 см, 12 см и более | Приказ № 123 | 13.05.2025 | Самарская область | 1 | 1 | 1 | 0.02 | 1 га | Б7-02 | 355.2 | 1 | 7.104 | нд
1.2.2.1 | Реконструкция ВЛ-0,4 кВ от КТП 83/250 кВА с заменой КТП 6/0,4кВ 250 кВА Кинельский район Самарская область (0,25 МВА, 1,1 км, установка приборов учета 51 т.у.) | P_0242 | Демонтаж ВЛ 0.4 кВ - одна цепь | УНЦ на демонтаж ВЛ 0.4 кВ | ВЛ-0,4 кВ от КТП 83/250 кВА с заменой КТП Кинельский район Самарская область | нд | П | 2026 | 0.4 | Демонтаж ВЛ 0.4 кВ - одна цепь | Приказ № 123 | 13.05.2025 | Самарская область | 1 | 1 | 1 | 1.1 | 1 км | М2-01-1 | 300.27 | 1.1 | 363.3267 | нд
1.2.2.1 | Реконструкция ВЛ-0,4 кВ от КТП 83/250 кВА с заменой КТП 6/0,4кВ 250 кВА Кинельский район Самарская область (0,25 МВА, 1,1 км, установка приборов учета 51 т.у.) | P_0242 | одноцепная, все типы опор за исключением многогранных | УНЦ ВЛ 0.4 кВ на строительно-монтажные работы без опор и провода | ВЛ-0,4 кВ от КТП 83/250 кВА с заменой КТП Кинельский район Самарская область | нд | П | 2026 | 0.4 | одноцепная, все типы опор за исключением многогранных | Приказ № 123 | 13.05.2025 | Самарская область | 1 | 1 | 1 | 1.1 | 1 км | Л1-01-1 | 963.68 | 1.4 | 1484.0672 | нд
1.2.2.1 | Реконструкция ВЛ-0,4 кВ от КТП 83/250 кВА с заменой КТП 6/0,4кВ 250 кВА Кинельский район Самарская область (0,25 МВА, 1,1 км, установка приборов учета 51 т.у.) | P_0242 | одноцепная, все типы опор за исключением многогранных | УНЦ опор ВЛ 0.4 кВ | ВЛ-0,4 кВ от КТП 83/250 кВА с заменой КТП Кинельский район Самарская область | нд | П | 2026 | 0.4 | одноцепная, все типы опор за исключением многогранных | Приказ № 123 | 13.05.2025 | Самарская область | 1 | 1 | 1 | 1.1 | 1 км | Л3-01-1 | 949.02 | 1.02 | 1064.8004 | нд
1.2.2.1 | Реконструкция ВЛ-0,4 кВ от КТП 83/250 кВА с заменой КТП 6/0,4кВ 250 кВА Кинельский район Самарская область (0,25 МВА, 1,1 км, установка приборов учета 51 т.у.) | P_0242 | СИП-2, 95 мм2 / 95 мм2, 3 фазных провода | УНЦ провода СИП ВЛ 0.4 кВ | ВЛ-0,4 кВ от КТП 83/250 кВА с заменой КТП Кинельский район Самарская область | нд | П | 2026 | 0.4 | СИП-2, 95 мм2 / 95 мм2, 3 фазных провода | Приказ № 123 | 13.05.2025 | Самарская область | 1 | 1 | 1 | 1.1 | 1 км | Л7-27-2 | 790.09 | 1.02 | 886.481 | нд
1.2.2.1 | Реконструкция ВЛ-0,4 кВ от КТП 83/250 кВА с заменой КТП 6/0,4кВ 250 кВА Кинельский район Самарская область (0,25 МВА, 1,1 км, установка приборов учета 51 т.у.) | P_0242 | Многотарифный (многофункциональный) прибор учета | УНЦ ИИК. Установка однофазного прибора учета в разрыв несущего провода на опоре ВЛ 0.4 кВ с изолированными проводами | ВЛ-0,4 кВ от КТП 83/250 кВА с заменой КТП Кинельский район Самарская область | нд | П | 2026 | 0.23 | Многотарифный (многофункциональный) прибор учета | Приказ № 123 | 13.05.2025 | Самарская область | 1 | 1 | 1 | 21 | 1 точка учета | А1-02 | 57.24 | 1.1 | 1322.244 | нд
1.2.2.1 | Реконструкция ВЛ-0,4 кВ от КТП 83/250 кВА с заменой КТП 6/0,4кВ 250 кВА Кинельский район Самарская область (0,25 МВА, 1,1 км, установка приборов учета 51 т.у.) | P_0242 | Многотарифный (многофункциональный) прибор учета | УНЦ ИИК. Установка трехфазного прибора учета в разрыв несущего провода на опоре ВЛ и подключение к питающей ВЛ 0.4 кВ с изолированными проводами | ВЛ-0,4 кВ от КТП 83/250 кВА с заменой КТП Кинельский район Самарская область | нд | П | 2026 | 0.4 | Многотарифный (многофункциональный) прибор учета | Приказ № 123 | 13.05.2025 | Самарская область | 1 | 1 | 1 | 29 | 1 точка учета | А1-08 | 62.16 | 1.1 | 1982.904 | нд
1.2.2.1 | Реконструкция ВЛ-0,4 кВ от КТП 83/250 кВА с заменой КТП 6/0,4кВ 250 кВА Кинельский район Самарская область (0,25 МВА, 1,1 км, установка приборов учета 51 т.у.) | P_0242 | Однофазный ввод от прибора учета | УНЦ ИИК. Организация однофазного ввода от прибора учета, установленного в разрыв несущего провода на опоре ВЛ, к потребителю 0.23 кВ | ВЛ-0,4 кВ от КТП 83/250 кВА с заменой КТП Кинельский район Самарская область | нд | П | 2026 | 0.23 | Однофазный ввод от прибора учета | Приказ № 123 | 13.05.2025 | Самарская область | 1 | 1 | 1 | 21 | 1 точка учета | А1-59 | 5.77 | 1.1 | 133.287 | нд
1.2.2.1 | Реконструкция ВЛ-0,4 кВ от КТП 83/250 кВА с заменой КТП 6/0,4кВ 250 кВА Кинельский район Самарская область (0,25 МВА, 1,1 км, установка приборов учета 51 т.у.) | P_0242 | Трехфазный ввод от прибора учета | УНЦ ИИК. Организация трехфазного ввода от прибора учета, установленного в разрыв несущего провода на опоре ВЛ, к потребителю 0.4 кВ | ВЛ-0,4 кВ от КТП 83/250 кВА с заменой КТП Кинельский район Самарская область | нд | П | 2026 | 0.4 | Трехфазный ввод от прибора учета | Приказ № 123 | 13.05.2025 | Самарская область | 1 | 1 | 1 | 29 | 1 точка учета | А1-63 | 7.67 | 1.1 | 244.673 | нд
1.2.2.1 | Реконструкция ВЛ-0,4 кВ от КТП 83/250 кВА с заменой КТП 6/0,4кВ 250 кВА Кинельский район Самарская область (0,25 МВА, 1,1 км, установка приборов учета 51 т.у.) | P_0242 | Протяженность до 1 км | УНЦ на проектные и изыскательские работы по ВЛ 0.4 кВ | ВЛ-0,4 кВ от КТП 83/250 кВА с заменой КТП Кинельский район Самарская область | нд | П | 2026 | 0.4 | Протяженность до 1 км | Приказ № 123 | 13.05.2025 | Самарская область | 1 | 1.24 | 1 | 1 | 1 ед. | П3-01 | 234.03 | 1 | 290.196 | нд
1.2.2.1 | Реконструкция ВЛ-0,4 кВ от КТП 83/250 кВА с заменой КТП 6/0,4кВ 250 кВА Кинельский район Самарская область (0,25 МВА, 1,1 км, установка приборов учета 51 т.у.) | P_0242 | Затраты по УНЦ от 1.1 до 6 млн. руб. | УНЦ на проектные и изыскательские работы для отдельных элементов электрических сетей 0.4 кВ | ВЛ-0,4 кВ от КТП 83/250 кВА с заменой КТП Кинельский район Самарская область | нд | П | 2026 | 0.4 | Затраты по УНЦ от 1.1 до 6 млн. руб. | Приказ № 123 | 13.05.2025 | Самарская область | 1 | 1 | 1 | 1 | 1 объект | П6-06 | 425.5 | 1 | 425.5 | нд
1.2.2.1 | Реконструкция ВЛ-0,4 кВ от КТП 83/250 кВА с заменой КТП 6/0,4кВ 250 кВА Кинельский район Самарская область (0,25 МВА, 1,1 км, установка приборов учета 51 т.у.) | P_0242 | Итого объем финансовых потребностей по инвестиционному проекту, тыс. рублей | нд | нд | нд | нд | нд | нд | нд | нд | нд | нд | нд | нд | нд | нд | нд | нд | нд | нд | 11767.5143 | нд
1.2.2.1 | Реконструкция ВЛ-0,4 кВ от КТП 234/100 кВА с заменой КТП 10/0,4кВ 0,25 МВА Кинельский район Самарская область (0,25 МВА, 0,98км, установка приборов учета 48 т.у.) | P_0243 | КТП 10 кВ мачтового (шкафного, столбового) и киоскового типа | УНЦ на демонтажные работы КТП 10 кВ | ВЛ-0,4 кВ от КТП 234/100 кВА с заменой КТП Кинельский район Самарская область | нд | П | 2026 | 10 | КТП 10 кВ мачтового (шкафного, столбового) и киоскового типа | Приказ № 123 | 13.05.2025 | Самарская область | 1 | 1 | 1 | 1 | 1 ед. | М6-05-10 | 143.66 | 1.1 | 158.026 | нд
1.2.2.1 | Реконструкция ВЛ-0,4 кВ от КТП 234/100 кВА с заменой КТП 10/0,4кВ 0,25 МВА Кинельский район Самарская область (0,25 МВА, 0,98км, установка приборов учета 48 т.у.) | P_0243 | 1 т-р, 100 кВА | УНЦ КТП киоскового типа 10 кВ | ВЛ-0,4 кВ от КТП 234/100 кВА с заменой КТП Кинельский район Самарская область | нд | П | 2026 | 10 | 1 т-р, 100 кВА | Приказ № 123 | 13.05.2025 | Самарская область | 1 | 1 | 1 | 1 | 1 ед. | Э1-04-1 | 1204.38 | 1.1 | 1324.818 | нд
1.2.2.1 | Реконструкция ВЛ-0,4 кВ от КТП 234/100 кВА с заменой КТП 10/0,4кВ 0,25 МВА Кинельский район Самарская область (0,25 МВА, 0,98км, установка приборов учета 48 т.у.) | P_0243 | Однополюсный разъединитель 10 кВ | УНЦ на демонтажные работы ПС 10 кВ | ВЛ-0,4 кВ от КТП 234/100 кВА с заменой КТП Кинельский район Самарская область | нд | П | 2026 | 10 | Однополюсный разъединитель 10 кВ | Приказ № 123 | 13.05.2025 | Самарская область | 1 | 3 | 1 | 1 | 1 ед. | М6-12-1 | 11.65 | 1.1 | 38.445 | нд
1.2.2.1 | Реконструкция ВЛ-0,4 кВ от КТП 234/100 кВА с заменой КТП 10/0,4кВ 0,25 МВА Кинельский район Самарская область (0,25 МВА, 0,98км, установка приборов учета 48 т.у.) | P_0243 | В комплекте с ТТ | УНЦ ИИК. Установка трехфазного прибора учета трансформаторного включения с ТТ в распределительном устройстве 0.4 кВ | ВЛ-0,4 кВ от КТП 234/100 кВА с заменой КТП Кинельский район Самарская область | нд | П | 2026 | 0.4 | В комплекте с ТТ | Приказ № 123 | 13.05.2025 | Самарская область | 1 | 1 | 1 | 1 | 1 точка учета | А1-33 | 517.48 | 1.1 | 569.228 | нд
1.2.2.1 | Реконструкция ВЛ-0,4 кВ от КТП 234/100 кВА с заменой КТП 10/0,4кВ 0,25 МВА Кинельский район Самарская область (0,25 МВА, 0,98км, установка приборов учета 48 т.у.) | P_0243 | Ограждения из панелей металлических сетчатых по железобетонным столбам, монолитные фундаменты-столбы, ворота распашные и калитока | УНЦ защитных ограждений ПС. Ограждение предупредительное сетчатое 10 кВ | ВЛ-0,4 кВ от КТП 234/100 кВА с заменой КТП Кинельский район Самарская область | нд | П | 2026 | 10 | Ограждения из панелей металлических сетчатых по железобетонным столбам, монолитные фундаменты-столбы, ворота распашные и калитока | Приказ № 123 | 13.05.2025 | Самарская область | 1 | 1 | 1 | 25 | 1 м периметра ПС | У4-02 | 9.86 | 1.1 | 271.15 | нд
1.2.2.1 | Реконструкция ВЛ-0,4 кВ от КТП 234/100 кВА с заменой КТП 10/0,4кВ 0,25 МВА Кинельский район Самарская область (0,25 МВА, 0,98км, установка приборов учета 48 т.у.) | P_0243 | Разъединитель на три полюса | УНЦ элементов ПС без устройства фундаментов. Разъединитель на три полюса. 10 кВ | ВЛ-0,4 кВ от КТП 234/100 кВА с заменой КТП Кинельский район Самарская область | нд | П | 2026 | 10 | Разъединитель на три полюса | Приказ № 123 | 13.05.2025 | Самарская область | 1 | 1 | 1 | 1 | 1 ед. | И10-06-1 | 373.79 | 1.1 | 411.169 | нд
1.2.2.1 | Реконструкция ВЛ-0,4 кВ от КТП 234/100 кВА с заменой КТП 10/0,4кВ 0,25 МВА Кинельский район Самарская область (0,25 МВА, 0,98км, установка приборов учета 48 т.у.) | P_0243 | Затраты по УНЦ от 1.1 до 6 млн. руб. | УНЦ на проектные и изыскательские работы для отдельных элементов электрических сетей 10 кВ | ВЛ-0,4 кВ от КТП 234/100 кВА с заменой КТП Кинельский район Самарская область | нд | П | 2026 | 10 | Затраты по УНЦ от 1.1 до 6 млн. руб. | Приказ № 123 | 13.05.2025 | Самарская область | 1 | 1 | 1 | 1 | 1 объект | П6-06 | 425.5 | 1 | 425.5 | нд
1.2.2.1 | Реконструкция ВЛ-0,4 кВ от КТП 234/100 кВА с заменой КТП 10/0,4кВ 0,25 МВА Кинельский район Самарская область (0,25 МВА, 0,98км, установка приборов учета 48 т.у.) | P_0243 | Диаметр ствола до 11 см, 12 см и более | УНЦ на вырубку (расширение, расчистку) просеки ВЛ (для всех субъектов Российской Федерации). Расчистка кустарников и мелколесья, вырубка деревьев с диаметром ствола до 11 см, 12 см и более 0.4 кВ | ВЛ-0,4 кВ от КТП 234/100 кВА с заменой КТП Кинельский район Самарская область | нд | П | 2026 | 0.4 | Диаметр ствола до 11 см, 12 см и более | Приказ № 123 | 13.05.2025 | Самарская область | 1 | 1 | 1 | 0.003 | 1 га | Б7-02 | 355.2 | 1 | 1.0656 | нд
1.2.2.1 | Реконструкция ВЛ-0,4 кВ от КТП 234/100 кВА с заменой КТП 10/0,4кВ 0,25 МВА Кинельский район Самарская область (0,25 МВА, 0,98км, установка приборов учета 48 т.у.) | P_0243 | Демонтаж ВЛ 0.4 кВ - одна цепь | УНЦ на демонтаж ВЛ 0.4 кВ | ВЛ-0,4 кВ от КТП 234/100 кВА с заменой КТП Кинельский район Самарская область | нд | П | 2026 | 0.4 | Демонтаж ВЛ 0.4 кВ - одна цепь | Приказ № 123 | 13.05.2025 | Самарская область | 1 | 1 | 1 | 0.98 | 1 км | М2-01-1 | 300.27 | 1.1 | 323.6911 | нд
1.2.2.1 | Реконструкция ВЛ-0,4 кВ от КТП 234/100 кВА с заменой КТП 10/0,4кВ 0,25 МВА Кинельский район Самарская область (0,25 МВА, 0,98км, установка приборов учета 48 т.у.) | P_0243 | одноцепная, все типы опор за исключением многогранных | УНЦ ВЛ 0.4 кВ на строительно-монтажные работы без опор и провода | ВЛ-0,4 кВ от КТП 234/100 кВА с заменой КТП Кинельский район Самарская область | нд | П | 2026 | 0.4 | одноцепная, все типы опор за исключением многогранных | Приказ № 123 | 13.05.2025 | Самарская область | 1 | 1 | 1 | 0.98 | 1 км | Л1-01-1 | 963.68 | 1.4 | 1322.169 | нд
1.2.2.1 | Реконструкция ВЛ-0,4 кВ от КТП 234/100 кВА с заменой КТП 10/0,4кВ 0,25 МВА Кинельский район Самарская область (0,25 МВА, 0,98км, установка приборов учета 48 т.у.) | P_0243 | одноцепная, все типы опор за исключением многогранных | УНЦ опор ВЛ 0.4 кВ | ВЛ-0,4 кВ от КТП 234/100 кВА с заменой КТП Кинельский район Самарская область | нд | П | 2026 | 0.4 | одноцепная, все типы опор за исключением многогранных | Приказ № 123 | 13.05.2025 | Самарская область | 1 | 1 | 1 | 0.98 | 1 км | Л3-01-1 | 949.02 | 1.02 | 948.6404 | нд
1.2.2.1 | Реконструкция ВЛ-0,4 кВ от КТП 234/100 кВА с заменой КТП 10/0,4кВ 0,25 МВА Кинельский район Самарская область (0,25 МВА, 0,98км, установка приборов учета 48 т.у.) | P_0243 | СИП-2, 95 мм2 / 95 мм2, 3 фазных провода | УНЦ провода СИП ВЛ 0.4 кВ | ВЛ-0,4 кВ от КТП 234/100 кВА с заменой КТП Кинельский район Самарская область | нд | П | 2026 | 0.4 | СИП-2, 95 мм2 / 95 мм2, 3 фазных провода | Приказ № 123 | 13.05.2025 | Самарская область | 1 | 1 | 1 | 0.98 | 1 км | Л7-27-2 | 790.09 | 1.02 | 789.774 | нд
1.2.2.1 | Реконструкция ВЛ-0,4 кВ от КТП 234/100 кВА с заменой КТП 10/0,4кВ 0,25 МВА Кинельский район Самарская область (0,25 МВА, 0,98км, установка приборов учета 48 т.у.) | P_0243 | Многотарифный (многофункциональный) прибор учета | УНЦ ИИК. Установка однофазного прибора учета в разрыв несущего провода на опоре ВЛ 0.4 кВ с изолированными проводами | ВЛ-0,4 кВ от КТП 234/100 кВА с заменой КТП Кинельский район Самарская область | нд | П | 2026 | 0.23 | Многотарифный (многофункциональный) прибор учета | Приказ № 123 | 13.05.2025 | Самарская область | 1 | 1 | 1 | 34 | 1 точка учета | А1-02 | 57.24 | 1.1 | 2140.776 | нд
1.2.2.1 | Реконструкция ВЛ-0,4 кВ от КТП 234/100 кВА с заменой КТП 10/0,4кВ 0,25 МВА Кинельский район Самарская область (0,25 МВА, 0,98км, установка приборов учета 48 т.у.) | P_0243 | Многотарифный (многофункциональный) прибор учета | УНЦ ИИК. Установка трехфазного прибора учета в разрыв несущего провода на опоре ВЛ и подключение к питающей ВЛ 0.4 кВ с изолированными проводами | ВЛ-0,4 кВ от КТП 234/100 кВА с заменой КТП Кинельский район Самарская область | нд | П | 2026 | 0.4 | Многотарифный (многофункциональный) прибор учета | Приказ № 123 | 13.05.2025 | Самарская область | 1 | 1 | 1 | 13 | 1 точка учета | А1-08 | 62.16 | 1.1 | 888.888 | нд
1.2.2.1 | Реконструкция ВЛ-0,4 кВ от КТП 234/100 кВА с заменой КТП 10/0,4кВ 0,25 МВА Кинельский район Самарская область (0,25 МВА, 0,98км, установка приборов учета 48 т.у.) | P_0243 | Однофазный ввод от прибора учета | УНЦ ИИК. Организация однофазного ввода от прибора учета, установленного в разрыв несущего провода на опоре ВЛ, к потребителю 0.23 кВ | ВЛ-0,4 кВ от КТП 234/100 кВА с заменой КТП Кинельский район Самарская область | нд | П | 2026 | 0.23 | Однофазный ввод от прибора учета | Приказ № 123 | 13.05.2025 | Самарская область | 1 | 1 | 1 | 34 | 1 точка учета | А1-59 | 5.77 | 1.1 | 215.798 | нд
1.2.2.1 | Реконструкция ВЛ-0,4 кВ от КТП 234/100 кВА с заменой КТП 10/0,4кВ 0,25 МВА Кинельский район Самарская область (0,25 МВА, 0,98км, установка приборов учета 48 т.у.) | P_0243 | Трехфазный ввод от прибора учета | УНЦ ИИК. Организация трехфазного ввода от прибора учета, установленного в разрыв несущего провода на опоре ВЛ, к потребителю 0.4 кВ | ВЛ-0,4 кВ от КТП 234/100 кВА с заменой КТП Кинельский район Самарская область | нд | П | 2026 | 0.4 | Трехфазный ввод от прибора учета | Приказ № 123 | 13.05.2025 | Самарская область | 1 | 1 | 1 | 13 | 1 точка учета | А1-63 | 7.67 | 1.1 | 109.681 | нд
1.2.2.1 | Реконструкция ВЛ-0,4 кВ от КТП 234/100 кВА с заменой КТП 10/0,4кВ 0,25 МВА Кинельский район Самарская область (0,25 МВА, 0,98км, установка приборов учета 48 т.у.) | P_0243 | Протяженность до 1 км | УНЦ на проектные и изыскательские работы по ВЛ 0.4 кВ | ВЛ-0,4 кВ от КТП 234/100 кВА с заменой КТП Кинельский район Самарская область | нд | П | 2026 | 0.4 | Протяженность до 1 км | Приказ № 123 | 13.05.2025 | Самарская область | 1 | 1 | 1 | 1 | 1 ед. | П3-01 | 234.03 | 1 | 234.03 | нд
1.2.2.1 | Реконструкция ВЛ-0,4 кВ от КТП 234/100 кВА с заменой КТП 10/0,4кВ 0,25 МВА Кинельский район Самарская область (0,25 МВА, 0,98км, установка приборов учета 48 т.у.) | P_0243 | Затраты по УНЦ от 1.1 до 6 млн. руб. | УНЦ на проектные и изыскательские работы для отдельных элементов электрических сетей 0.4 кВ | ВЛ-0,4 кВ от КТП 234/100 кВА с заменой КТП Кинельский район Самарская область | нд | П | 2026 | 0.4 | Затраты по УНЦ от 1.1 до 6 млн. руб. | Приказ № 123 | 13.05.2025 | Самарская область | 1 | 1 | 1 | 1 | 1 объект | П6-06 | 425.5 | 1 | 425.5 | нд
1.2.2.1 | Реконструкция ВЛ-0,4 кВ от КТП 234/100 кВА с заменой КТП 10/0,4кВ 0,25 МВА Кинельский район Самарская область (0,25 МВА, 0,98км, установка приборов учета 48 т.у.) | P_0243 | Итого объем финансовых потребностей по инвестиционному проекту, тыс. рублей | нд | нд | нд | нд | нд | нд | нд | нд | нд | нд | нд | нд | нд | нд | нд | нд | нд | нд | 10598.349 | нд
1.2.2.1 | Реконструкция ВЛ-0,4 кВ от ТП-35/250 кВА с заменой КТП 6/0,4кВ 250 кВА Кинельский район Самарская область (0,25 МВА, 0,6 км, установка приборов учета 40 т.у.) | P_0244 | Диаметр ствола до 11 см, 12 см и более | УНЦ на вырубку (расширение, расчистку) просеки ВЛ (для всех субъектов Российской Федерации). Расчистка кустарников и мелколесья, вырубка деревьев с диаметром ствола до 11 см, 12 см и более 0.4 кВ | ВЛ-0,4 кВ от ТП-35/250 кВА Кинельский район Самарская область | нд | П | 2026 | 0.4 | Диаметр ствола до 11 см, 12 см и более | Приказ № 123 | 13.05.2025 | Самарская область | 1 | 1 | 1 | 0.003 | 1 га | Б7-02 | 355.2 | 1 | 1.0656 | нд
1.2.2.1 | Реконструкция ВЛ-0,4 кВ от ТП-35/250 кВА с заменой КТП 6/0,4кВ 250 кВА Кинельский район Самарская область (0,25 МВА, 0,6 км, установка приборов учета 40 т.у.) | P_0244 | Демонтаж ВЛ 0.4 кВ - одна цепь | УНЦ на демонтаж ВЛ 0.4 кВ | ВЛ-0,4 кВ от ТП-35/250 кВА Кинельский район Самарская область | нд | П | 2026 | 0.4 | Демонтаж ВЛ 0.4 кВ - одна цепь | Приказ № 123 | 13.05.2025 | Самарская область | 1 | 1 | 1 | 1.1 | 1 км | М2-01-1 | 300.27 | 1.1 | 363.3267 | нд
1.2.2.1 | Реконструкция ВЛ-0,4 кВ от ТП-35/250 кВА с заменой КТП 6/0,4кВ 250 кВА Кинельский район Самарская область (0,25 МВА, 0,6 км, установка приборов учета 40 т.у.) | P_0244 | одноцепная, все типы опор за исключением многогранных | УНЦ ВЛ 0.4 кВ на строительно-монтажные работы без опор и провода | ВЛ-0,4 кВ от ТП-35/250 кВА Кинельский район Самарская область | нд | П | 2026 | 0.4 | одноцепная, все типы опор за исключением многогранных | Приказ № 123 | 13.05.2025 | Самарская область | 1 | 1 | 1 | 1.1 | 1 км | Л1-01-1 | 963.68 | 1.4 | 1484.0672 | нд
1.2.2.1 | Реконструкция ВЛ-0,4 кВ от ТП-35/250 кВА с заменой КТП 6/0,4кВ 250 кВА Кинельский район Самарская область (0,25 МВА, 0,6 км, установка приборов учета 40 т.у.) | P_0244 | одноцепная, все типы опор за исключением многогранных | УНЦ опор ВЛ 0.4 кВ | ВЛ-0,4 кВ от ТП-35/250 кВА Кинельский район Самарская область | нд | П | 2026 | 0.4 | одноцепная, все типы опор за исключением многогранных | Приказ № 123 | 13.05.2025 | Самарская область | 1 | 1 | 1 | 1.1 | 1 км | Л3-01-1 | 949.02 | 1.02 | 1064.8004 | нд
1.2.2.1 | Реконструкция ВЛ-0,4 кВ от ТП-35/250 кВА с заменой КТП 6/0,4кВ 250 кВА Кинельский район Самарская область (0,25 МВА, 0,6 км, установка приборов учета 40 т.у.) | P_0244 | СИП-2, 95 мм2 / 95 мм2, 3 фазных провода | УНЦ провода СИП ВЛ 0.4 кВ | ВЛ-0,4 кВ от ТП-35/250 кВА Кинельский район Самарская область | нд | П | 2026 | 0.4 | СИП-2, 95 мм2 / 95 мм2, 3 фазных провода | Приказ № 123 | 13.05.2025 | Самарская область | 1 | 1 | 1 | 1.1 | 1 км | Л7-27-2 | 790.09 | 1.02 | 886.481 | нд
1.2.2.1 | Реконструкция ВЛ-0,4 кВ от ТП-35/250 кВА с заменой КТП 6/0,4кВ 250 кВА Кинельский район Самарская область (0,25 МВА, 0,6 км, установка приборов учета 40 т.у.) | P_0244 | Многотарифный (многофункциональный) прибор учета | УНЦ ИИК. Установка однофазного прибора учета в разрыв несущего провода на опоре ВЛ 0.4 кВ с изолированными проводами | ВЛ-0,4 кВ от ТП-35/250 кВА Кинельский район Самарская область | нд | П | 2026 | 0.23 | Многотарифный (многофункциональный) прибор учета | Приказ № 123 | 13.05.2025 | Самарская область | 1 | 1 | 1 | 33 | 1 точка учета | А1-02 | 57.24 | 1.1 | 2077.812 | нд
1.2.2.1 | Реконструкция ВЛ-0,4 кВ от ТП-35/250 кВА с заменой КТП 6/0,4кВ 250 кВА Кинельский район Самарская область (0,25 МВА, 0,6 км, установка приборов учета 40 т.у.) | P_0244 | Многотарифный (многофункциональный) прибор учета | УНЦ ИИК. Установка трехфазного прибора учета в разрыв несущего провода на опоре ВЛ и подключение к питающей ВЛ 0.4 кВ с изолированными проводами | ВЛ-0,4 кВ от ТП-35/250 кВА Кинельский район Самарская область | нд | П | 2026 | 0.4 | Многотарифный (многофункциональный) прибор учета | Приказ № 123 | 13.05.2025 | Самарская область | 1 | 1 | 1 | 7 | 1 точка учета | А1-08 | 62.16 | 1.1 | 478.632 | нд
1.2.2.1 | Реконструкция ВЛ-0,4 кВ от ТП-35/250 кВА с заменой КТП 6/0,4кВ 250 кВА Кинельский район Самарская область (0,25 МВА, 0,6 км, установка приборов учета 40 т.у.) | P_0244 | Однофазный ввод от прибора учета | УНЦ ИИК. Организация однофазного ввода от прибора учета, установленного в разрыв несущего провода на опоре ВЛ, к потребителю 0.23 кВ | ВЛ-0,4 кВ от ТП-35/250 кВА Кинельский район Самарская область | нд | П | 2026 | 0.23 | Однофазный ввод от прибора учета | Приказ № 123 | 13.05.2025 | Самарская область | 1 | 1 | 1 | 33 | 1 точка учета | А1-59 | 5.77 | 1.1 | 209.451 | нд
1.2.2.1 | Реконструкция ВЛ-0,4 кВ от ТП-35/250 кВА с заменой КТП 6/0,4кВ 250 кВА Кинельский район Самарская область (0,25 МВА, 0,6 км, установка приборов учета 40 т.у.) | P_0244 | Однофазный ввод от питающей ВЛ | УНЦ ИИК. Организация однофазного ввода от питающей ВЛ с изолированными проводами для установки прибора учета в разрыв несущего провода на данном вводе 0.23 кВ | ВЛ-0,4 кВ от ТП-35/250 кВА Кинельский район Самарская область | нд | П | 2026 | 0.23 | Однофазный ввод от питающей ВЛ | Приказ № 123 | 13.05.2025 | Самарская область | 1 | 1 | 1 | 7 | 1 точка учета | А1-61 | 7.79 | 1.1 | 59.983 | нд
1.2.2.1 | Реконструкция ВЛ-0,4 кВ от ТП-35/250 кВА с заменой КТП 6/0,4кВ 250 кВА Кинельский район Самарская область (0,25 МВА, 0,6 км, установка приборов учета 40 т.у.) | P_0244 | Протяженность до 1 км | УНЦ на проектные и изыскательские работы по ВЛ 0.4 кВ | ВЛ-0,4 кВ от ТП-35/250 кВА Кинельский район Самарская область | нд | П | 2026 | 0.4 | Протяженность до 1 км | Приказ № 123 | 13.05.2025 | Самарская область | 1 | 1.24 | 1 | 1 | 1 ед. | П3-01 | 234.03 | 1 | 290.196 | нд
1.2.2.1 | Реконструкция ВЛ-0,4 кВ от ТП-35/250 кВА с заменой КТП 6/0,4кВ 250 кВА Кинельский район Самарская область (0,25 МВА, 0,6 км, установка приборов учета 40 т.у.) | P_0244 | Затраты по УНЦ от 1.1 до 6 млн. руб. | УНЦ на проектные и изыскательские работы для отдельных элементов электрических сетей 0.4 кВ | ВЛ-0,4 кВ от ТП-35/250 кВА Кинельский район Самарская область | нд | П | 2026 | 0.4 | Затраты по УНЦ от 1.1 до 6 млн. руб. | Приказ № 123 | 13.05.2025 | Самарская область | 1 | 1 | 1 | 1 | 1 объект | П6-06 | 425.5 | 1 | 425.5 | нд
1.2.2.1 | Реконструкция ВЛ-0,4 кВ от ТП-35/250 кВА с заменой КТП 6/0,4кВ 250 кВА Кинельский район Самарская область (0,25 МВА, 0,6 км, установка приборов учета 40 т.у.) | P_0244 | Итого объем финансовых потребностей по инвестиционному проекту, тыс. рублей | нд | нд | нд | нд | нд | нд | нд | нд | нд | нд | нд | нд | нд | нд | нд | нд | нд | нд | 7341.3149 | нд
1.2.2.1 | Реконструкция ВЛ-0,4 кВ от ТП-21/630 кВА Кинельский район Самарская область (0,69км, установка приборов учета 37 т.у.) | P_0245 | Диаметр ствола до 11 см, 12 см и более | УНЦ на вырубку (расширение, расчистку) просеки ВЛ (для всех субъектов Российской Федерации). Расчистка кустарников и мелколесья, вырубка деревьев с диаметром ствола до 11 см, 12 см и более 0.4 кВ | ВЛ-0,4 кВ от ТП-21/630 кВА Кинельский район Самарская область | нд | П | 2026 | 0.4 | Диаметр ствола до 11 см, 12 см и более | Приказ № 123 | 13.05.2025 | Самарская область | 1 | 1 | 1 | 0.003 | 1 га | Б7-02 | 355.2 | 1 | 1.0656 | нд
1.2.2.1 | Реконструкция ВЛ-0,4 кВ от ТП-21/630 кВА Кинельский район Самарская область (0,69км, установка приборов учета 37 т.у.) | P_0245 | Демонтаж ВЛ 0.4 кВ - одна цепь | УНЦ на демонтаж ВЛ 0.4 кВ | ВЛ-0,4 кВ от ТП-21/630 кВА Кинельский район Самарская область | нд | П | 2026 | 0.4 | Демонтаж ВЛ 0.4 кВ - одна цепь | Приказ № 123 | 13.05.2025 | Самарская область | 1 | 1 | 1 | 0.69 | 1 км | М2-01-1 | 300.27 | 1.1 | 227.9049 | нд
1.2.2.1 | Реконструкция ВЛ-0,4 кВ от ТП-21/630 кВА Кинельский район Самарская область (0,69км, установка приборов учета 37 т.у.) | P_0245 | одноцепная, все типы опор за исключением многогранных | УНЦ ВЛ 0.4 кВ на строительно-монтажные работы без опор и провода | ВЛ-0,4 кВ от ТП-21/630 кВА Кинельский район Самарская область | нд | П | 2026 | 0.4 | одноцепная, все типы опор за исключением многогранных | Приказ № 123 | 13.05.2025 | Самарская область | 1 | 1 | 1 | 0.69 | 1 км | Л1-01-1 | 963.68 | 1.4 | 930.9149 | нд
1.2.2.1 | Реконструкция ВЛ-0,4 кВ от ТП-21/630 кВА Кинельский район Самарская область (0,69км, установка приборов учета 37 т.у.) | P_0245 | одноцепная, все типы опор за исключением многогранных | УНЦ опор ВЛ 0.4 кВ | ВЛ-0,4 кВ от ТП-21/630 кВА Кинельский район Самарская область | нд | П | 2026 | 0.4 | одноцепная, все типы опор за исключением многогранных | Приказ № 123 | 13.05.2025 | Самарская область | 1 | 1 | 1 | 0.69 | 1 км | Л3-01-1 | 949.02 | 1.02 | 667.9203 | нд
1.2.2.1 | Реконструкция ВЛ-0,4 кВ от ТП-21/630 кВА Кинельский район Самарская область (0,69км, установка приборов учета 37 т.у.) | P_0245 | СИП-2, 95 мм2 / 95 мм2, 3 фазных провода | УНЦ провода СИП ВЛ 0.4 кВ | ВЛ-0,4 кВ от ТП-21/630 кВА Кинельский район Самарская область | нд | П | 2026 | 0.4 | СИП-2, 95 мм2 / 95 мм2, 3 фазных провода | Приказ № 123 | 13.05.2025 | Самарская область | 1 | 1 | 1 | 0.69 | 1 км | Л7-27-2 | 790.09 | 1.02 | 556.0653 | нд
1.2.2.1 | Реконструкция ВЛ-0,4 кВ от ТП-21/630 кВА Кинельский район Самарская область (0,69км, установка приборов учета 37 т.у.) | P_0245 | Многотарифный (многофункциональный) прибор учета | УНЦ ИИК. Установка однофазного прибора учета в разрыв несущего провода на опоре ВЛ 0.4 кВ с изолированными проводами | ВЛ-0,4 кВ от ТП-21/630 кВА Кинельский район Самарская область | нд | П | 2026 | 0.23 | Многотарифный (многофункциональный) прибор учета | Приказ № 123 | 13.05.2025 | Самарская область | 1 | 1 | 1 | 34 | 1 точка учета | А1-02 | 57.24 | 1.1 | 2140.776 | нд
1.2.2.1 | Реконструкция ВЛ-0,4 кВ от ТП-21/630 кВА Кинельский район Самарская область (0,69км, установка приборов учета 37 т.у.) | P_0245 | Многотарифный (многофункциональный) прибор учета | УНЦ ИИК. Установка трехфазного прибора учета в разрыв несущего провода на опоре ВЛ и подключение к питающей ВЛ 0.4 кВ с изолированными проводами | ВЛ-0,4 кВ от ТП-21/630 кВА Кинельский район Самарская область | нд | П | 2026 | 0.4 | Многотарифный (многофункциональный) прибор учета | Приказ № 123 | 13.05.2025 | Самарская область | 1 | 1 | 1 | 3 | 1 точка учета | А1-08 | 62.16 | 1.1 | 205.128 | нд
1.2.2.1 | Реконструкция ВЛ-0,4 кВ от ТП-21/630 кВА Кинельский район Самарская область (0,69км, установка приборов учета 37 т.у.) | P_0245 | Однофазный ввод от прибора учета | УНЦ ИИК. Организация однофазного ввода от прибора учета, установленного в разрыв несущего провода на опоре ВЛ, к потребителю 0.23 кВ | ВЛ-0,4 кВ от ТП-21/630 кВА Кинельский район Самарская область | нд | П | 2026 | 0.23 | Однофазный ввод от прибора учета | Приказ № 123 | 13.05.2025 | Самарская область | 1 | 1 | 1 | 34 | 1 точка учета | А1-59 | 5.77 | 1.1 | 215.798 | нд
1.2.2.1 | Реконструкция ВЛ-0,4 кВ от ТП-21/630 кВА Кинельский район Самарская область (0,69км, установка приборов учета 37 т.у.) | P_0245 | Однофазный ввод от питающей ВЛ | УНЦ ИИК. Организация однофазного ввода от питающей ВЛ с изолированными проводами для установки прибора учета в разрыв несущего провода на данном вводе 0.23 кВ | ВЛ-0,4 кВ от ТП-21/630 кВА Кинельский район Самарская область | нд | П | 2026 | 0.23 | Однофазный ввод от питающей ВЛ | Приказ № 123 | 13.05.2025 | Самарская область | 1 | 1 | 1 | 3 | 1 точка учета | А1-61 | 7.79 | 1.1 | 25.707 | нд
1.2.2.1 | Реконструкция ВЛ-0,4 кВ от ТП-21/630 кВА Кинельский район Самарская область (0,69км, установка приборов учета 37 т.у.) | P_0245 | Протяженность до 1 км | УНЦ на проектные и изыскательские работы по ВЛ 0.4 кВ | ВЛ-0,4 кВ от ТП-21/630 кВА Кинельский район Самарская область | нд | П | 2026 | 0.4 | Протяженность до 1 км | Приказ № 123 | 13.05.2025 | Самарская область | 1 | 1 | 1 | 1 | 1 ед. | П3-01 | 234.03 | 1 | 234.03 | нд
1.2.2.1 | Реконструкция ВЛ-0,4 кВ от ТП-21/630 кВА Кинельский район Самарская область (0,69км, установка приборов учета 37 т.у.) | P_0245 | Затраты по УНЦ от 1.1 до 6 млн. руб. | УНЦ на проектные и изыскательские работы для отдельных элементов электрических сетей 0.4 кВ | ВЛ-0,4 кВ от ТП-21/630 кВА Кинельский район Самарская область | нд | П | 2026 | 0.4 | Затраты по УНЦ от 1.1 до 6 млн. руб. | Приказ № 123 | 13.05.2025 | Самарская область | 1 | 1 | 1 | 1 | 1 объект | П6-06 | 425.5 | 1 | 425.5 | нд
1.2.2.1 | Реконструкция ВЛ-0,4 кВ от ТП-21/630 кВА Кинельский район Самарская область (0,69км, установка приборов учета 37 т.у.) | P_0245 | Итого объем финансовых потребностей по инвестиционному проекту, тыс. рублей | нд | нд | нд | нд | нд | нд | нд | нд | нд | нд | нд | нд | нд | нд | нд | нд | нд | нд | 5630.81 | нд
1.2.2.1 | "Реконструкция ВЛ-0,4 кВ Ф-4 от ЗТП-9 10/0,4/400 кВА (протяженностью 0,93 км) установка приборов учета (49 т.у.) " Кинельский район Самарская область | P_0246 | Многотарифный (многофункциональный) прибор учета | УНЦ ИИК. Установка однофазного прибора учета в разрыв несущего провода на опоре ВЛ 0.4 кВ с изолированными проводами | ВЛ-0,4 кВ Ф-4 от ЗТП-9/400 кВА Кинельский район Самарская область | нд | П | 2027 | 0.23 | Многотарифный (многофункциональный) прибор учета | Приказ № 123 | 13.05.2025 | Самарская область | 1 | 1 | 1 | 46 | 1 точка учета | А1-02 | 57.24 | 1.1 | 2896.344 | нд
1.2.2.1 | "Реконструкция ВЛ-0,4 кВ Ф-4 от ЗТП-9 10/0,4/400 кВА (протяженностью 0,93 км) установка приборов учета (49 т.у.) " Кинельский район Самарская область | P_0246 | Однофазный ввод от прибора учета | УНЦ ИИК. Организация однофазного ввода от прибора учета, установленного в разрыв несущего провода на опоре ВЛ, к потребителю 0.23 кВ | ВЛ-0,4 кВ Ф-4 от ЗТП-9/400 кВА Кинельский район Самарская область | нд | П | 2027 | 0.23 | Однофазный ввод от прибора учета | Приказ № 123 | 13.05.2025 | Самарская область | 1 | 1 | 1 | 46 | 1 точка учета | А1-59 | 5.77 | 1.1 | 291.962 | нд
1.2.2.1 | "Реконструкция ВЛ-0,4 кВ Ф-4 от ЗТП-9 10/0,4/400 кВА (протяженностью 0,93 км) установка приборов учета (49 т.у.) " Кинельский район Самарская область | P_0246 | Трехфазный ввод от прибора учета | УНЦ ИИК. Организация трехфазного ввода от прибора учета, установленного в разрыв несущего провода на опоре ВЛ, к потребителю 0.4 кВ | ВЛ-0,4 кВ Ф-4 от ЗТП-9/400 кВА Кинельский район Самарская область | нд | П | 2027 | 0.4 | Трехфазный ввод от прибора учета | Приказ № 123 | 13.05.2025 | Самарская область | 1 | 1 | 1 | 3 | 1 точка учета | А1-63 | 7.67 | 1.1 | 25.311 | нд
1.2.2.1 | "Реконструкция ВЛ-0,4 кВ Ф-4 от ЗТП-9 10/0,4/400 кВА (протяженностью 0,93 км) установка приборов учета (49 т.у.) " Кинельский район Самарская область | P_0246 | СИП-2, 95 мм2 / 95 мм2, 3 фазных провода | УНЦ провода СИП ВЛ 0.4 кВ | ВЛ-0,4 кВ Ф-4 от ЗТП-9/400 кВА Кинельский район Самарская область | нд | П | 2027 | 0.4 | СИП-2, 95 мм2 / 95 мм2, 3 фазных провода | Приказ № 123 | 13.05.2025 | Самарская область | 1 | 1 | 1 | 0.93 | 1 км | Л7-27-2 | 790.09 | 1.02 | 749.4794 | нд
1.2.2.1 | "Реконструкция ВЛ-0,4 кВ Ф-4 от ЗТП-9 10/0,4/400 кВА (протяженностью 0,93 км) установка приборов учета (49 т.у.) " Кинельский район Самарская область | P_0246 | Диаметр ствола до 11 см, 12 см и более | УНЦ на вырубку (расширение, расчистку) просеки ВЛ (для всех субъектов Российской Федерации). Расчистка кустарников и мелколесья, вырубка деревьев с диаметром ствола до 11 см, 12 см и более 0.4 кВ | ВЛ-0,4 кВ Ф-4 от ЗТП-9/400 кВА Кинельский район Самарская область | нд | П | 2027 | 0.4 | Диаметр ствола до 11 см, 12 см и более | Приказ № 123 | 13.05.2025 | Самарская область | 1 | 1 | 1 | 0.003 | 1 га | Б7-02 | 355.2 | 1 | 1.0656 | нд
1.2.2.1 | "Реконструкция ВЛ-0,4 кВ Ф-4 от ЗТП-9 10/0,4/400 кВА (протяженностью 0,93 км) установка приборов учета (49 т.у.) " Кинельский район Самарская область | P_0246 | Демонтаж ВЛ 0.4 кВ - одна цепь | УНЦ на демонтаж ВЛ 0.4 кВ | ВЛ-0,4 кВ Ф-4 от ЗТП-9/400 кВА Кинельский район Самарская область | нд | П | 2027 | 0.4 | Демонтаж ВЛ 0.4 кВ - одна цепь | Приказ № 123 | 13.05.2025 | Самарская область | 1 | 1 | 1 | 0.93 | 1 км | М2-01-1 | 300.27 | 1.1 | 307.1762 | нд
1.2.2.1 | "Реконструкция ВЛ-0,4 кВ Ф-4 от ЗТП-9 10/0,4/400 кВА (протяженностью 0,93 км) установка приборов учета (49 т.у.) " Кинельский район Самарская область | P_0246 | одноцепная, все типы опор за исключением многогранных | УНЦ ВЛ 0.4 кВ на строительно-монтажные работы без опор и провода | ВЛ-0,4 кВ Ф-4 от ЗТП-9/400 кВА Кинельский район Самарская область | нд | П | 2027 | 0.4 | одноцепная, все типы опор за исключением многогранных | Приказ № 123 | 13.05.2025 | Самарская область | 1 | 1 | 1 | 0.93 | 1 км | Л1-01-1 | 963.68 | 1.4 | 1254.7114 | нд
1.2.2.1 | "Реконструкция ВЛ-0,4 кВ Ф-4 от ЗТП-9 10/0,4/400 кВА (протяженностью 0,93 км) установка приборов учета (49 т.у.) " Кинельский район Самарская область | P_0246 | Многотарифный (многофункциональный) прибор учета | УНЦ ИИК. Установка трехфазного прибора учета в разрыв несущего провода на опоре ВЛ и подключение к питающей ВЛ 0.4 кВ с изолированными проводами | ВЛ-0,4 кВ Ф-4 от ЗТП-9/400 кВА Кинельский район Самарская область | нд | П | 2027 | 0.4 | Многотарифный (многофункциональный) прибор учета | Приказ № 123 | 13.05.2025 | Самарская область | 1 | 1 | 1 | 3 | 1 точка учета | А1-08 | 62.16 | 1.1 | 205.128 | нд
1.2.2.1 | "Реконструкция ВЛ-0,4 кВ Ф-4 от ЗТП-9 10/0,4/400 кВА (протяженностью 0,93 км) установка приборов учета (49 т.у.) " Кинельский район Самарская область | P_0246 | одноцепная, все типы опор за исключением многогранных | УНЦ опор ВЛ 0.4 кВ | ВЛ-0,4 кВ Ф-4 от ЗТП-9/400 кВА Кинельский район Самарская область | нд | П | 2027 | 0.4 | одноцепная, все типы опор за исключением многогранных | Приказ № 123 | 13.05.2025 | Самарская область | 1 | 1 | 1 | 0.93 | 1 км | Л3-01-1 | 949.02 | 1.02 | 900.2404 | нд
1.2.2.1 | "Реконструкция ВЛ-0,4 кВ Ф-4 от ЗТП-9 10/0,4/400 кВА (протяженностью 0,93 км) установка приборов учета (49 т.у.) " Кинельский район Самарская область | P_0246 | Протяженность до 1 км | УНЦ на проектные и изыскательские работы по ВЛ 0.4 кВ | ВЛ-0,4 кВ Ф-4 от ЗТП-9/400 кВА Кинельский район Самарская область | нд | П | 2027 | 0.4 | Протяженность до 1 км | Приказ № 123 | 13.05.2025 | Самарская область | 1 | 1 | 1 | 1 | 1 ед. | П3-01 | 234.03 | 1 | 234.03 | нд
1.2.2.1 | "Реконструкция ВЛ-0,4 кВ Ф-4 от ЗТП-9 10/0,4/400 кВА (протяженностью 0,93 км) установка приборов учета (49 т.у.) " Кинельский район Самарская область | P_0246 | Затраты по УНЦ от 1.1 до 6 млн. руб. | УНЦ на проектные и изыскательские работы для отдельных элементов электрических сетей 0.4 кВ | ВЛ-0,4 кВ Ф-4 от ЗТП-9/400 кВА Кинельский район Самарская область | нд | П | 2027 | 0.4 | Затраты по УНЦ от 1.1 до 6 млн. руб. | Приказ № 123 | 13.05.2025 | Самарская область | 1 | 1 | 1 | 1 | 1 объект | П6-06 | 425.5 | 1 | 425.5 | нд
1.2.2.1 | "Реконструкция ВЛ-0,4 кВ Ф-4 от ЗТП-9 10/0,4/400 кВА (протяженностью 0,93 км) установка приборов учета (49 т.у.) " Кинельский район Самарская область | P_0246 | Итого объем финансовых потребностей по инвестиционному проекту, тыс. рублей | нд | нд | нд | нд | нд | нд | нд | нд | нд | нд | нд | нд | нд | нд | нд | нд | нд | нд | 7290.9479 | нд
1.2.2.1 | Реконструкция ВЛ-0,4 кВ Ф-1 от КТП-26/250 кВА Кинельский район Самарская область 0,93км, установка приборов учета 28 т.у.) | P_0247 | Диаметр ствола до 11 см, 12 см и более | УНЦ на вырубку (расширение, расчистку) просеки ВЛ (для всех субъектов Российской Федерации). Расчистка кустарников и мелколесья, вырубка деревьев с диаметром ствола до 11 см, 12 см и более 0.4 кВ | ВЛ-0,4 кВ Ф-1 от КТП-26/250 кВА Кинельский район Самарская область | нд | П | 2026 | 0.4 | Диаметр ствола до 11 см, 12 см и более | Приказ № 123 | 13.05.2025 | Самарская область | 1 | 1 | 1 | 0.006 | 1 га | Б7-02 | 355.2 | 1 | 2.1312 | нд
1.2.2.1 | Реконструкция ВЛ-0,4 кВ Ф-1 от КТП-26/250 кВА Кинельский район Самарская область 0,93км, установка приборов учета 28 т.у.) | P_0247 | Демонтаж ВЛ 0.4 кВ - одна цепь | УНЦ на демонтаж ВЛ 0.4 кВ | ВЛ-0,4 кВ Ф-1 от КТП-26/250 кВА Кинельский район Самарская область | нд | П | 2026 | 0.4 | Демонтаж ВЛ 0.4 кВ - одна цепь | Приказ № 123 | 13.05.2025 | Самарская область | 1 | 1 | 1 | 0.93 | 1 км | М2-01-1 | 300.27 | 1.1 | 307.1762 | нд
1.2.2.1 | Реконструкция ВЛ-0,4 кВ Ф-1 от КТП-26/250 кВА Кинельский район Самарская область 0,93км, установка приборов учета 28 т.у.) | P_0247 | одноцепная, все типы опор за исключением многогранных | УНЦ ВЛ 0.4 кВ на строительно-монтажные работы без опор и провода | ВЛ-0,4 кВ Ф-1 от КТП-26/250 кВА Кинельский район Самарская область | нд | П | 2026 | 0.4 | одноцепная, все типы опор за исключением многогранных | Приказ № 123 | 13.05.2025 | Самарская область | 1 | 1 | 1 | 0.93 | 1 км | Л1-01-1 | 963.68 | 1.4 | 1254.7114 | нд
1.2.2.1 | Реконструкция ВЛ-0,4 кВ Ф-1 от КТП-26/250 кВА Кинельский район Самарская область 0,93км, установка приборов учета 28 т.у.) | P_0247 | одноцепная, все типы опор за исключением многогранных | УНЦ опор ВЛ 0.4 кВ | ВЛ-0,4 кВ Ф-1 от КТП-26/250 кВА Кинельский район Самарская область | нд | П | 2026 | 0.4 | одноцепная, все типы опор за исключением многогранных | Приказ № 123 | 13.05.2025 | Самарская область | 1 | 1 | 1 | 0.93 | 1 км | Л3-01-1 | 949.02 | 1.02 | 900.2404 | нд
1.2.2.1 | Реконструкция ВЛ-0,4 кВ Ф-1 от КТП-26/250 кВА Кинельский район Самарская область 0,93км, установка приборов учета 28 т.у.) | P_0247 | СИП-2, 95 мм2 / 95 мм2, 3 фазных провода | УНЦ провода СИП ВЛ 0.4 кВ | ВЛ-0,4 кВ Ф-1 от КТП-26/250 кВА Кинельский район Самарская область | нд | П | 2026 | 0.4 | СИП-2, 95 мм2 / 95 мм2, 3 фазных провода | Приказ № 123 | 13.05.2025 | Самарская область | 1 | 1 | 1 | 1.023 | 1 км | Л7-27-2 | 790.09 | 1.02 | 824.4273 | нд
1.2.2.1 | Реконструкция ВЛ-0,4 кВ Ф-1 от КТП-26/250 кВА Кинельский район Самарская область 0,93км, установка приборов учета 28 т.у.) | P_0247 | Многотарифный (многофункциональный) прибор учета | УНЦ ИИК. Установка однофазного прибора учета в разрыв несущего провода на опоре ВЛ 0.4 кВ с изолированными проводами | ВЛ-0,4 кВ Ф-1 от КТП-26/250 кВА Кинельский район Самарская область | нд | П | 2026 | 0.23 | Многотарифный (многофункциональный) прибор учета | Приказ № 123 | 13.05.2025 | Самарская область | 1 | 1 | 1 | 26 | 1 точка учета | А1-02 | 57.24 | 1.1 | 1637.064 | нд
1.2.2.1 | Реконструкция ВЛ-0,4 кВ Ф-1 от КТП-26/250 кВА Кинельский район Самарская область 0,93км, установка приборов учета 28 т.у.) | P_0247 | Многотарифный (многофункциональный) прибор учета | УНЦ ИИК. Установка трехфазного прибора учета в разрыв несущего провода на опоре ВЛ и подключение к питающей ВЛ 0.4 кВ с изолированными проводами | ВЛ-0,4 кВ Ф-1 от КТП-26/250 кВА Кинельский район Самарская область | нд | П | 2026 | 0.4 | Многотарифный (многофункциональный) прибор учета | Приказ № 123 | 13.05.2025 | Самарская область | 1 | 1 | 1 | 2 | 1 точка учета | А1-08 | 62.16 | 1.1 | 136.752 | нд
1.2.2.1 | Реконструкция ВЛ-0,4 кВ Ф-1 от КТП-26/250 кВА Кинельский район Самарская область 0,93км, установка приборов учета 28 т.у.) | P_0247 | Однофазный ввод от прибора учета | УНЦ ИИК. Организация однофазного ввода от прибора учета, установленного в разрыв несущего провода на опоре ВЛ, к потребителю 0.23 кВ | ВЛ-0,4 кВ Ф-1 от КТП-26/250 кВА Кинельский район Самарская область | нд | П | 2026 | 0.23 | Однофазный ввод от прибора учета | Приказ № 123 | 13.05.2025 | Самарская область | 1 | 1 | 1 | 26 | 1 точка учета | А1-59 | 5.77 | 1.1 | 165.022 | нд
1.2.2.1 | Реконструкция ВЛ-0,4 кВ Ф-1 от КТП-26/250 кВА Кинельский район Самарская область 0,93км, установка приборов учета 28 т.у.) | P_0247 | Трехфазный ввод от прибора учета | УНЦ ИИК. Организация трехфазного ввода от прибора учета, установленного в разрыв несущего провода на опоре ВЛ, к потребителю 750 кВ | ВЛ-0,4 кВ Ф-1 от КТП-26/250 кВА Кинельский район Самарская область | нд | П | 2026 | 750 | Трехфазный ввод от прибора учета | Приказ № 123 | 13.05.2025 | Самарская область | 1 | 1 | 1 | 2 | 1 точка учета | А1-63 | 7.67 | 1.1 | 16.874 | нд
1.2.2.1 | Реконструкция ВЛ-0,4 кВ Ф-1 от КТП-26/250 кВА Кинельский район Самарская область 0,93км, установка приборов учета 28 т.у.) | P_0247 | Протяженность до 1 км | УНЦ на проектные и изыскательские работы по ВЛ 0.4 кВ | ВЛ-0,4 кВ Ф-1 от КТП-26/250 кВА Кинельский район Самарская область | нд | П | 2026 | 0.4 | Протяженность до 1 км | Приказ № 123 | 13.05.2025 | Самарская область | 1 | 1 | 1 | 1 | 1 ед. | П3-01 | 234.03 | 1 | 234.03 | нд
1.2.2.1 | Реконструкция ВЛ-0,4 кВ Ф-1 от КТП-26/250 кВА Кинельский район Самарская область 0,93км, установка приборов учета 28 т.у.) | P_0247 | Затраты по УНЦ от 1.1 до 6 млн. руб. | УНЦ на проектные и изыскательские работы для отдельных элементов электрических сетей 750 кВ | ВЛ-0,4 кВ Ф-1 от КТП-26/250 кВА Кинельский район Самарская область | нд | П | 2026 | 750 | Затраты по УНЦ от 1.1 до 6 млн. руб. | Приказ № 123 | 13.05.2025 | Самарская область | 1 | 1 | 1 | 1 | 1 объект | П6-06 | 425.5 | 1 | 425.5 | нд
1.2.2.1 | Реконструкция ВЛ-0,4 кВ Ф-1 от КТП-26/250 кВА Кинельский район Самарская область 0,93км, установка приборов учета 28 т.у.) | P_0247 | Итого объем финансовых потребностей по инвестиционному проекту, тыс. рублей | нд | нд | нд | нд | нд | нд | нд | нд | нд | нд | нд | нд | нд | нд | нд | нд | нд | нд | 5903.9285 | нд
1.2.1.1 | Реконструкция ПС 35/6 кВ Юлия с заменой трансформатора мощностью 4 МВА на 6,3 МВА Кинельский район Самарская область | P_0248 | Выключатель 35 кВ | УНЦ на демонтажные работы ПС 35 кВ | ПС 35/10/6 Юлия | нд | П | 2027 | 35 | Выключатель 35 кВ | Приказ № 123 | 13.05.2025 | Самарская область | 1 | 1 | 1 | 6 | 1 ед. | М6-07-1 | 69.1 | 1.1 | 456.06 | нд
1.2.1.1 | Реконструкция ПС 35/6 кВ Юлия с заменой трансформатора мощностью 4 МВА на 6,3 МВА Кинельский район Самарская область | P_0248 | Однополюсный разъединитель 35 кВ | УНЦ на демонтажные работы ПС 35 кВ | ПС 35/10/6 Юлия | нд | П | 2027 | 35 | Однополюсный разъединитель 35 кВ | Приказ № 123 | 13.05.2025 | Самарская область | 1 | 1 | 1 | 12 | 1 ед. | М6-12-2 | 59.06 | 1.1 | 779.592 | нд
1.2.1.1 | Реконструкция ПС 35/6 кВ Юлия с заменой трансформатора мощностью 4 МВА на 6,3 МВА Кинельский район Самарская область | P_0248 | Шинная опора 35 кВ | УНЦ на демонтажные работы ПС 35 кВ | ПС 35/10/6 Юлия | нд | П | 2027 | 35 | Шинная опора 35 кВ | Приказ № 123 | 13.05.2025 | Самарская область | 1 | 1 | 1 | 11 | 1 ед. | М6-13-2 | 40.66 | 1.1 | 491.986 | нд
1.2.1.1 | Реконструкция ПС 35/6 кВ Юлия с заменой трансформатора мощностью 4 МВА на 6,3 МВА Кинельский район Самарская область | P_0248 | Ячейка двухобмоточного трансформатора 35 кВ/НН | УНЦ на демонтажные работы ПС 35 кВ | ПС 35/10/6 Юлия | нд | П | 2027 | 35 | Ячейка двухобмоточного трансформатора 35 кВ/НН | Приказ № 123 | 13.05.2025 | Самарская область | 1 | 1 | 1 | 1 | 1 ед. | М6-05-5 | 2768.83 | 1.1 | 3045.713 | нд
1.2.1.1 | Реконструкция ПС 35/6 кВ Юлия с заменой трансформатора мощностью 4 МВА на 6,3 МВА Кинельский район Самарская область | P_0248 | Т 35/НН, 6.3 МВА | УНЦ ячейки двухобмоточного трансформатора 35 кВ | ПС 35/10/6 Юлия | нд | П | 2027 | 35 | Т 35/НН, 6.3 МВА | Приказ № 123 | 13.05.2025 | Самарская область | 1.07 | 1 | 1 | 1 | 1 ячейка | Т4-05-1 | 25130.57 | 1.1 | 29578.6809 | нд
1.2.1.1 | Реконструкция ПС 35/6 кВ Юлия с заменой трансформатора мощностью 4 МВА на 6,3 МВА Кинельский район Самарская область | P_0248 | Республика Марий Эл, Республика Мордовия, Удмуртская Республика, Чувашская Республика - Чувашия, Оренбургская, Пензенская, Самарская, Ульяновская, Кировская, Нижегородская, Саратовская области, Республика Татарстан (Татарстан), Республика Башкортостан | УНЦ подготовки и устройства территории ПС (ЗПС) 35 кВ | ПС 35/10/6 Юлия | нд | П | 2027 | 35 | Республика Марий Эл, Республика Мордовия, Удмуртская Республика, Чувашская Республика - Чувашия, Оренбургская, Пензенская, Самарская, Ульяновская, Кировская, Нижегородская, Саратовская области, Республика Татарстан (Татарстан), Республика Башкортостан | Приказ № 123 | 13.05.2025 | Самарская область | 1 | 1 | 1 | 67 | 1 м2 | Б1-15 | 3.87 | 1 | 259.29 | нд
1.2.1.1 | Реконструкция ПС 35/6 кВ Юлия с заменой трансформатора мощностью 4 МВА на 6,3 МВА Кинельский район Самарская область | P_0248 | Ячейка (авто-) трансформатора мощностью 2 МВА и выше | УНЦ на проектные и изыскательские работы для элементов ПС (ПП, ЗПС) 35 кВ | ПС 35/10/6 Юлия | нд | П | 2027 | 35 | Ячейка (авто-) трансформатора мощностью 2 МВА и выше | Приказ № 123 | 13.05.2025 | Самарская область | 1 | 1 | 1 | 1 | 1 ед. | П2-06 | 1928.94 | 1 | 1928.94 | нд
1.2.1.1 | Реконструкция ПС 35/6 кВ Юлия с заменой трансформатора мощностью 4 МВА на 6,3 МВА Кинельский район Самарская область | P_0248 | Затраты по УНЦ от 1.1 до 6 млн. руб. | УНЦ на проектные и изыскательские работы для отдельных элементов электрических сетей 35 кВ | ПС 35/10/6 Юлия | нд | П | 2027 | 35 | Затраты по УНЦ от 1.1 до 6 млн. руб. | Приказ № 123 | 13.05.2025 | Самарская область | 1 | 1 | 1 | 1 | 1 объект | П6-06 | 425.5 | 1 | 425.5 | нд
1.2.1.1 | Реконструкция ПС 35/6 кВ Юлия с заменой трансформатора мощностью 4 МВА на 6,3 МВА Кинельский район Самарская область | P_0248 | Ячейка (авто-) трансформатора (комплект на три фазы) ПС (ЗПС) | УНЦ площадь подготовки и устройства территории под элементы ПС (ЗПС) (м2). Ячейка трансформатора (комплект на три фазы) ПС (ЗПС) 35 кВ | ПС 35/10/6 Юлия | нд | П | 2027 | 35 | Ячейка (авто-) трансформатора (комплект на три фазы) ПС (ЗПС) | Приказ № 123 | 13.05.2025 | Самарская область | 1 | 1 | 1 | 1 | 1 ед. | С1-03-1 | нд | 1 | нд | нд
1.2.1.1 | Реконструкция ПС 35/6 кВ Юлия с заменой трансформатора мощностью 4 МВА на 6,3 МВА Кинельский район Самарская область | P_0248 | Итого объем финансовых потребностей по инвестиционному проекту, тыс. рублей | нд | нд | нд | нд | нд | нд | нд | нд | нд | нд | нд | нд | нд | нд | нд | нд | нд | нд | 36965.7619 | нд
1.2.1.1 | Реконструкция КТП 10/0,4 кВ 171/2х630 кВА с заменой КТП Кинельский район Самарская область (КТП 10/0,4 2*0,63МВА) | P_0249 | КТП 10 кВ мачтового (шкафного, столбового) и киоскового типа | УНЦ на демонтажные работы КТП 10 кВ | КТП 171/2х630 кВА с заменой КТП Кинельский район Самарская область | нд | П | 2026 | 10 | КТП 10 кВ мачтового (шкафного, столбового) и киоскового типа | Приказ № 123 | 13.05.2025 | Самарская область | 1 | 1 | 1 | 1 | 1 ед. | М6-05-10 | 143.66 | 1.1 | 158.026 | нд
1.2.1.1 | Реконструкция КТП 10/0,4 кВ 171/2х630 кВА с заменой КТП Кинельский район Самарская область (КТП 10/0,4 2*0,63МВА) | P_0249 | Однополюсный разъединитель 10 кВ | УНЦ на демонтажные работы ПС 10 кВ | КТП 171/2х630 кВА с заменой КТП Кинельский район Самарская область | нд | П | 2026 | 10 | Однополюсный разъединитель 10 кВ | Приказ № 123 | 13.05.2025 | Самарская область | 1 | 3 | 1 | 1 | 1 ед. | М6-12-1 | 11.65 | 1.1 | 38.445 | нд
1.2.1.1 | Реконструкция КТП 10/0,4 кВ 171/2х630 кВА с заменой КТП Кинельский район Самарская область (КТП 10/0,4 2*0,63МВА) | P_0249 | 2 т-р, 630 кВА | УНЦ КТП киоскового типа 10 кВ | КТП 171/2х630 кВА с заменой КТП Кинельский район Самарская область | нд | П | 2026 | 10 | 2 т-р, 630 кВА | Приказ № 123 | 13.05.2025 | Самарская область | 1 | 1 | 1 | 1 | 1 ед. | Э1-08-2 | 5360.36 | 1.1 | 5896.396 | нд
1.2.1.1 | Реконструкция КТП 10/0,4 кВ 171/2х630 кВА с заменой КТП Кинельский район Самарская область (КТП 10/0,4 2*0,63МВА) | P_0249 | В комплекте с ТТ | УНЦ ИИК. Установка трехфазного прибора учета трансформаторного включения с ТТ в распределительном устройстве 0.4 кВ | КТП 171/2х630 кВА с заменой КТП Кинельский район Самарская область | нд | П | 2026 | 0.4 | В комплекте с ТТ | Приказ № 123 | 13.05.2025 | Самарская область | 1 | 1 | 1 | 1 | 1 точка учета | А1-33 | 517.48 | 1.1 | 569.228 | нд
1.2.1.1 | Реконструкция КТП 10/0,4 кВ 171/2х630 кВА с заменой КТП Кинельский район Самарская область (КТП 10/0,4 2*0,63МВА) | P_0249 | Ограждения из панелей металлических сетчатых по железобетонным столбам, монолитные фундаменты-столбы, ворота распашные и калитока | УНЦ защитных ограждений ПС. Ограждение предупредительное сетчатое 10 кВ | КТП 171/2х630 кВА с заменой КТП Кинельский район Самарская область | нд | П | 2026 | 10 | Ограждения из панелей металлических сетчатых по железобетонным столбам, монолитные фундаменты-столбы, ворота распашные и калитока | Приказ № 123 | 13.05.2025 | Самарская область | 1 | 1 | 1 | 25 | 1 м периметра ПС | У4-02 | 9.86 | 1.1 | 271.15 | нд
1.2.1.1 | Реконструкция КТП 10/0,4 кВ 171/2х630 кВА с заменой КТП Кинельский район Самарская область (КТП 10/0,4 2*0,63МВА) | P_0249 | Разъединитель на три полюса | УНЦ элементов ПС без устройства фундаментов. Разъединитель на три полюса. 10 кВ | КТП 171/2х630 кВА с заменой КТП Кинельский район Самарская область | нд | П | 2026 | 10 | Разъединитель на три полюса | Приказ № 123 | 13.05.2025 | Самарская область | 1 | 1 | 1 | 1 | 1 ед. | И10-06-1 | 373.79 | 1.1 | 411.169 | нд
1.2.1.1 | Реконструкция КТП 10/0,4 кВ 171/2х630 кВА с заменой КТП Кинельский район Самарская область (КТП 10/0,4 2*0,63МВА) | P_0249 | Затраты по УНЦ от 6 до 11 млн. руб. | УНЦ на проектные и изыскательские работы для отдельных элементов электрических сетей 10 кВ | КТП 171/2х630 кВА с заменой КТП Кинельский район Самарская область | нд | П | 2026 | 10 | Затраты по УНЦ от 6 до 11 млн. руб. | Приказ № 123 | 13.05.2025 | Самарская область | 1 | 1 | 1 | 1 | 1 объект | П6-07 | 709.17 | 1 | 709.17 | нд
1.2.1.1 | Реконструкция КТП 10/0,4 кВ 171/2х630 кВА с заменой КТП Кинельский район Самарская область (КТП 10/0,4 2*0,63МВА) | P_0249 | Итого объем финансовых потребностей по инвестиционному проекту, тыс. рублей | нд | нд | нд | нд | нд | нд | нд | нд | нд | нд | нд | нд | нд | нд | нд | нд | нд | нд | 8053.584 | нд
1.2.1.1 | Реконструкция КТП 10/0,4 кВ Кол 228/250кВА с заменой на КТП 10/0,4 кВ 400кВА | P_0250 | КТП 10 кВ мачтового (шкафного, столбового) и киоскового типа | УНЦ на демонтажные работы КТП 10 кВ | КТП Кол 228/250кВА с заменой на КТП 400кВА | нд | П | 2026 | 10 | КТП 10 кВ мачтового (шкафного, столбового) и киоскового типа | Приказ № 123 | 13.05.2025 | Самарская область | 1 | 1 | 1 | 1 | 1 ед. | М6-05-10 | 143.66 | 1.1 | 158.026 | нд
1.2.1.1 | Реконструкция КТП 10/0,4 кВ Кол 228/250кВА с заменой на КТП 10/0,4 кВ 400кВА | P_0250 | Ограждения из панелей металлических сетчатых по железобетонным столбам, монолитные фундаменты-столбы, ворота распашные и калитока | УНЦ защитных ограждений ПС. Ограждение предупредительное сетчатое 10 кВ | КТП Кол 228/250кВА с заменой на КТП 400кВА | нд | П | 2026 | 10 | Ограждения из панелей металлических сетчатых по железобетонным столбам, монолитные фундаменты-столбы, ворота распашные и калитока | Приказ № 123 | 13.05.2025 | Самарская область | 1 | 1 | 1 | 25 | 1 м периметра ПС | У4-02 | 9.86 | 1.1 | 271.15 | нд
1.2.1.1 | Реконструкция КТП 10/0,4 кВ Кол 228/250кВА с заменой на КТП 10/0,4 кВ 400кВА | P_0250 | 1 т-р, 400 кВА | УНЦ КТП киоскового типа 10 кВ | КТП Кол 228/250кВА с заменой на КТП 400кВА | нд | П | 2026 | 10 | 1 т-р, 400 кВА | Приказ № 123 | 13.05.2025 | Самарская область | 1 | 1 | 1 | 1 | 1 ед. | Э1-07-1 | 1786.74 | 1.1 | 1965.414 | нд
1.2.1.1 | Реконструкция КТП 10/0,4 кВ Кол 228/250кВА с заменой на КТП 10/0,4 кВ 400кВА | P_0250 | Затраты по УНЦ от 1.1 до 6 млн. руб. | УНЦ на проектные и изыскательские работы для отдельных элементов электрических сетей 10 кВ | КТП Кол 228/250кВА с заменой на КТП 400кВА | нд | П | 2026 | 10 | Затраты по УНЦ от 1.1 до 6 млн. руб. | Приказ № 123 | 13.05.2025 | Самарская область | 1 | 1 | 1 | 1 | 1 объект | П6-06 | 425.5 | 1 | 425.5 | нд
1.2.1.1 | Реконструкция КТП 10/0,4 кВ Кол 228/250кВА с заменой на КТП 10/0,4 кВ 400кВА | P_0250 | Итого объем финансовых потребностей по инвестиционному проекту, тыс. рублей | нд | нд | нд | нд | нд | нд | нд | нд | нд | нд | нд | нд | нд | нд | нд | нд | нд | нд | 2820.09 | нд
1.2.1.1 | Реконструкция КТП 5053 6/0,4/100 кВА с заменой КТП на 6/0,4/400 кВА Красноглинский район Самарская область | P_0251 | КТП 6 кВ мачтового (шкафного, столбового) и киоскового типа | УНЦ на демонтажные работы КТП 6 кВ | КТП 5053/100 кВА с заменой КТП на 400 кВА Красноглинский район Самарская область | нд | П | 2026 | 6 | КТП 6 кВ мачтового (шкафного, столбового) и киоскового типа | Приказ № 123 | 13.05.2025 | Самарская область | 1 | 1 | 1 | 1 | 1 ед. | М6-05-10 | 143.66 | 1.1 | 158.026 | нд
1.2.1.1 | Реконструкция КТП 5053 6/0,4/100 кВА с заменой КТП на 6/0,4/400 кВА Красноглинский район Самарская область | P_0251 | 1 т-р, 400 кВА | УНЦ КТП киоскового типа 6 кВ | КТП 5053/100 кВА с заменой КТП на 400 кВА Красноглинский район Самарская область | нд | П | 2026 | 6 | 1 т-р, 400 кВА | Приказ № 123 | 13.05.2025 | Самарская область | 1 | 1 | 1 | 1 | 1 ед. | Э1-07-1 | 1786.74 | 1.1 | 1965.414 | нд
1.2.1.1 | Реконструкция КТП 5053 6/0,4/100 кВА с заменой КТП на 6/0,4/400 кВА Красноглинский район Самарская область | P_0251 | Ограждения из панелей металлических сетчатых по железобетонным столбам, монолитные фундаменты-столбы, ворота распашные и калитока | УНЦ защитных ограждений ПС. Ограждение предупредительное сетчатое 6 кВ | КТП 5053/100 кВА с заменой КТП на 400 кВА Красноглинский район Самарская область | нд | П | 2026 | 6 | Ограждения из панелей металлических сетчатых по железобетонным столбам, монолитные фундаменты-столбы, ворота распашные и калитока | Приказ № 123 | 13.05.2025 | Самарская область | 1 | 1 | 1 | 25 | 1 м периметра ПС | У4-02 | 9.86 | 1.1 | 271.15 | нд
1.2.1.1 | Реконструкция КТП 5053 6/0,4/100 кВА с заменой КТП на 6/0,4/400 кВА Красноглинский район Самарская область | P_0251 | Затраты по УНЦ от 1.1 до 6 млн. руб. | УНЦ на проектные и изыскательские работы для отдельных элементов электрических сетей 6 кВ | КТП 5053/100 кВА с заменой КТП на 400 кВА Красноглинский район Самарская область | нд | П | 2026 | 6 | Затраты по УНЦ от 1.1 до 6 млн. руб. | Приказ № 123 | 13.05.2025 | Самарская область | 1 | 1 | 1 | 1 | 1 объект | П6-06 | 425.5 | 1 | 425.5 | нд
1.2.1.1 | Реконструкция КТП 5053 6/0,4/100 кВА с заменой КТП на 6/0,4/400 кВА Красноглинский район Самарская область | P_0251 | Итого объем финансовых потребностей по инвестиционному проекту, тыс. рублей | нд | нд | нд | нд | нд | нд | нд | нд | нд | нд | нд | нд | нд | нд | нд | нд | нд | нд | 2820.09 | нд
1.2.1.1 | Реконструкция КТП 6/0,4 кВ 400 кВА 8053 с заменой КТП 6/0,4 кВ 400 кВА Красноглинский район Самарская область | P_0252 | КТП 6 кВ мачтового (шкафного, столбового) и киоскового типа | УНЦ на демонтажные работы КТП 6 кВ | КТП 8053 Красноглинский район Самарская область | нд | П | 2026 | 6 | КТП 6 кВ мачтового (шкафного, столбового) и киоскового типа | Приказ № 123 | 13.05.2025 | Самарская область | 1 | 1 | 1 | 1 | 1 ед. | М6-05-10 | 143.66 | 1.1 | 158.026 | нд
1.2.1.1 | Реконструкция КТП 6/0,4 кВ 400 кВА 8053 с заменой КТП 6/0,4 кВ 400 кВА Красноглинский район Самарская область | P_0252 | 1 т-р, 400 кВА | УНЦ КТП киоскового типа 6 кВ | КТП 8053 Красноглинский район Самарская область | нд | П | 2026 | 6 | 1 т-р, 400 кВА | Приказ № 123 | 13.05.2025 | Самарская область | 1 | 1 | 1 | 1 | 1 ед. | Э1-07-1 | 1786.74 | 1.1 | 1965.414 | нд
1.2.1.1 | Реконструкция КТП 6/0,4 кВ 400 кВА 8053 с заменой КТП 6/0,4 кВ 400 кВА Красноглинский район Самарская область | P_0252 | Ограждения из панелей металлических сетчатых по железобетонным столбам, монолитные фундаменты-столбы, ворота распашные и калитока | УНЦ защитных ограждений ПС. Ограждение предупредительное сетчатое 6 кВ | КТП 8053 Красноглинский район Самарская область | нд | П | 2026 | 6 | Ограждения из панелей металлических сетчатых по железобетонным столбам, монолитные фундаменты-столбы, ворота распашные и калитока | Приказ № 123 | 13.05.2025 | Самарская область | 1 | 1 | 1 | 25 | 1 м периметра ПС | У4-02 | 9.86 | 1.1 | 271.15 | нд
1.2.1.1 | Реконструкция КТП 6/0,4 кВ 400 кВА 8053 с заменой КТП 6/0,4 кВ 400 кВА Красноглинский район Самарская область | P_0252 | Затраты по УНЦ от 1.1 до 6 млн. руб. | УНЦ на проектные и изыскательские работы для отдельных элементов электрических сетей 6 кВ | КТП 8053 Красноглинский район Самарская область | нд | П | 2026 | 6 | Затраты по УНЦ от 1.1 до 6 млн. руб. | Приказ № 123 | 13.05.2025 | Самарская область | 1 | 1 | 1 | 1 | 1 объект | П6-06 | 425.5 | 1 | 425.5 | нд
1.2.1.1 | Реконструкция КТП 6/0,4 кВ 400 кВА 8053 с заменой КТП 6/0,4 кВ 400 кВА Красноглинский район Самарская область | P_0252 | Итого объем финансовых потребностей по инвестиционному проекту, тыс. рублей | нд | нд | нд | нд | нд | нд | нд | нд | нд | нд | нд | нд | нд | нд | нд | нд | нд | нд | 2820.09 | нд
1.2.1.1 | "Реконструкция КТП 6/0,4 кВ 8041/2х400 кВА с заменой на КТП 6/0,4/2х400 кВА" Красноглинский район Самарская область | P_0253 | 2 т-р, 400 кВА | УНЦ КТП киоскового типа 6 кВ | КТП-8041/2х400 кВА с заменой на КТП 400 кВА Красноглинский район Самарская область | нд | П | 2026 | 6 | 2 т-р, 400 кВА | Приказ № 123 | 13.05.2025 | Самарская область | 1 | 1 | 1 | 1 | 1 ед. | Э1-07-2 | 5081.92 | 1.1 | 5590.112 | нд
1.2.1.1 | "Реконструкция КТП 6/0,4 кВ 8041/2х400 кВА с заменой на КТП 6/0,4/2х400 кВА" Красноглинский район Самарская область | P_0253 | Ограждения из панелей металлических сетчатых по железобетонным столбам, монолитные фундаменты-столбы, ворота распашные и калитока | УНЦ защитных ограждений ПС. Ограждение предупредительное сетчатое 6 кВ | КТП-8041/2х400 кВА с заменой на КТП 400 кВА Красноглинский район Самарская область | нд | П | 2026 | 6 | Ограждения из панелей металлических сетчатых по железобетонным столбам, монолитные фундаменты-столбы, ворота распашные и калитока | Приказ № 123 | 13.05.2025 | Самарская область | 1 | 1 | 1 | 70 | 1 м периметра ПС | У4-02 | 9.86 | 1.1 | 759.22 | нд
1.2.1.1 | "Реконструкция КТП 6/0,4 кВ 8041/2х400 кВА с заменой на КТП 6/0,4/2х400 кВА" Красноглинский район Самарская область | P_0253 | КТП 6 кВ мачтового (шкафного, столбового) и киоскового типа | УНЦ на демонтажные работы КТП 6 кВ | КТП-8041/2х400 кВА с заменой на КТП 400 кВА Красноглинский район Самарская область | нд | П | 2026 | 6 | КТП 6 кВ мачтового (шкафного, столбового) и киоскового типа | Приказ № 123 | 13.05.2025 | Самарская область | 1 | 1 | 1 | 1 | 1 ед. | М6-05-10 | 143.66 | 1.1 | 158.026 | нд
1.2.1.1 | "Реконструкция КТП 6/0,4 кВ 8041/2х400 кВА с заменой на КТП 6/0,4/2х400 кВА" Красноглинский район Самарская область | P_0253 | Затраты по УНЦ от 6 до 11 млн. руб. | УНЦ на проектные и изыскательские работы для отдельных элементов электрических сетей 6 кВ | КТП-8041/2х400 кВА с заменой на КТП 400 кВА Красноглинский район Самарская область | нд | П | 2026 | 6 | Затраты по УНЦ от 6 до 11 млн. руб. | Приказ № 123 | 13.05.2025 | Самарская область | 1 | 1 | 1 | 1 | 1 объект | П6-07 | 709.17 | 1 | 709.17 | нд
1.2.1.1 | "Реконструкция КТП 6/0,4 кВ 8041/2х400 кВА с заменой на КТП 6/0,4/2х400 кВА" Красноглинский район Самарская область | P_0253 | Итого объем финансовых потребностей по инвестиционному проекту, тыс. рублей | нд | нд | нд | нд | нд | нд | нд | нд | нд | нд | нд | нд | нд | нд | нд | нд | нд | нд | 7216.528 | нд
1.2.1.1 | Повышение надежности электроснабжения с.Новый Буян ул.новая Красноярский район Самарская область (монтаж КТП 10/0,4 400 кВА, ВЛ 10кВ 0,2км) | P_0254 | 1 т-р, 400 кВА | УНЦ КТП киоскового типа 10 кВ | ВЛ-10 кВ;КТП 10/0,4/400 кВА | нд | П | 2026 | 10 | 1 т-р, 400 кВА | Приказ № 123 | 13.05.2025 | Самарская область | 1 | 1 | 1 | 1 | 1 ед. | Э1-07-1 | 1786.74 | 1.1 | 1965.414 | нд
1.2.1.1 | Повышение надежности электроснабжения с.Новый Буян ул.новая Красноярский район Самарская область (монтаж КТП 10/0,4 400 кВА, ВЛ 10кВ 0,2км) | P_0254 | В комплекте с ТТ | УНЦ ИИК. Установка трехфазного прибора учета трансформаторного включения с ТТ в распределительном устройстве 0.4 кВ | ВЛ-10 кВ;КТП 10/0,4/400 кВА | нд | П | 2026 | 0.4 | В комплекте с ТТ | Приказ № 123 | 13.05.2025 | Самарская область | 1 | 1 | 1 | 1 | 1 точка учета | А1-33 | 517.48 | 1.1 | 569.228 | нд
1.2.1.1 | Повышение надежности электроснабжения с.Новый Буян ул.новая Красноярский район Самарская область (монтаж КТП 10/0,4 400 кВА, ВЛ 10кВ 0,2км) | P_0254 | Ограждения из панелей металлических сетчатых по железобетонным столбам, монолитные фундаменты-столбы, ворота распашные и калитока | УНЦ защитных ограждений ПС. Ограждение предупредительное сетчатое 10 кВ | ВЛ-10 кВ;КТП 10/0,4/400 кВА | нд | П | 2026 | 10 | Ограждения из панелей металлических сетчатых по железобетонным столбам, монолитные фундаменты-столбы, ворота распашные и калитока | Приказ № 123 | 13.05.2025 | Самарская область | 1 | 1 | 1 | 25 | 1 м периметра ПС | У4-02 | 9.86 | 1.1 | 271.15 | нд
1.2.1.1 | Повышение надежности электроснабжения с.Новый Буян ул.новая Красноярский район Самарская область (монтаж КТП 10/0,4 400 кВА, ВЛ 10кВ 0,2км) | P_0254 | Затраты по УНЦ от 1.1 до 6 млн. руб. | УНЦ на проектные и изыскательские работы для отдельных элементов электрических сетей 10 кВ | ВЛ-10 кВ;КТП 10/0,4/400 кВА | нд | П | 2026 | 10 | Затраты по УНЦ от 1.1 до 6 млн. руб. | Приказ № 123 | 13.05.2025 | Самарская область | 1 | 1 | 1 | 1 | 1 объект | П6-06 | 425.5 | 1 | 425.5 | нд
1.2.1.1 | Повышение надежности электроснабжения с.Новый Буян ул.новая Красноярский район Самарская область (монтаж КТП 10/0,4 400 кВА, ВЛ 10кВ 0,2км) | P_0254 | одноцепная, все типы опор за исключением многогранных | УНЦ опор ВЛ 10 кВ | ВЛ-10 кВ;КТП 10/0,4/400 кВА | нд | П | 2026 | 10 | одноцепная, все типы опор за исключением многогранных | Приказ № 123 | 13.05.2025 | Самарская область | 1.2 | 1 | 1 | 0.2 | 1 км | Л3-02-1 | 1262.83 | 1.02 | 309.1408 | нд
1.2.1.1 | Повышение надежности электроснабжения с.Новый Буян ул.новая Красноярский район Самарская область (монтаж КТП 10/0,4 400 кВА, ВЛ 10кВ 0,2км) | P_0254 | Ввод линейный (выключателя, трансформатора) на одну фазу (номинальный ток 1000 А и выше) | УНЦ элементов ПС без устройства фундаментов. Ввод линейный (выключателя, трансформатора) на одну фазу (номинальный ток, 1 000 А и выше). 10 кВ | ВЛ-10 кВ;КТП 10/0,4/400 кВА | нд | П | 2026 | 10 | Ввод линейный (выключателя, трансформатора) на одну фазу (номинальный ток 1000 А и выше) | Приказ № 123 | 13.05.2025 | Самарская область | 1 | 1 | 1 | 2 | 1 ед. | И10-10-1 | 373.52 | 1.1 | 821.744 | нд
1.2.1.1 | Повышение надежности электроснабжения с.Новый Буян ул.новая Красноярский район Самарская область (монтаж КТП 10/0,4 400 кВА, ВЛ 10кВ 0,2км) | P_0254 | одноцепная, все типы опор за исключением многогранных | УНЦ ВЛ 10 кВ на строительно-монтажные работы без опор и провода | ВЛ-10 кВ;КТП 10/0,4/400 кВА | нд | П | 2026 | 10 | одноцепная, все типы опор за исключением многогранных | Приказ № 123 | 13.05.2025 | Самарская область | 1.2 | 1 | 1 | 0.2 | 1 км | Л1-02-1 | 1929.53 | 1.27 | 588.1207 | нд
1.2.1.1 | Повышение надежности электроснабжения с.Новый Буян ул.новая Красноярский район Самарская область (монтаж КТП 10/0,4 400 кВА, ВЛ 10кВ 0,2км) | P_0254 | СИП-3, 95 мм2 / - мм2, 1 фазный провод | УНЦ провода СИП ВЛ 10 кВ | ВЛ-10 кВ;КТП 10/0,4/400 кВА | нд | П | 2026 | 10 | СИП-3, 95 мм2 / - мм2, 1 фазный провод | Приказ № 123 | 13.05.2025 | Самарская область | 1 | 1 | 3 | 0.2 | 1 км | Л7-05-3 | 1562.5 | 1.02 | 956.25 | нд
1.2.1.1 | Повышение надежности электроснабжения с.Новый Буян ул.новая Красноярский район Самарская область (монтаж КТП 10/0,4 400 кВА, ВЛ 10кВ 0,2км) | P_0254 | Протяженность до 2 км | УНЦ на проектные и изыскательские работы по ВЛ 10 кВ | ВЛ-10 кВ;КТП 10/0,4/400 кВА | нд | П | 2026 | 10 | Протяженность до 2 км | Приказ № 123 | 13.05.2025 | Самарская область | 1 | 1 | 1 | 1 | 1 ед. | П3-02 | 795.69 | 1 | 795.69 | нд
1.2.1.1 | Повышение надежности электроснабжения с.Новый Буян ул.новая Красноярский район Самарская область (монтаж КТП 10/0,4 400 кВА, ВЛ 10кВ 0,2км) | P_0254 | Затраты по УНЦ от 0.6 до 1.1 млн. руб. | УНЦ на проектные и изыскательские работы для отдельных элементов электрических сетей 10 кВ | ВЛ-10 кВ;КТП 10/0,4/400 кВА | нд | П | 2026 | 10 | Затраты по УНЦ от 0.6 до 1.1 млн. руб. | Приказ № 123 | 13.05.2025 | Самарская область | 1 | 1 | 1 | 1 | 1 объект | П6-05 | 99.28 | 1 | 99.28 | нд
1.2.1.1 | Повышение надежности электроснабжения с.Новый Буян ул.новая Красноярский район Самарская область (монтаж КТП 10/0,4 400 кВА, ВЛ 10кВ 0,2км) | P_0254 | Итого объем финансовых потребностей по инвестиционному проекту, тыс. рублей | нд | нд | нд | нд | нд | нд | нд | нд | нд | нд | нд | нд | нд | нд | нд | нд | нд | нд | 6801.5175 | нд
1.2.2.1 | "Реконструкция ВЛ-10кВ Ф-СтБ-2 (протяженностью 7,9 км) установка ПАРН 10 кВ (1шт.) ПС 35/10кВ Старый Буян" Красноярский район Самарская область | P_0255 | Диаметр ствола до 11 см | УНЦ на вырубку (расширение, расчистку) просеки ВЛ (для всех субъектов Российской Федерации). Расчистка кустарников и мелколесья, вырубка деревьев и корчевка пней с диаметром ствола до 11 см 10 кВ | ВЛ-10кВ Ф-СтБ-2 ПС 35/10кВ Старый Буян Красноярский район Самарская область | нд | П | 2027 | 10 | Диаметр ствола до 11 см | Приказ № 123 | 13.05.2025 | Самарская область | 1 | 1 | 1 | 0.1 | 1 га | Б7-01 | 53.93 | 1 | 5.393 | нд
1.2.2.1 | "Реконструкция ВЛ-10кВ Ф-СтБ-2 (протяженностью 7,9 км) установка ПАРН 10 кВ (1шт.) ПС 35/10кВ Старый Буян" Красноярский район Самарская область | P_0255 | Затраты по УНЦ от 1.1 до 6 млн. руб. | УНЦ на проектные и изыскательские работы для отдельных элементов электрических сетей 10 кВ | ВЛ-10кВ Ф-СтБ-2 ПС 35/10кВ Старый Буян Красноярский район Самарская область | нд | П | 2027 | 10 | Затраты по УНЦ от 1.1 до 6 млн. руб. | Приказ № 123 | 13.05.2025 | Самарская область | 1 | 1 | 1 | 1 | 1 объект | П6-06 | 425.5 | 1 | 425.5 | нд
1.2.2.1 | "Реконструкция ВЛ-10кВ Ф-СтБ-2 (протяженностью 7,9 км) установка ПАРН 10 кВ (1шт.) ПС 35/10кВ Старый Буян" Красноярский район Самарская область | P_0255 | Протяженность до 6 км | УНЦ на проектные и изыскательские работы по ВЛ 10 кВ | ВЛ-10кВ Ф-СтБ-2 ПС 35/10кВ Старый Буян Красноярский район Самарская область | нд | П | 2027 | 10 | Протяженность до 6 км | Приказ № 123 | 13.05.2025 | Самарская область | 1 | 1 | 1 | 1 | 1 ед. | П3-04 | 3289.12 | 1 | 3289.12 | нд
1.2.2.1 | "Реконструкция ВЛ-10кВ Ф-СтБ-2 (протяженностью 7,9 км) установка ПАРН 10 кВ (1шт.) ПС 35/10кВ Старый Буян" Красноярский район Самарская область | P_0255 | Однополюсный разъединитель 10 кВ | УНЦ на демонтажные работы ПС 10 кВ | ВЛ-10кВ Ф-СтБ-2 ПС 35/10кВ Старый Буян Красноярский район Самарская область | нд | П | 2027 | 10 | Однополюсный разъединитель 10 кВ | Приказ № 123 | 13.05.2025 | Самарская область | 1 | 1 | 3 | 4 | 1 ед. | М6-12-1 | 11.65 | 1.1 | 153.78 | нд
1.2.2.1 | "Реконструкция ВЛ-10кВ Ф-СтБ-2 (протяженностью 7,9 км) установка ПАРН 10 кВ (1шт.) ПС 35/10кВ Старый Буян" Красноярский район Самарская область | P_0255 | Демонтаж ВЛ 10 кВ - одна цепь | УНЦ на демонтаж ВЛ 10 кВ | ВЛ-10кВ Ф-СтБ-2 ПС 35/10кВ Старый Буян Красноярский район Самарская область | нд | П | 2027 | 10 | Демонтаж ВЛ 10 кВ - одна цепь | Приказ № 123 | 13.05.2025 | Самарская область | 1 | 1 | 1 | 7.9 | 1 км | М2-02-1 | 484.33 | 1.1 | 4208.8277 | нд
1.2.2.1 | "Реконструкция ВЛ-10кВ Ф-СтБ-2 (протяженностью 7,9 км) установка ПАРН 10 кВ (1шт.) ПС 35/10кВ Старый Буян" Красноярский район Самарская область | P_0255 | одноцепная, все типы опор за исключением многогранных | УНЦ ВЛ 10 кВ на строительно-монтажные работы без опор и провода | ВЛ-10кВ Ф-СтБ-2 ПС 35/10кВ Старый Буян Красноярский район Самарская область | нд | П | 2027 | 10 | одноцепная, все типы опор за исключением многогранных | Приказ № 123 | 13.05.2025 | Самарская область | 1 | 1 | 1 | 7.9 | 1 км | Л1-02-1 | 1929.53 | 1.27 | 19358.9745 | нд
1.2.2.1 | "Реконструкция ВЛ-10кВ Ф-СтБ-2 (протяженностью 7,9 км) установка ПАРН 10 кВ (1шт.) ПС 35/10кВ Старый Буян" Красноярский район Самарская область | P_0255 | одноцепная, все типы опор за исключением многогранных | УНЦ опор ВЛ 10 кВ | ВЛ-10кВ Ф-СтБ-2 ПС 35/10кВ Старый Буян Красноярский район Самарская область | нд | П | 2027 | 10 | одноцепная, все типы опор за исключением многогранных | Приказ № 123 | 13.05.2025 | Самарская область | 1 | 1 | 1 | 7.9 | 1 км | Л3-02-1 | 1262.83 | 1.02 | 10175.8841 | нд
1.2.2.1 | "Реконструкция ВЛ-10кВ Ф-СтБ-2 (протяженностью 7,9 км) установка ПАРН 10 кВ (1шт.) ПС 35/10кВ Старый Буян" Красноярский район Самарская область | P_0255 | Ввод линейный (выключателя, трансформатора) на одну фазу (номинальный ток 1000 А и выше) | УНЦ элементов ПС без устройства фундаментов. Ввод линейный (выключателя, трансформатора) на одну фазу (номинальный ток, 1 000 А и выше). 10 кВ | ВЛ-10кВ Ф-СтБ-2 ПС 35/10кВ Старый Буян Красноярский район Самарская область | нд | П | 2027 | 10 | Ввод линейный (выключателя, трансформатора) на одну фазу (номинальный ток 1000 А и выше) | Приказ № 123 | 13.05.2025 | Самарская область | 1 | 1 | 1 | 4 | 1 ед. | И10-10-1 | 373.52 | 1.1 | 1643.488 | нд
1.2.2.1 | "Реконструкция ВЛ-10кВ Ф-СтБ-2 (протяженностью 7,9 км) установка ПАРН 10 кВ (1шт.) ПС 35/10кВ Старый Буян" Красноярский район Самарская область | P_0255 | Диаметр ствола до 11 см, 12 см и более | УНЦ на вырубку (расширение, расчистку) просеки ВЛ (для всех субъектов Российской Федерации). Расчистка кустарников и мелколесья, вырубка деревьев с диаметром ствола до 11 см, 12 см и более 10 кВ | ВЛ-10кВ Ф-СтБ-2 ПС 35/10кВ Старый Буян Красноярский район Самарская область | нд | П | 2027 | 10 | Диаметр ствола до 11 см, 12 см и более | Приказ № 123 | 13.05.2025 | Самарская область | 1 | 1 | 1 | 0.02 | 1 га | Б7-02 | 355.2 | 1 | 7.104 | нд
1.2.2.1 | "Реконструкция ВЛ-10кВ Ф-СтБ-2 (протяженностью 7,9 км) установка ПАРН 10 кВ (1шт.) ПС 35/10кВ Старый Буян" Красноярский район Самарская область | P_0255 | СИП-3, 95 мм2 / - мм2, 1 фазный провод | УНЦ провода СИП ВЛ 10 кВ | ВЛ-10кВ Ф-СтБ-2 ПС 35/10кВ Старый Буян Красноярский район Самарская область | нд | П | 2027 | 10 | СИП-3, 95 мм2 / - мм2, 1 фазный провод | Приказ № 123 | 13.05.2025 | Самарская область | 1 | 1 | 3 | 7.9 | 1 км | Л7-05-3 | 1562.5 | 1.02 | 37771.875 | нд
1.2.2.1 | "Реконструкция ВЛ-10кВ Ф-СтБ-2 (протяженностью 7,9 км) установка ПАРН 10 кВ (1шт.) ПС 35/10кВ Старый Буян" Красноярский район Самарская область | P_0255 | без интеграции в АСУ ТП | УНЦ автоматического пункта секционирования 10 кВ | ВЛ-10кВ Ф-СтБ-2 ПС 35/10кВ Старый Буян Красноярский район Самарская область | нд | П | 2027 | 10 | без интеграции в АСУ ТП | Приказ № 123 | 13.05.2025 | Самарская область | 1 | 1 | 1 | 1 | 1 ячейка | В6-01 | 2246.7 | 1.1 | 2471.37 | нд
1.2.2.1 | "Реконструкция ВЛ-10кВ Ф-СтБ-2 (протяженностью 7,9 км) установка ПАРН 10 кВ (1шт.) ПС 35/10кВ Старый Буян" Красноярский район Самарская область | P_0255 | Итого объем финансовых потребностей по инвестиционному проекту, тыс. рублей | нд | нд | нд | нд | нд | нд | нд | нд | нд | нд | нд | нд | нд | нд | нд | нд | нд | нд | 79511.3163 | нд
1.2.2.1 | Реконструкция ВЛ-6 кВ Ф-1 ПС 35/6 кВ Город-2. Нефтегорский район Самарская область (3,85 км) | P_0256 | Демонтаж ВЛ 6 кВ - одна цепь | УНЦ на демонтаж ВЛ 6 кВ | ВЛ-6 кВ Ф-1 ПС 35/6 кВ Город-2 Нефтегорский район Самарская область | нд | П | 2026 | 6 | Демонтаж ВЛ 6 кВ - одна цепь | Приказ № 123 | 13.05.2025 | Самарская область | 1 | 1 | 1 | 3.85 | 1 км | М2-02-1 | 484.33 | 1.1 | 2051.1375 | нд
1.2.2.1 | Реконструкция ВЛ-6 кВ Ф-1 ПС 35/6 кВ Город-2. Нефтегорский район Самарская область (3,85 км) | P_0256 | одноцепная, все типы опор за исключением многогранных | УНЦ ВЛ 6 кВ на строительно-монтажные работы без опор и провода | ВЛ-6 кВ Ф-1 ПС 35/6 кВ Город-2 Нефтегорский район Самарская область | нд | П | 2026 | 6 | одноцепная, все типы опор за исключением многогранных | Приказ № 123 | 13.05.2025 | Самарская область | 1 | 1 | 1 | 3.85 | 1 км | Л1-02-1 | 1929.53 | 1.27 | 9434.4369 | нд
1.2.2.1 | Реконструкция ВЛ-6 кВ Ф-1 ПС 35/6 кВ Город-2. Нефтегорский район Самарская область (3,85 км) | P_0256 | одноцепная, все типы опор за исключением многогранных | УНЦ опор ВЛ 6 кВ | ВЛ-6 кВ Ф-1 ПС 35/6 кВ Город-2 Нефтегорский район Самарская область | нд | П | 2026 | 6 | одноцепная, все типы опор за исключением многогранных | Приказ № 123 | 13.05.2025 | Самарская область | 1 | 1 | 1 | 3.85 | 1 км | Л3-02-1 | 1262.83 | 1.02 | 4959.1334 | нд
1.2.2.1 | Реконструкция ВЛ-6 кВ Ф-1 ПС 35/6 кВ Город-2. Нефтегорский район Самарская область (3,85 км) | P_0256 | Разъединитель на три полюса | УНЦ элементов ПС без устройства фундаментов. Разъединитель на три полюса. 10 кВ | ВЛ-6 кВ Ф-1 ПС 35/6 кВ Город-2 Нефтегорский район Самарская область | нд | П | 2026 | 6 | Разъединитель на три полюса | Приказ № 123 | 13.05.2025 | Самарская область | 1 | 1 | 1 | 1 | 1 ед. | И10-06-1 | 373.79 | 1.1 | 411.169 | нд
1.2.2.1 | Реконструкция ВЛ-6 кВ Ф-1 ПС 35/6 кВ Город-2. Нефтегорский район Самарская область (3,85 км) | P_0256 | СИП-3, 95 мм2 / - мм2, 1 фазный провод | УНЦ провода СИП ВЛ 6 кВ | ВЛ-6 кВ Ф-1 ПС 35/6 кВ Город-2 Нефтегорский район Самарская область | нд | П | 2026 | 6 | СИП-3, 95 мм2 / - мм2, 1 фазный провод | Приказ № 123 | 13.05.2025 | Самарская область | 1 | 1 | 1 | 11.55 | 1 км | Л7-05-3 | 1562.5 | 1.02 | 18407.8125 | нд
1.2.2.1 | Реконструкция ВЛ-6 кВ Ф-1 ПС 35/6 кВ Город-2. Нефтегорский район Самарская область (3,85 км) | P_0256 | Протяженность до 2 км | УНЦ на проектные и изыскательские работы по ВЛ 6 кВ | ВЛ-6 кВ Ф-1 ПС 35/6 кВ Город-2 Нефтегорский район Самарская область | нд | П | 2026 | 6 | Протяженность до 2 км | Приказ № 123 | 13.05.2025 | Самарская область | 1 | 1 | 1 | 1 | 1 ед. | П3-02 | 795.69 | 1 | 795.69 | нд
1.2.2.1 | Реконструкция ВЛ-6 кВ Ф-1 ПС 35/6 кВ Город-2. Нефтегорский район Самарская область (3,85 км) | P_0256 | Затраты по УНЦ от 0.2 до 0.6 млн. руб. | УНЦ на проектные и изыскательские работы для отдельных элементов электрических сетей 6 кВ | ВЛ-6 кВ Ф-1 ПС 35/6 кВ Город-2 Нефтегорский район Самарская область | нд | П | 2026 | 6 | Затраты по УНЦ от 0.2 до 0.6 млн. руб. | Приказ № 123 | 13.05.2025 | Самарская область | 1 | 1 | 1 | 1 | 1 объект | П6-04 | 56.73 | 1 | 56.73 | нд
1.2.2.1 | Реконструкция ВЛ-6 кВ Ф-1 ПС 35/6 кВ Город-2. Нефтегорский район Самарская область (3,85 км) | P_0256 | Итого объем финансовых потребностей по инвестиционному проекту, тыс. рублей | нд | нд | нд | нд | нд | нд | нд | нд | нд | нд | нд | нд | нд | нд | нд | нд | нд | нд | 36116.1094 | нд
1.2.2.1 | Реконструкция КЛ-0,4 кВ от ТП-1/400 Нефтегорский район Самарская область (0,25 км, в т.ч. ГНБ 0,015 км, демонтаж 0,2км) | P_0257 | Сечением до 95 мм2 | УНЦ на демонтажные работы КЛ. Сечением до 95 мм2 0.4 кВ | КЛ-0,4 кВ от ТП-1/400 Нефтегорский район Самарская область | нд | П | 2026 | 0.4 | Сечением до 95 мм2 | Приказ № 123 | 13.05.2025 | Самарская область | 1 | 1 | 1 | 0.2 | 1 км | М5-01-1 | 165.15 | 1.1 | 36.333 | нд
1.2.2.1 | Реконструкция КЛ-0,4 кВ от ТП-1/400 Нефтегорский район Самарская область (0,25 км, в т.ч. ГНБ 0,015 км, демонтаж 0,2км) | P_0257 | 1 труба диаметром 110 мм | УНЦ выполнения специального перехода кабельной линии методом ГНБ 0.4 кВ | КЛ-0,4 кВ от ТП-1/400 Нефтегорский район Самарская область | нд | П | 2026 | 0.4 | 1 труба диаметром 110 мм | Приказ № 123 | 13.05.2025 | Самарская область | 1 | 1 | 1 | 0.04 | 1 км | Н1-01-1 | 26087.97 | 1.1 | 1147.8707 | нд
1.2.2.1 | Реконструкция КЛ-0,4 кВ от ТП-1/400 Нефтегорский район Самарская область (0,25 км, в т.ч. ГНБ 0,015 км, демонтаж 0,2км) | P_0257 | одна цепь КЛ благоустройство по трассе без учета восстановления газонов | УНЦ на устройство траншеи КЛ и восстановление благоустройства по трассе 0.4 кВ | КЛ-0,4 кВ от ТП-1/400 Нефтегорский район Самарская область | нд | П | 2026 | 0.4 | одна цепь КЛ благоустройство по трассе без учета восстановления газонов | Приказ № 123 | 13.05.2025 | Самарская область | 1 | 1 | 1 | 0.125 | 1 км по трассе | Б2-01-1 | 933.4 | 1 | 116.675 | нд
1.2.2.1 | Реконструкция КЛ-0,4 кВ от ТП-1/400 Нефтегорский район Самарская область (0,25 км, в т.ч. ГНБ 0,015 км, демонтаж 0,2км) | P_0257 | одна цепь КЛ благоустройство по трассе с учетом восстановления газонов | УНЦ на устройство траншеи КЛ и восстановление благоустройства по трассе 0.4 кВ | КЛ-0,4 кВ от ТП-1/400 Нефтегорский район Самарская область | нд | П | 2026 | 0.4 | одна цепь КЛ благоустройство по трассе с учетом восстановления газонов | Приказ № 123 | 13.05.2025 | Самарская область | 1 | 1 | 1 | 0.07 | 1 км по трассе | Б2-01-3 | 2622.12 | 1 | 183.5484 | нд
1.2.2.1 | Реконструкция КЛ-0,4 кВ от ТП-1/400 Нефтегорский район Самарская область (0,25 км, в т.ч. ГНБ 0,015 км, демонтаж 0,2км) | P_0257 | одна цепь КЛ благоустройство по трассе без учета восстановления газонов | УНЦ на устройство траншеи КЛ с укладкой труб и восстановление благоустройства по трассе 0.4 кВ | КЛ-0,4 кВ от ТП-1/400 Нефтегорский район Самарская область | нд | П | 2026 | 0.4 | одна цепь КЛ благоустройство по трассе без учета восстановления газонов | Приказ № 123 | 13.05.2025 | Самарская область | 1 | 1 | 1 | 0.015 | 1 км по трассе | Б2.1-01-1 | 4014.81 | 1 | 60.2221 | нд
1.2.2.1 | Реконструкция КЛ-0,4 кВ от ТП-1/400 Нефтегорский район Самарская область (0,25 км, в т.ч. ГНБ 0,015 км, демонтаж 0,2км) | P_0257 | Диаметр трубы 90-140 мм | УНЦ кабельного сооружения с трубами 0.4 кВ | КЛ-0,4 кВ от ТП-1/400 Нефтегорский район Самарская область | нд | П | 2026 | 0.4 | Диаметр трубы 90-140 мм | Приказ № 123 | 13.05.2025 | Самарская область | 1 | 1 | 1 | 0.015 | 1 км | Н4-01 | 2672.47 | 1.1 | 44.0958 | нд
1.2.2.1 | Реконструкция КЛ-0,4 кВ от ТП-1/400 Нефтегорский район Самарская область (0,25 км, в т.ч. ГНБ 0,015 км, демонтаж 0,2км) | P_0257 | Песок, щебень, слой дорожного покрытия | УНЦ на восстановление дорожного покрытия при прокладке кабельной линии (для всех субъектов Российской Федерации). Тротуар 0.4 кВ | КЛ-0,4 кВ от ТП-1/400 Нефтегорский район Самарская область | нд | П | 2026 | 0.4 | Песок, щебень, слой дорожного покрытия | Приказ № 123 | 13.05.2025 | Самарская область | 1 | 1 | 1 | 125 | 1 м2 | Б4-01 | 2.36 | 1 | 295 | нд
1.2.2.1 | Реконструкция КЛ-0,4 кВ от ТП-1/400 Нефтегорский район Самарская область (0,25 км, в т.ч. ГНБ 0,015 км, демонтаж 0,2км) | P_0257 | 50 мм2, алюминий, 4 жилы | УНЦ КЛ 0.4 кВ | КЛ-0,4 кВ от ТП-1/400 Нефтегорский район Самарская область | нд | П | 2026 | 0.4 | 50 мм2, алюминий, 4 жилы | Приказ № 123 | 13.05.2025 | Самарская область | 1 | 1.0957 | 1 | 0.25 | 1 км | К3-04-1 | 658.18 | 1.1 | 198.3157 | нд
1.2.2.1 | Реконструкция КЛ-0,4 кВ от ТП-1/400 Нефтегорский район Самарская область (0,25 км, в т.ч. ГНБ 0,015 км, демонтаж 0,2км) | P_0257 | Ппроектные и изыскательские работы | УНЦ на проектные и изыскательские работы для КЛ 0.4 кВ | КЛ-0,4 кВ от ТП-1/400 Нефтегорский район Самарская область | нд | П | 2026 | 0.4 | Ппроектные и изыскательские работы | Приказ № 123 | 13.05.2025 | Самарская область | 1 | 1 | 1 | 1 | 1 км по трассе | П5-01 | 866.6 | 1 | 866.6 | нд
1.2.2.1 | Реконструкция КЛ-0,4 кВ от ТП-1/400 Нефтегорский район Самарская область (0,25 км, в т.ч. ГНБ 0,015 км, демонтаж 0,2км) | P_0257 | Итого объем финансовых потребностей по инвестиционному проекту, тыс. рублей | нд | нд | нд | нд | нд | нд | нд | нд | нд | нд | нд | нд | нд | нд | нд | нд | нд | нд | 2948.6607 | нд
1.2.2.1 | "Реконструкция ВЛ-6 кВ Ф-16 ПС 35/6 кВ "Город-2 протяженностью 3,55 км" Нефтегорский район Самарская область (протяженностью 3,85км, в т.ч. демонтаж 3,55км) | P_0258 | Демонтаж ВЛ 6 кВ - одна цепь | УНЦ на демонтаж ВЛ 6 кВ | ВЛ-6 кВ Ф-16 ПС 35/6 кВ Город-2 Нефтегорский район Самарская область | нд | П | 2026 | 6 | Демонтаж ВЛ 6 кВ - одна цепь | Приказ № 123 | 13.05.2025 | Самарская область | 1 | 1 | 1 | 3.55 | 1 км | М2-02-1 | 484.33 | 1.1 | 1891.3086 | нд
1.2.2.1 | "Реконструкция ВЛ-6 кВ Ф-16 ПС 35/6 кВ "Город-2 протяженностью 3,55 км" Нефтегорский район Самарская область (протяженностью 3,85км, в т.ч. демонтаж 3,55км) | P_0258 | одноцепная, все типы опор за исключением многогранных | УНЦ ВЛ 6 кВ на строительно-монтажные работы без опор и провода | ВЛ-6 кВ Ф-16 ПС 35/6 кВ Город-2 Нефтегорский район Самарская область | нд | П | 2026 | 6 | одноцепная, все типы опор за исключением многогранных | Приказ № 123 | 13.05.2025 | Самарская область | 1 | 1 | 1 | 3.85 | 1 км | Л1-02-1 | 1929.53 | 1.27 | 9434.4369 | нд
1.2.2.1 | "Реконструкция ВЛ-6 кВ Ф-16 ПС 35/6 кВ "Город-2 протяженностью 3,55 км" Нефтегорский район Самарская область (протяженностью 3,85км, в т.ч. демонтаж 3,55км) | P_0258 | одноцепная, все типы опор за исключением многогранных | УНЦ опор ВЛ 6 кВ | ВЛ-6 кВ Ф-16 ПС 35/6 кВ Город-2 Нефтегорский район Самарская область | нд | П | 2026 | 6 | одноцепная, все типы опор за исключением многогранных | Приказ № 123 | 13.05.2025 | Самарская область | 1 | 1 | 1 | 3.85 | 1 км | Л3-02-1 | 1262.83 | 1.02 | 4959.1334 | нд
1.2.2.1 | "Реконструкция ВЛ-6 кВ Ф-16 ПС 35/6 кВ "Город-2 протяженностью 3,55 км" Нефтегорский район Самарская область (протяженностью 3,85км, в т.ч. демонтаж 3,55км) | P_0258 | СИП-3, 70 мм2 / - мм2, 1 фазный провод | УНЦ провода СИП ВЛ 6 кВ | ВЛ-6 кВ Ф-16 ПС 35/6 кВ Город-2 Нефтегорский район Самарская область | нд | П | 2026 | 6 | СИП-3, 70 мм2 / - мм2, 1 фазный провод | Приказ № 123 | 13.05.2025 | Самарская область | 1 | 1 | 1 | 10.65 | 1 км | Л7-04-3 | 1529.52 | 1.02 | 16615.1758 | нд
1.2.2.1 | "Реконструкция ВЛ-6 кВ Ф-16 ПС 35/6 кВ "Город-2 протяженностью 3,55 км" Нефтегорский район Самарская область (протяженностью 3,85км, в т.ч. демонтаж 3,55км) | P_0258 | Разъединитель на три полюса | УНЦ элементов ПС без устройства фундаментов. Разъединитель на три полюса. 10 кВ | ВЛ-6 кВ Ф-16 ПС 35/6 кВ Город-2 Нефтегорский район Самарская область | нд | П | 2026 | 6 | Разъединитель на три полюса | Приказ № 123 | 13.05.2025 | Самарская область | 1 | 1 | 1 | 1 | 1 ед. | И10-06-1 | 373.79 | 1.1 | 411.169 | нд
1.2.2.1 | "Реконструкция ВЛ-6 кВ Ф-16 ПС 35/6 кВ "Город-2 протяженностью 3,55 км" Нефтегорский район Самарская область (протяженностью 3,85км, в т.ч. демонтаж 3,55км) | P_0258 | Протяженность до 2 км | УНЦ на проектные и изыскательские работы по ВЛ 6 кВ | ВЛ-6 кВ Ф-16 ПС 35/6 кВ Город-2 Нефтегорский район Самарская область | нд | П | 2026 | 6 | Протяженность до 2 км | Приказ № 123 | 13.05.2025 | Самарская область | 1 | 1 | 1 | 1 | 1 ед. | П3-02 | 795.69 | 1 | 795.69 | нд
1.2.2.1 | "Реконструкция ВЛ-6 кВ Ф-16 ПС 35/6 кВ "Город-2 протяженностью 3,55 км" Нефтегорский район Самарская область (протяженностью 3,85км, в т.ч. демонтаж 3,55км) | P_0258 | Затраты по УНЦ от 0.2 до 0.6 млн. руб. | УНЦ на проектные и изыскательские работы для отдельных элементов электрических сетей 6 кВ | ВЛ-6 кВ Ф-16 ПС 35/6 кВ Город-2 Нефтегорский район Самарская область | нд | П | 2026 | 6 | Затраты по УНЦ от 0.2 до 0.6 млн. руб. | Приказ № 123 | 13.05.2025 | Самарская область | 1 | 1 | 1 | 1 | 1 объект | П6-04 | 56.73 | 1 | 56.73 | нд
1.2.2.1 | "Реконструкция ВЛ-6 кВ Ф-16 ПС 35/6 кВ "Город-2 протяженностью 3,55 км" Нефтегорский район Самарская область (протяженностью 3,85км, в т.ч. демонтаж 3,55км) | P_0258 | Итого объем финансовых потребностей по инвестиционному проекту, тыс. рублей | нд | нд | нд | нд | нд | нд | нд | нд | нд | нд | нд | нд | нд | нд | нд | нд | нд | нд | 34163.6438 | нд
1.2.1.1 | Реконструкция ТП-Школа 6/0,4 2х400 кВА с заменой трансформаторов на 2х630 кВА Нефтегорский район Самарская область | P_0259 | 1 т-р, 630 кВА | УНЦ КТП киоскового типа 6 кВ | ТП-Школа/2х400 кВА | нд | П | 2026 | 6 | 1 т-р, 630 кВА | Приказ № 123 | 13.05.2025 | Самарская область | 1 | 1 | 1 | 2 | 1 ед. | Э1-08-1 | 3571.53 | 1.1 | 7857.366 | нд
1.2.1.1 | Реконструкция ТП-Школа 6/0,4 2х400 кВА с заменой трансформаторов на 2х630 кВА Нефтегорский район Самарская область | P_0259 | КТП 6 кВ мачтового (шкафного, столбового) и киоскового типа | УНЦ на демонтажные работы КТП 6 кВ | ТП-Школа/2х400 кВА | нд | П | 2026 | 6 | КТП 6 кВ мачтового (шкафного, столбового) и киоскового типа | Приказ № 123 | 13.05.2025 | Самарская область | 1 | 1 | 1 | 2 | 1 ед. | М6-05-10 | 143.66 | 1.1 | 316.052 | нд
1.2.1.1 | Реконструкция ТП-Школа 6/0,4 2х400 кВА с заменой трансформаторов на 2х630 кВА Нефтегорский район Самарская область | P_0259 | Многотарифный (многофункциональный) прибор учета | УНЦ ИИК. Установка однофазного прибора учета в распределительном устройстве 0.4 кВ | ТП-Школа/2х400 кВА | нд | П | 2026 | 0.23 | Многотарифный (многофункциональный) прибор учета | Приказ № 123 | 13.05.2025 | Самарская область | 1 | 1 | 1 | 4 | 1 точка учета | А1-15 | 45.31 | 1.1 | 199.364 | нд
1.2.1.1 | Реконструкция ТП-Школа 6/0,4 2х400 кВА с заменой трансформаторов на 2х630 кВА Нефтегорский район Самарская область | P_0259 | Ограждения из панелей металлических сетчатых по железобетонным столбам, монолитные фундаменты-столбы, ворота распашные и калитока | УНЦ защитных ограждений ПС. Ограждение предупредительное сетчатое 6 кВ | ТП-Школа/2х400 кВА | нд | П | 2026 | 6 | Ограждения из панелей металлических сетчатых по железобетонным столбам, монолитные фундаменты-столбы, ворота распашные и калитока | Приказ № 123 | 13.05.2025 | Самарская область | 1 | 1 | 1 | 32 | 1 м периметра ПС | У4-02 | 9.86 | 1.1 | 347.072 | нд
1.2.1.1 | Реконструкция ТП-Школа 6/0,4 2х400 кВА с заменой трансформаторов на 2х630 кВА Нефтегорский район Самарская область | P_0259 | Затраты по УНЦ от 6 до 11 млн. руб. | УНЦ на проектные и изыскательские работы для отдельных элементов электрических сетей 6 кВ | ТП-Школа/2х400 кВА | нд | П | 2026 | 6 | Затраты по УНЦ от 6 до 11 млн. руб. | Приказ № 123 | 13.05.2025 | Самарская область | 1 | 1 | 1 | 1 | 1 объект | П6-07 | 709.17 | 1 | 709.17 | нд
1.2.1.1 | Реконструкция ТП-Школа 6/0,4 2х400 кВА с заменой трансформаторов на 2х630 кВА Нефтегорский район Самарская область | P_0259 | Итого объем финансовых потребностей по инвестиционному проекту, тыс. рублей | нд | нд | нд | нд | нд | нд | нд | нд | нд | нд | нд | нд | нд | нд | нд | нд | нд | нд | 9429.024 | нд
1.2.2.1 | Реконструкция ВЛ-6 кВ Ф-2 ПС 35/6 кВ Город-1 протяженностью 3,69 км" Нефтегорский район Самарская область | P_0260 | Диаметр ствола до 11 см | УНЦ на вырубку (расширение, расчистку) просеки ВЛ (для всех субъектов Российской Федерации). Расчистка кустарников и мелколесья, вырубка деревьев и корчевка пней с диаметром ствола до 11 см 6 кВ | ВЛ-6 кВ Ф-2 ПС 35/6 кВ Город-1 Нефтегорский район Самарская область | нд | П | 2026 | 6 | Диаметр ствола до 11 см | Приказ № 123 | 13.05.2025 | Самарская область | 1 | 1 | 1 | 0.05 | 1 га | Б7-01 | 53.93 | 1 | 2.6965 | нд
1.2.2.1 | Реконструкция ВЛ-6 кВ Ф-2 ПС 35/6 кВ Город-1 протяженностью 3,69 км" Нефтегорский район Самарская область | P_0260 | Диаметр ствола до 11 см, 12 см и более | УНЦ на вырубку (расширение, расчистку) просеки ВЛ (для всех субъектов Российской Федерации). Расчистка кустарников и мелколесья, вырубка деревьев с диаметром ствола до 11 см, 12 см и более 6 кВ | ВЛ-6 кВ Ф-2 ПС 35/6 кВ Город-1 Нефтегорский район Самарская область | нд | П | 2026 | 6 | Диаметр ствола до 11 см, 12 см и более | Приказ № 123 | 13.05.2025 | Самарская область | 1 | 1 | 1 | 0.02 | 1 га | Б7-02 | 355.2 | 1 | 7.104 | нд
1.2.2.1 | Реконструкция ВЛ-6 кВ Ф-2 ПС 35/6 кВ Город-1 протяженностью 3,69 км" Нефтегорский район Самарская область | P_0260 | Демонтаж ВЛ 6 кВ - одна цепь | УНЦ на демонтаж ВЛ 6 кВ | ВЛ-6 кВ Ф-2 ПС 35/6 кВ Город-1 Нефтегорский район Самарская область | нд | П | 2026 | 6 | Демонтаж ВЛ 6 кВ - одна цепь | Приказ № 123 | 13.05.2025 | Самарская область | 1 | 1 | 1 | 3.69 | 1 км | М2-02-1 | 484.33 | 1.1 | 1965.8955 | нд
1.2.2.1 | Реконструкция ВЛ-6 кВ Ф-2 ПС 35/6 кВ Город-1 протяженностью 3,69 км" Нефтегорский район Самарская область | P_0260 | одноцепная, все типы опор за исключением многогранных | УНЦ ВЛ 6 кВ на строительно-монтажные работы без опор и провода | ВЛ-6 кВ Ф-2 ПС 35/6 кВ Город-1 Нефтегорский район Самарская область | нд | П | 2026 | 6 | одноцепная, все типы опор за исключением многогранных | Приказ № 123 | 13.05.2025 | Самарская область | 1 | 1 | 1 | 3.69 | 1 км | Л1-02-1 | 1929.53 | 1.27 | 9042.3564 | нд
1.2.2.1 | Реконструкция ВЛ-6 кВ Ф-2 ПС 35/6 кВ Город-1 протяженностью 3,69 км" Нефтегорский район Самарская область | P_0260 | одноцепная, все типы опор за исключением многогранных | УНЦ опор ВЛ 6 кВ | ВЛ-6 кВ Ф-2 ПС 35/6 кВ Город-1 Нефтегорский район Самарская область | нд | П | 2026 | 6 | одноцепная, все типы опор за исключением многогранных | Приказ № 123 | 13.05.2025 | Самарская область | 1 | 1 | 1 | 3.69 | 1 км | Л3-02-1 | 1262.83 | 1.02 | 4753.0396 | нд
1.2.2.1 | Реконструкция ВЛ-6 кВ Ф-2 ПС 35/6 кВ Город-1 протяженностью 3,69 км" Нефтегорский район Самарская область | P_0260 | СИП-3, 95 мм2 / - мм2, 1 фазный провод | УНЦ провода СИП ВЛ 6 кВ | ВЛ-6 кВ Ф-2 ПС 35/6 кВ Город-1 Нефтегорский район Самарская область | нд | П | 2026 | 6 | СИП-3, 95 мм2 / - мм2, 1 фазный провод | Приказ № 123 | 13.05.2025 | Самарская область | 1 | 1 | 1 | 11.07 | 1 км | Л7-05-3 | 1562.5 | 1.02 | 17642.8125 | нд
1.2.2.1 | Реконструкция ВЛ-6 кВ Ф-2 ПС 35/6 кВ Город-1 протяженностью 3,69 км" Нефтегорский район Самарская область | P_0260 | Протяженность до 2 км | УНЦ на проектные и изыскательские работы по ВЛ 6 кВ | ВЛ-6 кВ Ф-2 ПС 35/6 кВ Город-1 Нефтегорский район Самарская область | нд | П | 2026 | 6 | Протяженность до 2 км | Приказ № 123 | 13.05.2025 | Самарская область | 1 | 1 | 1 | 1 | 1 ед. | П3-02 | 795.69 | 1 | 795.69 | нд
1.2.2.1 | Реконструкция ВЛ-6 кВ Ф-2 ПС 35/6 кВ Город-1 протяженностью 3,69 км" Нефтегорский район Самарская область | P_0260 | Итого объем финансовых потребностей по инвестиционному проекту, тыс. рублей | нд | нд | нд | нд | нд | нд | нд | нд | нд | нд | нд | нд | нд | нд | нд | нд | нд | нд | 34209.5945 | нд
1.2.2.1 | "Реконструкция ВЛ-6 кВ Ф-1 ПС 35/6 кВ "Город-1 протяженностью 1,26 км" Нефтегорский район Самарская область | P_0261 | Разъединитель на три полюса | УНЦ элементов ПС без устройства фундаментов. Разъединитель на три полюса. 10 кВ | ВЛ-6 кВ Ф-1 ПС 35/6 кВ Город-1 Нефтегорский район Самарская область | нд | П | 2026 | 6 | Разъединитель на три полюса | Приказ № 123 | 13.05.2025 | Самарская область | 1 | 1 | 1 | 2 | 1 ед. | И10-06-1 | 373.79 | 1.1 | 822.338 | нд
1.2.2.1 | "Реконструкция ВЛ-6 кВ Ф-1 ПС 35/6 кВ "Город-1 протяженностью 1,26 км" Нефтегорский район Самарская область | P_0261 | Однополюсный разъединитель 6 кВ | УНЦ на демонтажные работы ПС 6 кВ | ВЛ-6 кВ Ф-1 ПС 35/6 кВ Город-1 Нефтегорский район Самарская область | нд | П | 2026 | 6 | Однополюсный разъединитель 6 кВ | Приказ № 123 | 13.05.2025 | Самарская область | 1 | 1 | 3 | 2 | 1 ед. | М6-12-1 | 11.65 | 1.1 | 76.89 | нд
1.2.2.1 | "Реконструкция ВЛ-6 кВ Ф-1 ПС 35/6 кВ "Город-1 протяженностью 1,26 км" Нефтегорский район Самарская область | P_0261 | Демонтаж ВЛ 6 кВ - одна цепь | УНЦ на демонтаж ВЛ 6 кВ | ВЛ-6 кВ Ф-1 ПС 35/6 кВ Город-1 Нефтегорский район Самарская область | нд | П | 2026 | 6 | Демонтаж ВЛ 6 кВ - одна цепь | Приказ № 123 | 13.05.2025 | Самарская область | 1 | 1 | 1 | 1.26 | 1 км | М2-02-1 | 484.33 | 1.1 | 671.2814 | нд
1.2.2.1 | "Реконструкция ВЛ-6 кВ Ф-1 ПС 35/6 кВ "Город-1 протяженностью 1,26 км" Нефтегорский район Самарская область | P_0261 | Диаметр ствола до 11 см | УНЦ на вырубку (расширение, расчистку) просеки ВЛ (для всех субъектов Российской Федерации). Расчистка кустарников и мелколесья, вырубка деревьев и корчевка пней с диаметром ствола до 11 см 6 кВ | ВЛ-6 кВ Ф-1 ПС 35/6 кВ Город-1 Нефтегорский район Самарская область | нд | П | 2026 | 6 | Диаметр ствола до 11 см | Приказ № 123 | 13.05.2025 | Самарская область | 1 | 1 | 1 | 0.08 | 1 га | Б7-01 | 53.93 | 1 | 4.3144 | нд
1.2.2.1 | "Реконструкция ВЛ-6 кВ Ф-1 ПС 35/6 кВ "Город-1 протяженностью 1,26 км" Нефтегорский район Самарская область | P_0261 | Диаметр ствола до 11 см, 12 см и более | УНЦ на вырубку (расширение, расчистку) просеки ВЛ (для всех субъектов Российской Федерации). Расчистка кустарников и мелколесья, вырубка деревьев с диаметром ствола до 11 см, 12 см и более 6 кВ | ВЛ-6 кВ Ф-1 ПС 35/6 кВ Город-1 Нефтегорский район Самарская область | нд | П | 2026 | 6 | Диаметр ствола до 11 см, 12 см и более | Приказ № 123 | 13.05.2025 | Самарская область | 1 | 1 | 1 | 0.015 | 1 га | Б7-02 | 355.2 | 1 | 5.328 | нд
1.2.2.1 | "Реконструкция ВЛ-6 кВ Ф-1 ПС 35/6 кВ "Город-1 протяженностью 1,26 км" Нефтегорский район Самарская область | P_0261 | СИП-3, 95 мм2 / - мм2, 1 фазный провод | УНЦ провода СИП ВЛ 6 кВ | ВЛ-6 кВ Ф-1 ПС 35/6 кВ Город-1 Нефтегорский район Самарская область | нд | П | 2026 | 6 | СИП-3, 95 мм2 / - мм2, 1 фазный провод | Приказ № 123 | 13.05.2025 | Самарская область | 1 | 1 | 3 | 1.26 | 1 км | Л7-05-3 | 1562.5 | 1.02 | 6024.375 | нд
1.2.2.1 | "Реконструкция ВЛ-6 кВ Ф-1 ПС 35/6 кВ "Город-1 протяженностью 1,26 км" Нефтегорский район Самарская область | P_0261 | одноцепная, все типы опор за исключением многогранных | УНЦ опор ВЛ 6 кВ | ВЛ-6 кВ Ф-1 ПС 35/6 кВ Город-1 Нефтегорский район Самарская область | нд | П | 2026 | 6 | одноцепная, все типы опор за исключением многогранных | Приказ № 123 | 13.05.2025 | Самарская область | 1 | 1 | 1 | 1.26 | 1 км | Л3-02-1 | 1262.83 | 1.02 | 1622.9891 | нд
1.2.2.1 | "Реконструкция ВЛ-6 кВ Ф-1 ПС 35/6 кВ "Город-1 протяженностью 1,26 км" Нефтегорский район Самарская область | P_0261 | одноцепная, все типы опор за исключением многогранных | УНЦ ВЛ 6 кВ на строительно-монтажные работы без опор и провода | ВЛ-6 кВ Ф-1 ПС 35/6 кВ Город-1 Нефтегорский район Самарская область | нд | П | 2026 | 6 | одноцепная, все типы опор за исключением многогранных | Приказ № 123 | 13.05.2025 | Самарская область | 1 | 1 | 1 | 1.26 | 1 км | Л1-02-1 | 1929.53 | 1.27 | 3087.6339 | нд
1.2.2.1 | "Реконструкция ВЛ-6 кВ Ф-1 ПС 35/6 кВ "Город-1 протяженностью 1,26 км" Нефтегорский район Самарская область | P_0261 | Протяженность до 2 км | УНЦ на проектные и изыскательские работы по ВЛ 6 кВ | ВЛ-6 кВ Ф-1 ПС 35/6 кВ Город-1 Нефтегорский район Самарская область | нд | П | 2026 | 6 | Протяженность до 2 км | Приказ № 123 | 13.05.2025 | Самарская область | 1 | 1 | 1 | 1 | 1 ед. | П3-02 | 795.69 | 1 | 795.69 | нд
1.2.2.1 | "Реконструкция ВЛ-6 кВ Ф-1 ПС 35/6 кВ "Город-1 протяженностью 1,26 км" Нефтегорский район Самарская область | P_0261 | Затраты по УНЦ от 0.6 до 1.1 млн. руб. | УНЦ на проектные и изыскательские работы для отдельных элементов электрических сетей 6 кВ | ВЛ-6 кВ Ф-1 ПС 35/6 кВ Город-1 Нефтегорский район Самарская область | нд | П | 2026 | 6 | Затраты по УНЦ от 0.6 до 1.1 млн. руб. | Приказ № 123 | 13.05.2025 | Самарская область | 1 | 1 | 1 | 1 | 1 объект | П6-05 | 99.28 | 1 | 99.28 | нд
1.2.2.1 | "Реконструкция ВЛ-6 кВ Ф-1 ПС 35/6 кВ "Город-1 протяженностью 1,26 км" Нефтегорский район Самарская область | P_0261 | Итого объем финансовых потребностей по инвестиционному проекту, тыс. рублей | нд | нд | нд | нд | нд | нд | нд | нд | нд | нд | нд | нд | нд | нд | нд | нд | нд | нд | 13210.1198 | нд
1.2.2.1 | Реконструкция КЛ-0,4 кВ от ТП-159/2*250 Нефтегорский район Самарская область (монтаж протяженностью 1,45 км, в т.ч демонтаж 0,5км). | P_0262 | Сечением до 95 мм2 | УНЦ на демонтажные работы КЛ. Сечением до 95 мм2 0.4 кВ | КЛ-0,4 кВ от ТП-159/2*250 Нефтегорский район Самарская область | нд | П | 2026 | 0.4 | Сечением до 95 мм2 | Приказ № 123 | 13.05.2025 | Самарская область | 1 | 1 | 1 | 0.5 | 1 км | М5-01-1 | 165.15 | 1.1 | 90.8325 | нд
1.2.2.1 | Реконструкция КЛ-0,4 кВ от ТП-159/2*250 Нефтегорский район Самарская область (монтаж протяженностью 1,45 км, в т.ч демонтаж 0,5км). | P_0262 | 1 труба диаметром 110 мм | УНЦ выполнения специального перехода кабельной линии методом ГНБ 0.4 кВ | КЛ-0,4 кВ от ТП-159/2*250 Нефтегорский район Самарская область | нд | П | 2026 | 0.4 | 1 труба диаметром 110 мм | Приказ № 123 | 13.05.2025 | Самарская область | 1 | 1 | 1 | 0.1 | 1 км | Н1-01-1 | 26087.97 | 1.1 | 2869.6767 | нд
1.2.2.1 | Реконструкция КЛ-0,4 кВ от ТП-159/2*250 Нефтегорский район Самарская область (монтаж протяженностью 1,45 км, в т.ч демонтаж 0,5км). | P_0262 | одна цепь КЛ благоустройство по трассе без учета восстановления газонов | УНЦ на устройство траншеи КЛ и восстановление благоустройства по трассе 0.4 кВ | КЛ-0,4 кВ от ТП-159/2*250 Нефтегорский район Самарская область | нд | П | 2026 | 0.4 | одна цепь КЛ благоустройство по трассе без учета восстановления газонов | Приказ № 123 | 13.05.2025 | Самарская область | 1 | 1 | 1 | 1 | 1 км по трассе | Б2-01-1 | 933.4 | 1 | 933.4 | нд
1.2.2.1 | Реконструкция КЛ-0,4 кВ от ТП-159/2*250 Нефтегорский район Самарская область (монтаж протяженностью 1,45 км, в т.ч демонтаж 0,5км). | P_0262 | одна цепь КЛ благоустройство по трассе с учетом восстановления газонов | УНЦ на устройство траншеи КЛ и восстановление благоустройства по трассе 0.4 кВ | КЛ-0,4 кВ от ТП-159/2*250 Нефтегорский район Самарская область | нд | П | 2026 | 0.4 | одна цепь КЛ благоустройство по трассе с учетом восстановления газонов | Приказ № 123 | 13.05.2025 | Самарская область | 1 | 1 | 1 | 0.225 | 1 км по трассе | Б2-01-3 | 2622.12 | 1 | 589.977 | нд
1.2.2.1 | Реконструкция КЛ-0,4 кВ от ТП-159/2*250 Нефтегорский район Самарская область (монтаж протяженностью 1,45 км, в т.ч демонтаж 0,5км). | P_0262 | одна цепь КЛ благоустройство по трассе без учета восстановления газонов | УНЦ на устройство траншеи КЛ с укладкой труб и восстановление благоустройства по трассе 0.4 кВ | КЛ-0,4 кВ от ТП-159/2*250 Нефтегорский район Самарская область | нд | П | 2026 | 0.4 | одна цепь КЛ благоустройство по трассе без учета восстановления газонов | Приказ № 123 | 13.05.2025 | Самарская область | 1 | 1 | 1 | 0.075 | 1 км по трассе | Б2.1-01-1 | 4014.81 | 1 | 301.1107 | нд
1.2.2.1 | Реконструкция КЛ-0,4 кВ от ТП-159/2*250 Нефтегорский район Самарская область (монтаж протяженностью 1,45 км, в т.ч демонтаж 0,5км). | P_0262 | Диаметр трубы 90-140 мм | УНЦ кабельного сооружения с трубами 0.4 кВ | КЛ-0,4 кВ от ТП-159/2*250 Нефтегорский район Самарская область | нд | П | 2026 | 0.4 | Диаметр трубы 90-140 мм | Приказ № 123 | 13.05.2025 | Самарская область | 1 | 1 | 1 | 0.075 | 1 км | Н4-01 | 2672.47 | 1.1 | 220.4788 | нд
1.2.2.1 | Реконструкция КЛ-0,4 кВ от ТП-159/2*250 Нефтегорский район Самарская область (монтаж протяженностью 1,45 км, в т.ч демонтаж 0,5км). | P_0262 | Песок, щебень, слой дорожного покрытия | УНЦ на восстановление дорожного покрытия при прокладке кабельной линии (для всех субъектов Российской Федерации). Тротуар 0.4 кВ | КЛ-0,4 кВ от ТП-159/2*250 Нефтегорский район Самарская область | нд | П | 2026 | 0.4 | Песок, щебень, слой дорожного покрытия | Приказ № 123 | 13.05.2025 | Самарская область | 1 | 1 | 1 | 650 | 1 м2 | Б4-01 | 2.36 | 1 | 1534 | нд
1.2.2.1 | Реконструкция КЛ-0,4 кВ от ТП-159/2*250 Нефтегорский район Самарская область (монтаж протяженностью 1,45 км, в т.ч демонтаж 0,5км). | P_0262 | 120 мм2, алюминий, 4 жилы | УНЦ КЛ 0.4 кВ | КЛ-0,4 кВ от ТП-159/2*250 Нефтегорский район Самарская область | нд | П | 2026 | 0.4 | 120 мм2, алюминий, 4 жилы | Приказ № 123 | 13.05.2025 | Самарская область | 1 | 1 | 1 | 1.45 | 1 км | К3-07-1 | 1017.44 | 1.1 | 1622.8168 | нд
1.2.2.1 | Реконструкция КЛ-0,4 кВ от ТП-159/2*250 Нефтегорский район Самарская область (монтаж протяженностью 1,45 км, в т.ч демонтаж 0,5км). | P_0262 | Ппроектные и изыскательские работы | УНЦ на проектные и изыскательские работы для КЛ 0.4 кВ | КЛ-0,4 кВ от ТП-159/2*250 Нефтегорский район Самарская область | нд | П | 2026 | 0.4 | Ппроектные и изыскательские работы | Приказ № 123 | 13.05.2025 | Самарская область | 1 | 1 | 1 | 1.3 | 1 км по трассе | П5-01 | 866.6 | 1 | 1126.58 | нд
1.2.2.1 | Реконструкция КЛ-0,4 кВ от ТП-159/2*250 Нефтегорский район Самарская область (монтаж протяженностью 1,45 км, в т.ч демонтаж 0,5км). | P_0262 | Итого объем финансовых потребностей по инвестиционному проекту, тыс. рублей | нд | нд | нд | нд | нд | нд | нд | нд | нд | нд | нд | нд | нд | нд | нд | нд | нд | нд | 9288.8725 | нд
1.2.2.1 | "Реконструкция КЛ-0,4 кВ от ТП-160/2*160" Нефтегорский район Самарская область (монтаж протяженностью 0,63 км, в т.ч демонтаж 0,15км). | P_0263 | Сечением до 95 мм2 | УНЦ на демонтажные работы КЛ. Сечением до 95 мм2 0.4 кВ | КЛ-0,4 кВ от ТП-160/2*160 Нефтегорский район Самарская область | нд | П | 2026 | 0.4 | Сечением до 95 мм2 | Приказ № 123 | 13.05.2025 | Самарская область | 1 | 1 | 1 | 0.15 | 1 км | М5-01-1 | 165.15 | 1.1 | 27.2497 | нд
1.2.2.1 | "Реконструкция КЛ-0,4 кВ от ТП-160/2*160" Нефтегорский район Самарская область (монтаж протяженностью 0,63 км, в т.ч демонтаж 0,15км). | P_0263 | 1 труба диаметром 110 мм | УНЦ выполнения специального перехода кабельной линии методом ГНБ 0.4 кВ | КЛ-0,4 кВ от ТП-160/2*160 Нефтегорский район Самарская область | нд | П | 2026 | 0.4 | 1 труба диаметром 110 мм | Приказ № 123 | 13.05.2025 | Самарская область | 1 | 1 | 1 | 0.05 | 1 км | Н1-01-1 | 26087.97 | 1.1 | 1434.8383 | нд
1.2.2.1 | "Реконструкция КЛ-0,4 кВ от ТП-160/2*160" Нефтегорский район Самарская область (монтаж протяженностью 0,63 км, в т.ч демонтаж 0,15км). | P_0263 | одна цепь КЛ благоустройство по трассе без учета восстановления газонов | УНЦ на устройство траншеи КЛ и восстановление благоустройства по трассе 0.4 кВ | КЛ-0,4 кВ от ТП-160/2*160 Нефтегорский район Самарская область | нд | П | 2026 | 0.4 | одна цепь КЛ благоустройство по трассе без учета восстановления газонов | Приказ № 123 | 13.05.2025 | Самарская область | 1 | 1 | 1 | 0.2 | 1 км по трассе | Б2-01-1 | 933.4 | 1 | 186.68 | нд
1.2.2.1 | "Реконструкция КЛ-0,4 кВ от ТП-160/2*160" Нефтегорский район Самарская область (монтаж протяженностью 0,63 км, в т.ч демонтаж 0,15км). | P_0263 | одна цепь КЛ благоустройство по трассе с учетом восстановления газонов | УНЦ на устройство траншеи КЛ и восстановление благоустройства по трассе 0.4 кВ | КЛ-0,4 кВ от ТП-160/2*160 Нефтегорский район Самарская область | нд | П | 2026 | 0.4 | одна цепь КЛ благоустройство по трассе с учетом восстановления газонов | Приказ № 123 | 13.05.2025 | Самарская область | 1 | 1 | 1 | 0.275 | 1 км по трассе | Б2-01-3 | 2622.12 | 1 | 721.083 | нд
1.2.2.1 | "Реконструкция КЛ-0,4 кВ от ТП-160/2*160" Нефтегорский район Самарская область (монтаж протяженностью 0,63 км, в т.ч демонтаж 0,15км). | P_0263 | одна цепь КЛ благоустройство по трассе без учета восстановления газонов | УНЦ на устройство траншеи КЛ с укладкой труб и восстановление благоустройства по трассе 0.4 кВ | КЛ-0,4 кВ от ТП-160/2*160 Нефтегорский район Самарская область | нд | П | 2026 | 0.4 | одна цепь КЛ благоустройство по трассе без учета восстановления газонов | Приказ № 123 | 13.05.2025 | Самарская область | 1 | 1 | 1 | 0.075 | 1 км по трассе | Б2.1-01-1 | 4014.81 | 1 | 301.1107 | нд
1.2.2.1 | "Реконструкция КЛ-0,4 кВ от ТП-160/2*160" Нефтегорский район Самарская область (монтаж протяженностью 0,63 км, в т.ч демонтаж 0,15км). | P_0263 | Диаметр трубы 90-140 мм | УНЦ кабельного сооружения с трубами 0.4 кВ | КЛ-0,4 кВ от ТП-160/2*160 Нефтегорский район Самарская область | нд | П | 2026 | 0.4 | Диаметр трубы 90-140 мм | Приказ № 123 | 13.05.2025 | Самарская область | 1 | 1 | 1 | 0.075 | 1 км | Н4-01 | 2672.47 | 1.1 | 220.4788 | нд
1.2.2.1 | "Реконструкция КЛ-0,4 кВ от ТП-160/2*160" Нефтегорский район Самарская область (монтаж протяженностью 0,63 км, в т.ч демонтаж 0,15км). | P_0263 | Песок, щебень, слой дорожного покрытия | УНЦ на восстановление дорожного покрытия при прокладке кабельной линии (для всех субъектов Российской Федерации). Тротуар 0.4 кВ | КЛ-0,4 кВ от ТП-160/2*160 Нефтегорский район Самарская область | нд | П | 2026 | 0.4 | Песок, щебень, слой дорожного покрытия | Приказ № 123 | 13.05.2025 | Самарская область | 1 | 1 | 1 | 300 | 1 м2 | Б4-01 | 2.36 | 1 | 708 | нд
1.2.2.1 | "Реконструкция КЛ-0,4 кВ от ТП-160/2*160" Нефтегорский район Самарская область (монтаж протяженностью 0,63 км, в т.ч демонтаж 0,15км). | P_0263 | 95 мм2, алюминий, 4 жилы | УНЦ КЛ 0.4 кВ | КЛ-0,4 кВ от ТП-160/2*160 Нефтегорский район Самарская область | нд | П | 2026 | 0.4 | 95 мм2, алюминий, 4 жилы | Приказ № 123 | 13.05.2025 | Самарская область | 1 | 1 | 1 | 0.63 | 1 км | К3-06-1 | 879.54 | 1.1 | 609.5212 | нд
1.2.2.1 | "Реконструкция КЛ-0,4 кВ от ТП-160/2*160" Нефтегорский район Самарская область (монтаж протяженностью 0,63 км, в т.ч демонтаж 0,15км). | P_0263 | Ппроектные и изыскательские работы | УНЦ на проектные и изыскательские работы для КЛ 0.4 кВ | КЛ-0,4 кВ от ТП-160/2*160 Нефтегорский район Самарская область | нд | П | 2026 | 0.4 | Ппроектные и изыскательские работы | Приказ № 123 | 13.05.2025 | Самарская область | 1 | 1 | 1 | 1 | 1 км по трассе | П5-01 | 866.6 | 1 | 866.6 | нд
1.2.2.1 | "Реконструкция КЛ-0,4 кВ от ТП-160/2*160" Нефтегорский район Самарская область (монтаж протяженностью 0,63 км, в т.ч демонтаж 0,15км). | P_0263 | Итого объем финансовых потребностей по инвестиционному проекту, тыс. рублей | нд | нд | нд | нд | нд | нд | нд | нд | нд | нд | нд | нд | нд | нд | нд | нд | нд | нд | 5075.5618 | нд
1.2.2.1 | Реконструкция КЛ-0,4 кВ от ТП-161/2*400 Нефтегорский район Самарская область (1,35 км, в т.ч. ГНБ 0,08 км, демонтаж 0,3км ) | P_0264 | Сечением до 95 мм2 | УНЦ на демонтажные работы КЛ. Сечением до 95 мм2 0.4 кВ | КЛ-0,4 кВ от ТП-161/2*400 Нефтегорский район Самарская область | нд | П | 2026 | 0.4 | Сечением до 95 мм2 | Приказ № 123 | 13.05.2025 | Самарская область | 1 | 1 | 1 | 0.3 | 1 км | М5-01-1 | 165.15 | 1.1 | 54.4995 | нд
1.2.2.1 | Реконструкция КЛ-0,4 кВ от ТП-161/2*400 Нефтегорский район Самарская область (1,35 км, в т.ч. ГНБ 0,08 км, демонтаж 0,3км ) | P_0264 | 1 труба диаметром 110 мм | УНЦ выполнения специального перехода кабельной линии методом ГНБ 0.4 кВ | КЛ-0,4 кВ от ТП-161/2*400 Нефтегорский район Самарская область | нд | П | 2026 | 0.4 | 1 труба диаметром 110 мм | Приказ № 123 | 13.05.2025 | Самарская область | 1 | 1 | 1 | 0.1 | 1 км | Н1-01-1 | 26087.97 | 1.1 | 2869.6767 | нд
1.2.2.1 | Реконструкция КЛ-0,4 кВ от ТП-161/2*400 Нефтегорский район Самарская область (1,35 км, в т.ч. ГНБ 0,08 км, демонтаж 0,3км ) | P_0264 | одна цепь КЛ благоустройство по трассе без учета восстановления газонов | УНЦ на устройство траншеи КЛ и восстановление благоустройства по трассе 0.4 кВ | КЛ-0,4 кВ от ТП-161/2*400 Нефтегорский район Самарская область | нд | П | 2026 | 0.4 | одна цепь КЛ благоустройство по трассе без учета восстановления газонов | Приказ № 123 | 13.05.2025 | Самарская область | 1 | 1 | 1 | 0.6 | 1 км по трассе | Б2-01-1 | 933.4 | 1 | 560.04 | нд
1.2.2.1 | Реконструкция КЛ-0,4 кВ от ТП-161/2*400 Нефтегорский район Самарская область (1,35 км, в т.ч. ГНБ 0,08 км, демонтаж 0,3км ) | P_0264 | одна цепь КЛ благоустройство по трассе с учетом восстановления газонов | УНЦ на устройство траншеи КЛ и восстановление благоустройства по трассе 0.4 кВ | КЛ-0,4 кВ от ТП-161/2*400 Нефтегорский район Самарская область | нд | П | 2026 | 0.4 | одна цепь КЛ благоустройство по трассе с учетом восстановления газонов | Приказ № 123 | 13.05.2025 | Самарская область | 1 | 1 | 1 | 0.52 | 1 км по трассе | Б2-01-3 | 2622.12 | 1 | 1363.5024 | нд
1.2.2.1 | Реконструкция КЛ-0,4 кВ от ТП-161/2*400 Нефтегорский район Самарская область (1,35 км, в т.ч. ГНБ 0,08 км, демонтаж 0,3км ) | P_0264 | одна цепь КЛ благоустройство по трассе без учета восстановления газонов | УНЦ на устройство траншеи КЛ с укладкой труб и восстановление благоустройства по трассе 0.4 кВ | КЛ-0,4 кВ от ТП-161/2*400 Нефтегорский район Самарская область | нд | П | 2026 | 0.4 | одна цепь КЛ благоустройство по трассе без учета восстановления газонов | Приказ № 123 | 13.05.2025 | Самарская область | 1 | 1 | 1 | 0.08 | 1 км по трассе | Б2.1-01-1 | 4014.81 | 1 | 321.1848 | нд
1.2.2.1 | Реконструкция КЛ-0,4 кВ от ТП-161/2*400 Нефтегорский район Самарская область (1,35 км, в т.ч. ГНБ 0,08 км, демонтаж 0,3км ) | P_0264 | Диаметр трубы 90-140 мм | УНЦ кабельного сооружения с трубами 0.4 кВ | КЛ-0,4 кВ от ТП-161/2*400 Нефтегорский район Самарская область | нд | П | 2026 | 0.4 | Диаметр трубы 90-140 мм | Приказ № 123 | 13.05.2025 | Самарская область | 1 | 1 | 1 | 0.08 | 1 км | Н4-01 | 2672.47 | 1.1 | 235.1774 | нд
1.2.2.1 | Реконструкция КЛ-0,4 кВ от ТП-161/2*400 Нефтегорский район Самарская область (1,35 км, в т.ч. ГНБ 0,08 км, демонтаж 0,3км ) | P_0264 | Песок, щебень, слой дорожного покрытия | УНЦ на восстановление дорожного покрытия при прокладке кабельной линии (для всех субъектов Российской Федерации). Тротуар 0.4 кВ | КЛ-0,4 кВ от ТП-161/2*400 Нефтегорский район Самарская область | нд | П | 2026 | 0.4 | Песок, щебень, слой дорожного покрытия | Приказ № 123 | 13.05.2025 | Самарская область | 1 | 1 | 1 | 600 | 1 м2 | Б4-01 | 2.36 | 1 | 1416 | нд
1.2.2.1 | Реконструкция КЛ-0,4 кВ от ТП-161/2*400 Нефтегорский район Самарская область (1,35 км, в т.ч. ГНБ 0,08 км, демонтаж 0,3км ) | P_0264 | 120 мм2, алюминий, 4 жилы | УНЦ КЛ 0.4 кВ | КЛ-0,4 кВ от ТП-161/2*400 Нефтегорский район Самарская область | нд | П | 2026 | 0.4 | 120 мм2, алюминий, 4 жилы | Приказ № 123 | 13.05.2025 | Самарская область | 1 | 1 | 1 | 1.35 | 1 км | К3-07-1 | 1017.44 | 1.1 | 1510.8984 | нд
1.2.2.1 | Реконструкция КЛ-0,4 кВ от ТП-161/2*400 Нефтегорский район Самарская область (1,35 км, в т.ч. ГНБ 0,08 км, демонтаж 0,3км ) | P_0264 | Ппроектные и изыскательские работы | УНЦ на проектные и изыскательские работы для КЛ 0.4 кВ | КЛ-0,4 кВ от ТП-161/2*400 Нефтегорский район Самарская область | нд | П | 2026 | 0.4 | Ппроектные и изыскательские работы | Приказ № 123 | 13.05.2025 | Самарская область | 1 | 1 | 1 | 1 | 1 км по трассе | П5-01 | 866.6 | 1 | 866.6 | нд
1.2.2.1 | Реконструкция КЛ-0,4 кВ от ТП-161/2*400 Нефтегорский район Самарская область (1,35 км, в т.ч. ГНБ 0,08 км, демонтаж 0,3км ) | P_0264 | Итого объем финансовых потребностей по инвестиционному проекту, тыс. рублей | нд | нд | нд | нд | нд | нд | нд | нд | нд | нд | нд | нд | нд | нд | нд | нд | нд | нд | 9197.5792 | нд
1.2.2.1 | "Реконструкция ВЛ-6 кВ Ф-1 РП-3 - КТП-204" протяженностью 5,2 км г.о. Новокуйбышевск Самарская область | P_0265 | СИП-3, 95 мм2 / - мм2, 1 фазный провод | УНЦ провода СИП ВЛ 6 кВ | ВЛ-6 кВ Ф-1 РП-3 - КТП-204 го Новокуйбышевск Самарская область | нд | П | 2026 | 6 | СИП-3, 95 мм2 / - мм2, 1 фазный провод | Приказ № 123 | 13.05.2025 | Самарская область | 1 | 1 | 1 | 15.6 | 1 км | Л7-05-3 | 1562.5 | 1.02 | 24862.5 | нд
1.2.2.1 | "Реконструкция ВЛ-6 кВ Ф-1 РП-3 - КТП-204" протяженностью 5,2 км г.о. Новокуйбышевск Самарская область | P_0265 | Демонтаж ВЛ 6 кВ - одна цепь | УНЦ на демонтаж ВЛ 6 кВ | ВЛ-6 кВ Ф-1 РП-3 - КТП-204 го Новокуйбышевск Самарская область | нд | П | 2026 | 6 | Демонтаж ВЛ 6 кВ - одна цепь | Приказ № 123 | 13.05.2025 | Самарская область | 1 | 1 | 1 | 5.2 | 1 км | М2-02-1 | 484.33 | 1.1 | 2770.3676 | нд
1.2.2.1 | "Реконструкция ВЛ-6 кВ Ф-1 РП-3 - КТП-204" протяженностью 5,2 км г.о. Новокуйбышевск Самарская область | P_0265 | одноцепная, все типы опор за исключением многогранных | УНЦ ВЛ 6 кВ на строительно-монтажные работы без опор и провода | ВЛ-6 кВ Ф-1 РП-3 - КТП-204 го Новокуйбышевск Самарская область | нд | П | 2026 | 6 | одноцепная, все типы опор за исключением многогранных | Приказ № 123 | 13.05.2025 | Самарская область | 1 | 1 | 1 | 5.2 | 1 км | Л1-02-1 | 1929.53 | 1.27 | 12742.6161 | нд
1.2.2.1 | "Реконструкция ВЛ-6 кВ Ф-1 РП-3 - КТП-204" протяженностью 5,2 км г.о. Новокуйбышевск Самарская область | P_0265 | одноцепная, все типы опор за исключением многогранных | УНЦ опор ВЛ 6 кВ | ВЛ-6 кВ Ф-1 РП-3 - КТП-204 го Новокуйбышевск Самарская область | нд | П | 2026 | 6 | одноцепная, все типы опор за исключением многогранных | Приказ № 123 | 13.05.2025 | Самарская область | 1 | 1 | 1 | 5.2 | 1 км | Л3-02-1 | 1262.83 | 1.02 | 6698.0503 | нд
1.2.2.1 | "Реконструкция ВЛ-6 кВ Ф-1 РП-3 - КТП-204" протяженностью 5,2 км г.о. Новокуйбышевск Самарская область | P_0265 | Затраты по УНЦ от 0.6 до 1.1 млн. руб. | УНЦ на проектные и изыскательские работы для отдельных элементов электрических сетей 6 кВ | ВЛ-6 кВ Ф-1 РП-3 - КТП-204 го Новокуйбышевск Самарская область | нд | П | 2026 | 6 | Затраты по УНЦ от 0.6 до 1.1 млн. руб. | Приказ № 123 | 13.05.2025 | Самарская область | 1 | 1 | 1 | 1 | 1 объект | П6-05 | 99.28 | 1 | 99.28 | нд
1.2.2.1 | "Реконструкция ВЛ-6 кВ Ф-1 РП-3 - КТП-204" протяженностью 5,2 км г.о. Новокуйбышевск Самарская область | P_0265 | Протяженность до 5 км | УНЦ на проектные и изыскательские работы по ВЛ 6 кВ | ВЛ-6 кВ Ф-1 РП-3 - КТП-204 го Новокуйбышевск Самарская область | нд | П | 2026 | 6 | Протяженность до 5 км | Приказ № 123 | 13.05.2025 | Самарская область | 1 | 1.6267 | 1 | 1 | 1 ед. | П3-03 | 795.69 | 1 | 1294.376 | нд
1.2.2.1 | "Реконструкция ВЛ-6 кВ Ф-1 РП-3 - КТП-204" протяженностью 5,2 км г.о. Новокуйбышевск Самарская область | P_0265 | Однополюсный разъединитель 6 кВ | УНЦ на демонтажные работы ПС 6 кВ | ВЛ-6 кВ Ф-1 РП-3 - КТП-204 го Новокуйбышевск Самарская область | нд | П | 2026 | 6 | Однополюсный разъединитель 6 кВ | Приказ № 123 | 13.05.2025 | Самарская область | 1 | 1 | 3 | 2 | 1 ед. | М6-12-1 | 11.65 | 1.1 | 76.89 | нд
1.2.2.1 | "Реконструкция ВЛ-6 кВ Ф-1 РП-3 - КТП-204" протяженностью 5,2 км г.о. Новокуйбышевск Самарская область | P_0265 | Разъединитель на три полюса | УНЦ элементов ПС без устройства фундаментов. Разъединитель на три полюса. 10 кВ | ВЛ-6 кВ Ф-1 РП-3 - КТП-204 го Новокуйбышевск Самарская область | нд | П | 2026 | 6 | Разъединитель на три полюса | Приказ № 123 | 13.05.2025 | Самарская область | 1 | 1 | 1 | 2 | 1 ед. | И10-06-1 | 373.79 | 1.1 | 822.338 | нд
1.2.2.1 | "Реконструкция ВЛ-6 кВ Ф-1 РП-3 - КТП-204" протяженностью 5,2 км г.о. Новокуйбышевск Самарская область | P_0265 | Итого объем финансовых потребностей по инвестиционному проекту, тыс. рублей | нд | нд | нд | нд | нд | нд | нд | нд | нд | нд | нд | нд | нд | нд | нд | нд | нд | нд | 49366.418 | нд
1.2.1.1 | Реконструкция КТП ВЗ 1140/40кВА СНТ Берег на КТП 6/0,4кВ 160 кВА г.о. Новокуйбышевск Самарская область | P_0266 | Ограждения из панелей металлических сетчатых по железобетонным столбам, монолитные фундаменты-столбы, ворота распашные и калитока | УНЦ защитных ограждений ПС. Ограждение предупредительное сетчатое 6 кВ | КТП ВЗ 1140/40кВА СНТБерег с на КТП 160 кВА го Новокуйбышевск Самарская область | нд | П | 2026 | 6 | Ограждения из панелей металлических сетчатых по железобетонным столбам, монолитные фундаменты-столбы, ворота распашные и калитока | Приказ № 123 | 13.05.2025 | Самарская область | 1 | 1 | 1 | 16 | 1 м периметра ПС | У4-02 | 9.86 | 1.1 | 173.536 | нд
1.2.1.1 | Реконструкция КТП ВЗ 1140/40кВА СНТ Берег на КТП 6/0,4кВ 160 кВА г.о. Новокуйбышевск Самарская область | P_0266 | КТП 6 кВ мачтового (шкафного, столбового) и киоскового типа | УНЦ на демонтажные работы КТП 6 кВ | КТП ВЗ 1140/40кВА СНТБерег с на КТП 160 кВА го Новокуйбышевск Самарская область | нд | П | 2026 | 6 | КТП 6 кВ мачтового (шкафного, столбового) и киоскового типа | Приказ № 123 | 13.05.2025 | Самарская область | 1 | 1 | 1 | 1 | 1 ед. | М6-05-10 | 143.66 | 1.1 | 158.026 | нд
1.2.1.1 | Реконструкция КТП ВЗ 1140/40кВА СНТ Берег на КТП 6/0,4кВ 160 кВА г.о. Новокуйбышевск Самарская область | P_0266 | 1 т-р, 160 кВА | УНЦ КТП киоскового типа 6 кВ | КТП ВЗ 1140/40кВА СНТБерег с на КТП 160 кВА го Новокуйбышевск Самарская область | нд | П | 2026 | 6 | 1 т-р, 160 кВА | Приказ № 123 | 13.05.2025 | Самарская область | 1 | 1 | 1 | 1 | 1 ед. | Э1-05-1 | 1288.91 | 1.1 | 1417.801 | нд
1.2.1.1 | Реконструкция КТП ВЗ 1140/40кВА СНТ Берег на КТП 6/0,4кВ 160 кВА г.о. Новокуйбышевск Самарская область | P_0266 | Затраты по УНЦ от 1.1 до 6 млн. руб. | УНЦ на проектные и изыскательские работы для отдельных элементов электрических сетей 6 кВ | КТП ВЗ 1140/40кВА СНТБерег с на КТП 160 кВА го Новокуйбышевск Самарская область | нд | П | 2026 | 6 | Затраты по УНЦ от 1.1 до 6 млн. руб. | Приказ № 123 | 13.05.2025 | Самарская область | 1 | 1 | 1 | 1 | 1 объект | П6-06 | 425.5 | 1 | 425.5 | нд
1.2.1.1 | Реконструкция КТП ВЗ 1140/40кВА СНТ Берег на КТП 6/0,4кВ 160 кВА г.о. Новокуйбышевск Самарская область | P_0266 | Итого объем финансовых потребностей по инвестиционному проекту, тыс. рублей | нд | нд | нд | нд | нд | нд | нд | нд | нд | нд | нд | нд | нд | нд | нд | нд | нд | нд | 2174.863 | нд
1.2.2.1 | Реконструкция отпайки ВЛ-6 кВ от опоры № 100/84 ВЛ-6 кВ Ф-1 РП-3 в пролетах опор № 101/1-101/12 г.о. Новокуйбышевск Самарская область (реконструкция двухцепной линии протяженностью 1,4 км) | P_0267 | Разъединитель на три полюса | УНЦ элементов ПС без устройства фундаментов. Разъединитель на три полюса. 10 кВ | ВЛ-6 кВ от опоры № 100/84 ВЛ-6 кВ Ф-1 РП-3 в пролетах опор № 101/1-101/12 го Новокуйбышевск Самарская область | нд | П | 2026 | 6 | Разъединитель на три полюса | Приказ № 123 | 13.05.2025 | Самарская область | 1 | 1 | 1 | 2 | 1 ед. | И10-06-1 | 373.79 | 1.1 | 822.338 | нд
1.2.2.1 | Реконструкция отпайки ВЛ-6 кВ от опоры № 100/84 ВЛ-6 кВ Ф-1 РП-3 в пролетах опор № 101/1-101/12 г.о. Новокуйбышевск Самарская область (реконструкция двухцепной линии протяженностью 1,4 км) | P_0267 | СИП-3, 95 мм2 / - мм2, 1 фазный провод | УНЦ провода СИП ВЛ 6 кВ | ВЛ-6 кВ от опоры № 100/84 ВЛ-6 кВ Ф-1 РП-3 в пролетах опор № 101/1-101/12 го Новокуйбышевск Самарская область | нд | П | 2026 | 6 | СИП-3, 95 мм2 / - мм2, 1 фазный провод | Приказ № 123 | 13.05.2025 | Самарская область | 1 | 1 | 3 | 1.4 | 1 км | Л7-05-3 | 1562.5 | 1.02 | 6693.75 | нд
1.2.2.1 | Реконструкция отпайки ВЛ-6 кВ от опоры № 100/84 ВЛ-6 кВ Ф-1 РП-3 в пролетах опор № 101/1-101/12 г.о. Новокуйбышевск Самарская область (реконструкция двухцепной линии протяженностью 1,4 км) | P_0267 | одноцепная, все типы опор за исключением многогранных | УНЦ ВЛ 6 кВ на строительно-монтажные работы без опор и провода | ВЛ-6 кВ от опоры № 100/84 ВЛ-6 кВ Ф-1 РП-3 в пролетах опор № 101/1-101/12 го Новокуйбышевск Самарская область | нд | П | 2026 | 6 | одноцепная, все типы опор за исключением многогранных | Приказ № 123 | 13.05.2025 | Самарская область | 1 | 1 | 1 | 1.4 | 1 км | Л1-02-1 | 1929.53 | 1.27 | 3430.7043 | нд
1.2.2.1 | Реконструкция отпайки ВЛ-6 кВ от опоры № 100/84 ВЛ-6 кВ Ф-1 РП-3 в пролетах опор № 101/1-101/12 г.о. Новокуйбышевск Самарская область (реконструкция двухцепной линии протяженностью 1,4 км) | P_0267 | Диаметр ствола до 11 см, 12 см и более | УНЦ на вырубку (расширение, расчистку) просеки ВЛ (для всех субъектов Российской Федерации). Расчистка кустарников и мелколесья, вырубка деревьев с диаметром ствола до 11 см, 12 см и более 6 кВ | ВЛ-6 кВ от опоры № 100/84 ВЛ-6 кВ Ф-1 РП-3 в пролетах опор № 101/1-101/12 го Новокуйбышевск Самарская область | нд | П | 2026 | 6 | Диаметр ствола до 11 см, 12 см и более | Приказ № 123 | 13.05.2025 | Самарская область | 1 | 1 | 1 | 0.007 | 1 га | Б7-02 | 355.2 | 1 | 2.4864 | нд
1.2.2.1 | Реконструкция отпайки ВЛ-6 кВ от опоры № 100/84 ВЛ-6 кВ Ф-1 РП-3 в пролетах опор № 101/1-101/12 г.о. Новокуйбышевск Самарская область (реконструкция двухцепной линии протяженностью 1,4 км) | P_0267 | Однополюсный разъединитель 6 кВ | УНЦ на демонтажные работы ПС 6 кВ | ВЛ-6 кВ от опоры № 100/84 ВЛ-6 кВ Ф-1 РП-3 в пролетах опор № 101/1-101/12 го Новокуйбышевск Самарская область | нд | П | 2026 | 6 | Однополюсный разъединитель 6 кВ | Приказ № 123 | 13.05.2025 | Самарская область | 1 | 1 | 3 | 2 | 1 ед. | М6-12-1 | 11.65 | 1.1 | 76.89 | нд
1.2.2.1 | Реконструкция отпайки ВЛ-6 кВ от опоры № 100/84 ВЛ-6 кВ Ф-1 РП-3 в пролетах опор № 101/1-101/12 г.о. Новокуйбышевск Самарская область (реконструкция двухцепной линии протяженностью 1,4 км) | P_0267 | Демонтаж ВЛ 6 кВ - одна цепь | УНЦ на демонтаж ВЛ 6 кВ | ВЛ-6 кВ от опоры № 100/84 ВЛ-6 кВ Ф-1 РП-3 в пролетах опор № 101/1-101/12 го Новокуйбышевск Самарская область | нд | П | 2026 | 6 | Демонтаж ВЛ 6 кВ - одна цепь | Приказ № 123 | 13.05.2025 | Самарская область | 1 | 1 | 1 | 1.4 | 1 км | М2-02-1 | 484.33 | 1.1 | 745.8682 | нд
1.2.2.1 | Реконструкция отпайки ВЛ-6 кВ от опоры № 100/84 ВЛ-6 кВ Ф-1 РП-3 в пролетах опор № 101/1-101/12 г.о. Новокуйбышевск Самарская область (реконструкция двухцепной линии протяженностью 1,4 км) | P_0267 | одноцепная, все типы опор за исключением многогранных | УНЦ опор ВЛ 6 кВ | ВЛ-6 кВ от опоры № 100/84 ВЛ-6 кВ Ф-1 РП-3 в пролетах опор № 101/1-101/12 го Новокуйбышевск Самарская область | нд | П | 2026 | 6 | одноцепная, все типы опор за исключением многогранных | Приказ № 123 | 13.05.2025 | Самарская область | 1 | 1 | 1 | 1.4 | 1 км | Л3-02-1 | 1262.83 | 1.02 | 1803.3212 | нд
1.2.2.1 | Реконструкция отпайки ВЛ-6 кВ от опоры № 100/84 ВЛ-6 кВ Ф-1 РП-3 в пролетах опор № 101/1-101/12 г.о. Новокуйбышевск Самарская область (реконструкция двухцепной линии протяженностью 1,4 км) | P_0267 | Протяженность до 2 км | УНЦ на проектные и изыскательские работы по ВЛ 6 кВ | ВЛ-6 кВ от опоры № 100/84 ВЛ-6 кВ Ф-1 РП-3 в пролетах опор № 101/1-101/12 го Новокуйбышевск Самарская область | нд | П | 2026 | 6 | Протяженность до 2 км | Приказ № 123 | 13.05.2025 | Самарская область | 1 | 1 | 1 | 1 | 1 ед. | П3-02 | 795.69 | 1 | 795.69 | нд
1.2.2.1 | Реконструкция отпайки ВЛ-6 кВ от опоры № 100/84 ВЛ-6 кВ Ф-1 РП-3 в пролетах опор № 101/1-101/12 г.о. Новокуйбышевск Самарская область (реконструкция двухцепной линии протяженностью 1,4 км) | P_0267 | Затраты по УНЦ от 0.6 до 1.1 млн. руб. | УНЦ на проектные и изыскательские работы для отдельных элементов электрических сетей 6 кВ | ВЛ-6 кВ от опоры № 100/84 ВЛ-6 кВ Ф-1 РП-3 в пролетах опор № 101/1-101/12 го Новокуйбышевск Самарская область | нд | П | 2026 | 6 | Затраты по УНЦ от 0.6 до 1.1 млн. руб. | Приказ № 123 | 13.05.2025 | Самарская область | 1 | 1 | 1 | 1 | 1 объект | П6-05 | 99.28 | 1 | 99.28 | нд
1.2.2.1 | Реконструкция отпайки ВЛ-6 кВ от опоры № 100/84 ВЛ-6 кВ Ф-1 РП-3 в пролетах опор № 101/1-101/12 г.о. Новокуйбышевск Самарская область (реконструкция двухцепной линии протяженностью 1,4 км) | P_0267 | Итого объем финансовых потребностей по инвестиционному проекту, тыс. рублей | нд | нд | нд | нд | нд | нд | нд | нд | нд | нд | нд | нд | нд | нд | нд | нд | нд | нд | 14470.3282 | нд
1.2.2.1 | "Реконструкция ВЛ-0,4 кВ (протяженностью 11,19км) от КТП-Вз 1501 6/0,4/320 кВА с заменой КТП на 6/0,4/400 кВА; КЛ-6 кВ (двухцепная протяженностью 1км) Ф-15 ТП-Вз-1 Нк НПЗ до КТП-Вз 1501 6/0,4/320 кВА, монтаж приборов учета (146т.у.)" г.о. Новокуйбышевск Самарская область | P_0268 | Демонтаж ВЛ 6 кВ - одна цепь | УНЦ на демонтаж ВЛ 6 кВ | ВЛ-0,4 кВ от КТП-Вз 1501/320 кВА с заменой КТП на 400 кВА; ВЛ-6 кВ Ф-15 ТП-Вз-1 Нк НПЗ до КТП-Вз 1501/320 кВА го Новокуйбышевск Самарская область | нд | П | 2027 | 6 | Демонтаж ВЛ 6 кВ - одна цепь | Приказ № 123 | 13.05.2025 | Самарская область | 1 | 1 | 1 | 1 | 1 км | М2-02-1 | 484.33 | 1.1 | 532.763 | нд
1.2.2.1 | "Реконструкция ВЛ-0,4 кВ (протяженностью 11,19км) от КТП-Вз 1501 6/0,4/320 кВА с заменой КТП на 6/0,4/400 кВА; КЛ-6 кВ (двухцепная протяженностью 1км) Ф-15 ТП-Вз-1 Нк НПЗ до КТП-Вз 1501 6/0,4/320 кВА, монтаж приборов учета (146т.у.)" г.о. Новокуйбышевск Самарская область | P_0268 | Песок, щебень, слой дорожного покрытия | УНЦ на восстановление дорожного покрытия при прокладке кабельной линии (для всех субъектов Российской Федерации). Проезжая часть 6 кВ | ВЛ-0,4 кВ от КТП-Вз 1501/320 кВА с заменой КТП на 400 кВА; ВЛ-6 кВ Ф-15 ТП-Вз-1 Нк НПЗ до КТП-Вз 1501/320 кВА го Новокуйбышевск Самарская область | нд | П | 2027 | 6 | Песок, щебень, слой дорожного покрытия | Приказ № 123 | 13.05.2025 | Самарская область | 1 | 1 | 1 | 650 | 1 м2 | Б4-02 | 4.4 | 1 | 2860 | нд
1.2.2.1 | "Реконструкция ВЛ-0,4 кВ (протяженностью 11,19км) от КТП-Вз 1501 6/0,4/320 кВА с заменой КТП на 6/0,4/400 кВА; КЛ-6 кВ (двухцепная протяженностью 1км) Ф-15 ТП-Вз-1 Нк НПЗ до КТП-Вз 1501 6/0,4/320 кВА, монтаж приборов учета (146т.у.)" г.о. Новокуйбышевск Самарская область | P_0268 | В комплекте с ТТ | УНЦ ИИК. Установка трехфазного прибора учета трансформаторного включения с ТТ в распределительном устройстве 0.4 кВ | ВЛ-0,4 кВ от КТП-Вз 1501/320 кВА с заменой КТП на 400 кВА; ВЛ-6 кВ Ф-15 ТП-Вз-1 Нк НПЗ до КТП-Вз 1501/320 кВА го Новокуйбышевск Самарская область | нд | П | 2027 | 0.4 | В комплекте с ТТ | Приказ № 123 | 13.05.2025 | Самарская область | 1 | 1 | 1 | 1 | 1 точка учета | А1-33 | 517.48 | 1.1 | 569.228 | нд
1.2.2.1 | "Реконструкция ВЛ-0,4 кВ (протяженностью 11,19км) от КТП-Вз 1501 6/0,4/320 кВА с заменой КТП на 6/0,4/400 кВА; КЛ-6 кВ (двухцепная протяженностью 1км) Ф-15 ТП-Вз-1 Нк НПЗ до КТП-Вз 1501 6/0,4/320 кВА, монтаж приборов учета (146т.у.)" г.о. Новокуйбышевск Самарская область | P_0268 | Ограждения из панелей металлических сетчатых по железобетонным столбам, монолитные фундаменты-столбы, ворота распашные и калитока | УНЦ защитных ограждений ПС. Ограждение предупредительное сетчатое 6 кВ | ВЛ-0,4 кВ от КТП-Вз 1501/320 кВА с заменой КТП на 400 кВА; ВЛ-6 кВ Ф-15 ТП-Вз-1 Нк НПЗ до КТП-Вз 1501/320 кВА го Новокуйбышевск Самарская область | нд | П | 2027 | 6 | Ограждения из панелей металлических сетчатых по железобетонным столбам, монолитные фундаменты-столбы, ворота распашные и калитока | Приказ № 123 | 13.05.2025 | Самарская область | 1 | 1 | 1 | 30 | 1 м периметра ПС | У4-02 | 9.86 | 1.1 | 325.38 | нд
1.2.2.1 | "Реконструкция ВЛ-0,4 кВ (протяженностью 11,19км) от КТП-Вз 1501 6/0,4/320 кВА с заменой КТП на 6/0,4/400 кВА; КЛ-6 кВ (двухцепная протяженностью 1км) Ф-15 ТП-Вз-1 Нк НПЗ до КТП-Вз 1501 6/0,4/320 кВА, монтаж приборов учета (146т.у.)" г.о. Новокуйбышевск Самарская область | P_0268 | Однофазный ввод от прибора учета | УНЦ ИИК. Организация однофазного ввода от прибора учета, установленного в разрыв несущего провода на опоре ВЛ, к потребителю 0.23 кВ | ВЛ-0,4 кВ от КТП-Вз 1501/320 кВА с заменой КТП на 400 кВА; ВЛ-6 кВ Ф-15 ТП-Вз-1 Нк НПЗ до КТП-Вз 1501/320 кВА го Новокуйбышевск Самарская область | нд | П | 2027 | 0.23 | Однофазный ввод от прибора учета | Приказ № 123 | 13.05.2025 | Самарская область | 1 | 1 | 1 | 90 | 1 точка учета | А1-59 | 5.77 | 1.1 | 571.23 | нд
1.2.2.1 | "Реконструкция ВЛ-0,4 кВ (протяженностью 11,19км) от КТП-Вз 1501 6/0,4/320 кВА с заменой КТП на 6/0,4/400 кВА; КЛ-6 кВ (двухцепная протяженностью 1км) Ф-15 ТП-Вз-1 Нк НПЗ до КТП-Вз 1501 6/0,4/320 кВА, монтаж приборов учета (146т.у.)" г.о. Новокуйбышевск Самарская область | P_0268 | Ппроектные и изыскательские работы | УНЦ на проектные и изыскательские работы для КЛ 6 кВ | ВЛ-0,4 кВ от КТП-Вз 1501/320 кВА с заменой КТП на 400 кВА; ВЛ-6 кВ Ф-15 ТП-Вз-1 Нк НПЗ до КТП-Вз 1501/320 кВА го Новокуйбышевск Самарская область | нд | П | 2027 | 6 | Ппроектные и изыскательские работы | Приказ № 123 | 13.05.2025 | Самарская область | 1 | 1 | 1 | 1 | 1 км по трассе | П5-01 | 866.6 | 1 | 866.6 | нд
1.2.2.1 | "Реконструкция ВЛ-0,4 кВ (протяженностью 11,19км) от КТП-Вз 1501 6/0,4/320 кВА с заменой КТП на 6/0,4/400 кВА; КЛ-6 кВ (двухцепная протяженностью 1км) Ф-15 ТП-Вз-1 Нк НПЗ до КТП-Вз 1501 6/0,4/320 кВА, монтаж приборов учета (146т.у.)" г.о. Новокуйбышевск Самарская область | P_0268 | КТП 6 кВ мачтового (шкафного, столбового) и киоскового типа | УНЦ на демонтажные работы КТП 6 кВ | ВЛ-0,4 кВ от КТП-Вз 1501/320 кВА с заменой КТП на 400 кВА; ВЛ-6 кВ Ф-15 ТП-Вз-1 Нк НПЗ до КТП-Вз 1501/320 кВА го Новокуйбышевск Самарская область | нд | П | 2027 | 6 | КТП 6 кВ мачтового (шкафного, столбового) и киоскового типа | Приказ № 123 | 13.05.2025 | Самарская область | 1 | 1 | 1 | 1 | 1 ед. | М6-05-10 | 143.66 | 1.1 | 158.026 | нд
1.2.2.1 | "Реконструкция ВЛ-0,4 кВ (протяженностью 11,19км) от КТП-Вз 1501 6/0,4/320 кВА с заменой КТП на 6/0,4/400 кВА; КЛ-6 кВ (двухцепная протяженностью 1км) Ф-15 ТП-Вз-1 Нк НПЗ до КТП-Вз 1501 6/0,4/320 кВА, монтаж приборов учета (146т.у.)" г.о. Новокуйбышевск Самарская область | P_0268 | Однополюсный разъединитель 6 кВ | УНЦ на демонтажные работы ПС 6 кВ | ВЛ-0,4 кВ от КТП-Вз 1501/320 кВА с заменой КТП на 400 кВА; ВЛ-6 кВ Ф-15 ТП-Вз-1 Нк НПЗ до КТП-Вз 1501/320 кВА го Новокуйбышевск Самарская область | нд | П | 2027 | 6 | Однополюсный разъединитель 6 кВ | Приказ № 123 | 13.05.2025 | Самарская область | 1 | 1 | 3 | 2 | 1 ед. | М6-12-1 | 11.65 | 1.1 | 76.89 | нд
1.2.2.1 | "Реконструкция ВЛ-0,4 кВ (протяженностью 11,19км) от КТП-Вз 1501 6/0,4/320 кВА с заменой КТП на 6/0,4/400 кВА; КЛ-6 кВ (двухцепная протяженностью 1км) Ф-15 ТП-Вз-1 Нк НПЗ до КТП-Вз 1501 6/0,4/320 кВА, монтаж приборов учета (146т.у.)" г.о. Новокуйбышевск Самарская область | P_0268 | одноцепная, все типы опор за исключением многогранных | УНЦ ВЛ 0.4 кВ на строительно-монтажные работы без опор и провода | ВЛ-0,4 кВ от КТП-Вз 1501/320 кВА с заменой КТП на 400 кВА; ВЛ-6 кВ Ф-15 ТП-Вз-1 Нк НПЗ до КТП-Вз 1501/320 кВА го Новокуйбышевск Самарская область | нд | П | 2027 | 0.4 | одноцепная, все типы опор за исключением многогранных | Приказ № 123 | 13.05.2025 | Самарская область | 1 | 1 | 1 | 11.19 | 1 км | Л1-01-1 | 963.68 | 1.4 | 15097.0109 | нд
1.2.2.1 | "Реконструкция ВЛ-0,4 кВ (протяженностью 11,19км) от КТП-Вз 1501 6/0,4/320 кВА с заменой КТП на 6/0,4/400 кВА; КЛ-6 кВ (двухцепная протяженностью 1км) Ф-15 ТП-Вз-1 Нк НПЗ до КТП-Вз 1501 6/0,4/320 кВА, монтаж приборов учета (146т.у.)" г.о. Новокуйбышевск Самарская область | P_0268 | одноцепная, все типы опор за исключением многогранных | УНЦ опор ВЛ 0.4 кВ | ВЛ-0,4 кВ от КТП-Вз 1501/320 кВА с заменой КТП на 400 кВА; ВЛ-6 кВ Ф-15 ТП-Вз-1 Нк НПЗ до КТП-Вз 1501/320 кВА го Новокуйбышевск Самарская область | нд | П | 2027 | 0.4 | одноцепная, все типы опор за исключением многогранных | Приказ № 123 | 13.05.2025 | Самарская область | 1 | 1 | 1 | 11.19 | 1 км | Л3-01-1 | 949.02 | 1.02 | 10831.9245 | нд
1.2.2.1 | "Реконструкция ВЛ-0,4 кВ (протяженностью 11,19км) от КТП-Вз 1501 6/0,4/320 кВА с заменой КТП на 6/0,4/400 кВА; КЛ-6 кВ (двухцепная протяженностью 1км) Ф-15 ТП-Вз-1 Нк НПЗ до КТП-Вз 1501 6/0,4/320 кВА, монтаж приборов учета (146т.у.)" г.о. Новокуйбышевск Самарская область | P_0268 | Трехфазный ввод от прибора учета | УНЦ ИИК. Организация трехфазного ввода от прибора учета, установленного в разрыв несущего провода на опоре ВЛ, к потребителю 0.4 кВ | ВЛ-0,4 кВ от КТП-Вз 1501/320 кВА с заменой КТП на 400 кВА; ВЛ-6 кВ Ф-15 ТП-Вз-1 Нк НПЗ до КТП-Вз 1501/320 кВА го Новокуйбышевск Самарская область | нд | П | 2027 | 0.4 | Трехфазный ввод от прибора учета | Приказ № 123 | 13.05.2025 | Самарская область | 1 | 1 | 1 | 55 | 1 точка учета | А1-63 | 7.67 | 1.1 | 464.035 | нд
1.2.2.1 | "Реконструкция ВЛ-0,4 кВ (протяженностью 11,19км) от КТП-Вз 1501 6/0,4/320 кВА с заменой КТП на 6/0,4/400 кВА; КЛ-6 кВ (двухцепная протяженностью 1км) Ф-15 ТП-Вз-1 Нк НПЗ до КТП-Вз 1501 6/0,4/320 кВА, монтаж приборов учета (146т.у.)" г.о. Новокуйбышевск Самарская область | P_0268 | Диаметр трубы 90-140 мм | УНЦ кабельного сооружения с трубами 6 кВ | ВЛ-0,4 кВ от КТП-Вз 1501/320 кВА с заменой КТП на 400 кВА; ВЛ-6 кВ Ф-15 ТП-Вз-1 Нк НПЗ до КТП-Вз 1501/320 кВА го Новокуйбышевск Самарская область | нд | П | 2027 | 6 | Диаметр трубы 90-140 мм | Приказ № 123 | 13.05.2025 | Самарская область | 1 | 1 | 1 | 0.24 | 1 км | Н4-01 | 2672.47 | 1.1 | 705.5321 | нд
1.2.2.1 | "Реконструкция ВЛ-0,4 кВ (протяженностью 11,19км) от КТП-Вз 1501 6/0,4/320 кВА с заменой КТП на 6/0,4/400 кВА; КЛ-6 кВ (двухцепная протяженностью 1км) Ф-15 ТП-Вз-1 Нк НПЗ до КТП-Вз 1501 6/0,4/320 кВА, монтаж приборов учета (146т.у.)" г.о. Новокуйбышевск Самарская область | P_0268 | Многотарифный (многофункциональный) прибор учета | УНЦ ИИК. Установка однофазного прибора учета в разрыв несущего провода на опоре ВЛ 0.4 кВ с изолированными проводами | ВЛ-0,4 кВ от КТП-Вз 1501/320 кВА с заменой КТП на 400 кВА; ВЛ-6 кВ Ф-15 ТП-Вз-1 Нк НПЗ до КТП-Вз 1501/320 кВА го Новокуйбышевск Самарская область | нд | П | 2027 | 0.23 | Многотарифный (многофункциональный) прибор учета | Приказ № 123 | 13.05.2025 | Самарская область | 1 | 1 | 1 | 90 | 1 точка учета | А1-02 | 57.24 | 1.1 | 5666.76 | нд
1.2.2.1 | "Реконструкция ВЛ-0,4 кВ (протяженностью 11,19км) от КТП-Вз 1501 6/0,4/320 кВА с заменой КТП на 6/0,4/400 кВА; КЛ-6 кВ (двухцепная протяженностью 1км) Ф-15 ТП-Вз-1 Нк НПЗ до КТП-Вз 1501 6/0,4/320 кВА, монтаж приборов учета (146т.у.)" г.о. Новокуйбышевск Самарская область | P_0268 | 4 трубы диаметром 110 мм | УНЦ выполнения специального перехода кабельной линии методом ГНБ 6 кВ | ВЛ-0,4 кВ от КТП-Вз 1501/320 кВА с заменой КТП на 400 кВА; ВЛ-6 кВ Ф-15 ТП-Вз-1 Нк НПЗ до КТП-Вз 1501/320 кВА го Новокуйбышевск Самарская область | нд | П | 2027 | 6 | 4 трубы диаметром 110 мм | Приказ № 123 | 13.05.2025 | Самарская область | 1 | 1 | 1 | 0.1 | 1 км | Н1-01-4 | 64294.69 | 1.1 | 7072.4159 | нд
1.2.2.1 | "Реконструкция ВЛ-0,4 кВ (протяженностью 11,19км) от КТП-Вз 1501 6/0,4/320 кВА с заменой КТП на 6/0,4/400 кВА; КЛ-6 кВ (двухцепная протяженностью 1км) Ф-15 ТП-Вз-1 Нк НПЗ до КТП-Вз 1501 6/0,4/320 кВА, монтаж приборов учета (146т.у.)" г.о. Новокуйбышевск Самарская область | P_0268 | 240 мм2, алюминий | УНЦ КЛ 6 кВ (с алюминиевой жилой) | ВЛ-0,4 кВ от КТП-Вз 1501/320 кВА с заменой КТП на 400 кВА; ВЛ-6 кВ Ф-15 ТП-Вз-1 Нк НПЗ до КТП-Вз 1501/320 кВА го Новокуйбышевск Самарская область | нд | П | 2027 | 6 | 240 мм2, алюминий | Приказ № 123 | 13.05.2025 | Самарская область | 1 | 1 | 1 | 2 | 1 км | К1-08-1 | 4753.14 | 1.1 | 10456.908 | нд
1.2.2.1 | "Реконструкция ВЛ-0,4 кВ (протяженностью 11,19км) от КТП-Вз 1501 6/0,4/320 кВА с заменой КТП на 6/0,4/400 кВА; КЛ-6 кВ (двухцепная протяженностью 1км) Ф-15 ТП-Вз-1 Нк НПЗ до КТП-Вз 1501 6/0,4/320 кВА, монтаж приборов учета (146т.у.)" г.о. Новокуйбышевск Самарская область | P_0268 | Многотарифный (многофункциональный) прибор учета | УНЦ ИИК. Установка трехфазного прибора учета в разрыв несущего провода на опоре ВЛ и подключение к питающей ВЛ 0.4 кВ с изолированными проводами | ВЛ-0,4 кВ от КТП-Вз 1501/320 кВА с заменой КТП на 400 кВА; ВЛ-6 кВ Ф-15 ТП-Вз-1 Нк НПЗ до КТП-Вз 1501/320 кВА го Новокуйбышевск Самарская область | нд | П | 2027 | 0.4 | Многотарифный (многофункциональный) прибор учета | Приказ № 123 | 13.05.2025 | Самарская область | 1 | 1 | 1 | 55 | 1 точка учета | А1-08 | 62.16 | 1.1 | 3760.68 | нд
1.2.2.1 | "Реконструкция ВЛ-0,4 кВ (протяженностью 11,19км) от КТП-Вз 1501 6/0,4/320 кВА с заменой КТП на 6/0,4/400 кВА; КЛ-6 кВ (двухцепная протяженностью 1км) Ф-15 ТП-Вз-1 Нк НПЗ до КТП-Вз 1501 6/0,4/320 кВА, монтаж приборов учета (146т.у.)" г.о. Новокуйбышевск Самарская область | P_0268 | СИП-1, 95 мм2 /95 мм2, 3 фазных провода | УНЦ провода СИП ВЛ 0.4 кВ | ВЛ-0,4 кВ от КТП-Вз 1501/320 кВА с заменой КТП на 400 кВА; ВЛ-6 кВ Ф-15 ТП-Вз-1 Нк НПЗ до КТП-Вз 1501/320 кВА го Новокуйбышевск Самарская область | нд | П | 2027 | 0.4 | СИП-1, 95 мм2 /95 мм2, 3 фазных провода | Приказ № 123 | 13.05.2025 | Самарская область | 1 | 1 | 1 | 11.19 | 1 км | Л7-27-1 | 769.84 | 1.02 | 8786.7998 | нд
1.2.2.1 | "Реконструкция ВЛ-0,4 кВ (протяженностью 11,19км) от КТП-Вз 1501 6/0,4/320 кВА с заменой КТП на 6/0,4/400 кВА; КЛ-6 кВ (двухцепная протяженностью 1км) Ф-15 ТП-Вз-1 Нк НПЗ до КТП-Вз 1501 6/0,4/320 кВА, монтаж приборов учета (146т.у.)" г.о. Новокуйбышевск Самарская область | P_0268 | Песок, щебень, слой дорожного покрытия | УНЦ на восстановление дорожного покрытия при прокладке кабельной линии (для всех субъектов Российской Федерации). Тротуар 6 кВ | ВЛ-0,4 кВ от КТП-Вз 1501/320 кВА с заменой КТП на 400 кВА; ВЛ-6 кВ Ф-15 ТП-Вз-1 Нк НПЗ до КТП-Вз 1501/320 кВА го Новокуйбышевск Самарская область | нд | П | 2027 | 6 | Песок, щебень, слой дорожного покрытия | Приказ № 123 | 13.05.2025 | Самарская область | 1 | 1 | 1 | 250 | 1 м2 | Б4-01 | 2.36 | 1 | 590 | нд
1.2.2.1 | "Реконструкция ВЛ-0,4 кВ (протяженностью 11,19км) от КТП-Вз 1501 6/0,4/320 кВА с заменой КТП на 6/0,4/400 кВА; КЛ-6 кВ (двухцепная протяженностью 1км) Ф-15 ТП-Вз-1 Нк НПЗ до КТП-Вз 1501 6/0,4/320 кВА, монтаж приборов учета (146т.у.)" г.о. Новокуйбышевск Самарская область | P_0268 | Демонтаж ВЛ 0.4 кВ - одна цепь | УНЦ на демонтаж ВЛ 0.4 кВ | ВЛ-0,4 кВ от КТП-Вз 1501/320 кВА с заменой КТП на 400 кВА; ВЛ-6 кВ Ф-15 ТП-Вз-1 Нк НПЗ до КТП-Вз 1501/320 кВА го Новокуйбышевск Самарская область | нд | П | 2027 | 0.4 | Демонтаж ВЛ 0.4 кВ - одна цепь | Приказ № 123 | 13.05.2025 | Самарская область | 1 | 1 | 1 | 11.19 | 1 км | М2-01-1 | 300.27 | 1.1 | 3696.0234 | нд
1.2.2.1 | "Реконструкция ВЛ-0,4 кВ (протяженностью 11,19км) от КТП-Вз 1501 6/0,4/320 кВА с заменой КТП на 6/0,4/400 кВА; КЛ-6 кВ (двухцепная протяженностью 1км) Ф-15 ТП-Вз-1 Нк НПЗ до КТП-Вз 1501 6/0,4/320 кВА, монтаж приборов учета (146т.у.)" г.о. Новокуйбышевск Самарская область | P_0268 | 1 т-р, 400 кВА | УНЦ КТП киоскового типа 6 кВ | ВЛ-0,4 кВ от КТП-Вз 1501/320 кВА с заменой КТП на 400 кВА; ВЛ-6 кВ Ф-15 ТП-Вз-1 Нк НПЗ до КТП-Вз 1501/320 кВА го Новокуйбышевск Самарская область | нд | П | 2027 | 6 | 1 т-р, 400 кВА | Приказ № 123 | 13.05.2025 | Самарская область | 1 | 1 | 1 | 1 | 1 ед. | Э1-07-1 | 1786.74 | 1.1 | 1965.414 | нд
1.2.2.1 | "Реконструкция ВЛ-0,4 кВ (протяженностью 11,19км) от КТП-Вз 1501 6/0,4/320 кВА с заменой КТП на 6/0,4/400 кВА; КЛ-6 кВ (двухцепная протяженностью 1км) Ф-15 ТП-Вз-1 Нк НПЗ до КТП-Вз 1501 6/0,4/320 кВА, монтаж приборов учета (146т.у.)" г.о. Новокуйбышевск Самарская область | P_0268 | две цепи КЛ благоустройство по трассе без учета восстановления газонов | УНЦ на устройство траншеи КЛ с укладкой труб и восстановление благоустройства по трассе 6 кВ | ВЛ-0,4 кВ от КТП-Вз 1501/320 кВА с заменой КТП на 400 кВА; ВЛ-6 кВ Ф-15 ТП-Вз-1 Нк НПЗ до КТП-Вз 1501/320 кВА го Новокуйбышевск Самарская область | нд | П | 2027 | 6 | две цепи КЛ благоустройство по трассе без учета восстановления газонов | Приказ № 123 | 13.05.2025 | Самарская область | 1 | 1 | 1 | 0.12 | 1 км по трассе | Б2.1-02-2 | 5917.92 | 1 | 710.1504 | нд
1.2.2.1 | "Реконструкция ВЛ-0,4 кВ (протяженностью 11,19км) от КТП-Вз 1501 6/0,4/320 кВА с заменой КТП на 6/0,4/400 кВА; КЛ-6 кВ (двухцепная протяженностью 1км) Ф-15 ТП-Вз-1 Нк НПЗ до КТП-Вз 1501 6/0,4/320 кВА, монтаж приборов учета (146т.у.)" г.о. Новокуйбышевск Самарская область | P_0268 | две цепи КЛ благоустройство по трассе без учета восстановления газонов | УНЦ на устройство траншеи КЛ и восстановление благоустройства по трассе 6 кВ | ВЛ-0,4 кВ от КТП-Вз 1501/320 кВА с заменой КТП на 400 кВА; ВЛ-6 кВ Ф-15 ТП-Вз-1 Нк НПЗ до КТП-Вз 1501/320 кВА го Новокуйбышевск Самарская область | нд | П | 2027 | 6 | две цепи КЛ благоустройство по трассе без учета восстановления газонов | Приказ № 123 | 13.05.2025 | Самарская область | 1 | 1 | 1 | 0.78 | 1 км по трассе | Б2-02-2 | 2836.51 | 1 | 2212.4778 | нд
1.2.2.1 | "Реконструкция ВЛ-0,4 кВ (протяженностью 11,19км) от КТП-Вз 1501 6/0,4/320 кВА с заменой КТП на 6/0,4/400 кВА; КЛ-6 кВ (двухцепная протяженностью 1км) Ф-15 ТП-Вз-1 Нк НПЗ до КТП-Вз 1501 6/0,4/320 кВА, монтаж приборов учета (146т.у.)" г.о. Новокуйбышевск Самарская область | P_0268 | Протяженность до 6 км | УНЦ на проектные и изыскательские работы по ВЛ 0.4 кВ | ВЛ-0,4 кВ от КТП-Вз 1501/320 кВА с заменой КТП на 400 кВА; ВЛ-6 кВ Ф-15 ТП-Вз-1 Нк НПЗ до КТП-Вз 1501/320 кВА го Новокуйбышевск Самарская область | нд | П | 2027 | 0.4 | Протяженность до 6 км | Приказ № 123 | 13.05.2025 | Самарская область | 1 | 1 | 1 | 1 | 1 ед. | П3-04 | 3289.12 | 1 | 3289.12 | нд
1.2.2.1 | "Реконструкция ВЛ-0,4 кВ (протяженностью 11,19км) от КТП-Вз 1501 6/0,4/320 кВА с заменой КТП на 6/0,4/400 кВА; КЛ-6 кВ (двухцепная протяженностью 1км) Ф-15 ТП-Вз-1 Нк НПЗ до КТП-Вз 1501 6/0,4/320 кВА, монтаж приборов учета (146т.у.)" г.о. Новокуйбышевск Самарская область | P_0268 | Затраты по УНЦ от 51 до 151 млн. руб. | УНЦ на проектные и изыскательские работы для отдельных элементов электрических сетей 10 кВ | ВЛ-0,4 кВ от КТП-Вз 1501/320 кВА с заменой КТП на 400 кВА; ВЛ-6 кВ Ф-15 ТП-Вз-1 Нк НПЗ до КТП-Вз 1501/320 кВА го Новокуйбышевск Самарская область | нд | П | 2027 | 10 | Затраты по УНЦ от 51 до 151 млн. руб. | Приказ № 123 | 13.05.2025 | Самарская область | 1 | 1 | 1 | 1 | 1 объект | П6-10 | 10637.53 | 1 | 10637.53 | нд
1.2.2.1 | "Реконструкция ВЛ-0,4 кВ (протяженностью 11,19км) от КТП-Вз 1501 6/0,4/320 кВА с заменой КТП на 6/0,4/400 кВА; КЛ-6 кВ (двухцепная протяженностью 1км) Ф-15 ТП-Вз-1 Нк НПЗ до КТП-Вз 1501 6/0,4/320 кВА, монтаж приборов учета (146т.у.)" г.о. Новокуйбышевск Самарская область | P_0268 | Итого объем финансовых потребностей по инвестиционному проекту, тыс. рублей | нд | нд | нд | нд | нд | нд | нд | нд | нд | нд | нд | нд | нд | нд | нд | нд | нд | нд | 91902.8988 | нд
1.2.1.1 | Реконструкция КТП-189/400 с заменой КТП 6/0,4 кВ на 400кВА г.о. Новокуйбышевск Самарская область | P_0269 | КТП 6 кВ мачтового (шкафного, столбового) и киоскового типа | УНЦ на демонтажные работы КТП 6 кВ | КТП-189/400 с заменой КТП на 400кВА го Новокуйбышевск Самарская область | нд | П | 2027 | 6 | КТП 6 кВ мачтового (шкафного, столбового) и киоскового типа | Приказ № 123 | 13.05.2025 | Самарская область | 1 | 1 | 1 | 1 | 1 ед. | М6-05-10 | 143.66 | 1.1 | 158.026 | нд
1.2.1.1 | Реконструкция КТП-189/400 с заменой КТП 6/0,4 кВ на 400кВА г.о. Новокуйбышевск Самарская область | P_0269 | Однополюсный разъединитель 6 кВ | УНЦ на демонтажные работы ПС 6 кВ | КТП-189/400 с заменой КТП на 400кВА го Новокуйбышевск Самарская область | нд | П | 2027 | 6 | Однополюсный разъединитель 6 кВ | Приказ № 123 | 13.05.2025 | Самарская область | 1 | 1 | 3 | 1 | 1 ед. | М6-12-1 | 11.65 | 1.1 | 38.445 | нд
1.2.1.1 | Реконструкция КТП-189/400 с заменой КТП 6/0,4 кВ на 400кВА г.о. Новокуйбышевск Самарская область | P_0269 | 1 т-р, 400 кВА | УНЦ КТП киоскового типа 6 кВ | КТП-189/400 с заменой КТП на 400кВА го Новокуйбышевск Самарская область | нд | П | 2027 | 6 | 1 т-р, 400 кВА | Приказ № 123 | 13.05.2025 | Самарская область | 1 | 1 | 1 | 1 | 1 ед. | Э1-07-1 | 1786.74 | 1.1 | 1965.414 | нд
1.2.1.1 | Реконструкция КТП-189/400 с заменой КТП 6/0,4 кВ на 400кВА г.о. Новокуйбышевск Самарская область | P_0269 | Ограждения из панелей металлических сетчатых по железобетонным столбам, монолитные фундаменты-столбы, ворота распашные и калитока | УНЦ защитных ограждений ПС. Ограждение предупредительное сетчатое 6 кВ | КТП-189/400 с заменой КТП на 400кВА го Новокуйбышевск Самарская область | нд | П | 2027 | 6 | Ограждения из панелей металлических сетчатых по железобетонным столбам, монолитные фундаменты-столбы, ворота распашные и калитока | Приказ № 123 | 13.05.2025 | Самарская область | 1 | 1 | 1 | 20 | 1 м периметра ПС | У4-02 | 9.86 | 1.1 | 216.92 | нд
1.2.1.1 | Реконструкция КТП-189/400 с заменой КТП 6/0,4 кВ на 400кВА г.о. Новокуйбышевск Самарская область | P_0269 | Затраты по УНЦ от 1.1 до 6 млн. руб. | УНЦ на проектные и изыскательские работы для отдельных элементов электрических сетей 6 кВ | КТП-189/400 с заменой КТП на 400кВА го Новокуйбышевск Самарская область | нд | П | 2027 | 6 | Затраты по УНЦ от 1.1 до 6 млн. руб. | Приказ № 123 | 13.05.2025 | Самарская область | 1 | 1 | 1 | 1 | 1 объект | П6-06 | 425.5 | 1 | 425.5 | нд
1.2.1.1 | Реконструкция КТП-189/400 с заменой КТП 6/0,4 кВ на 400кВА г.о. Новокуйбышевск Самарская область | P_0269 | Итого объем финансовых потребностей по инвестиционному проекту, тыс. рублей | нд | нд | нд | нд | нд | нд | нд | нд | нд | нд | нд | нд | нд | нд | нд | нд | нд | нд | 2804.305 | нд
1.2.2.1 | "Реконструкция КЛ-0,4 кВ от РУ-0,4 кВ от ТП 21 до ВРУ-0,4 кВ до ул. Сафразьянова, 10" г.о. Новокуйбышевск Самарская область (двухцепная ВЛ протяженностью 0,3км). | P_0270 | Сечением до 95 мм2 | УНЦ на демонтажные работы КЛ. Сечением до 95 мм2 0.4 кВ | КЛ-0,4 кВ от РУ-0,4 кВ от ТП 21 до ВРУ-0,4 кВ до ул Сафразьянова, 10 го Новокуйбышевск Самарская область | нд | П | 2026 | 0.4 | Сечением до 95 мм2 | Приказ № 123 | 13.05.2025 | Самарская область | 1 | 1 | 1 | 0.3 | 1 км | М5-01-1 | 165.15 | 1.1 | 54.4995 | нд
1.2.2.1 | "Реконструкция КЛ-0,4 кВ от РУ-0,4 кВ от ТП 21 до ВРУ-0,4 кВ до ул. Сафразьянова, 10" г.о. Новокуйбышевск Самарская область (двухцепная ВЛ протяженностью 0,3км). | P_0270 | 2 трубы диаметром 110 мм | УНЦ выполнения специального перехода кабельной линии методом ГНБ 0.4 кВ | КЛ-0,4 кВ от РУ-0,4 кВ от ТП 21 до ВРУ-0,4 кВ до ул Сафразьянова, 10 го Новокуйбышевск Самарская область | нд | П | 2026 | 0.4 | 2 трубы диаметром 110 мм | Приказ № 123 | 13.05.2025 | Самарская область | 1 | 1 | 1 | 0.12 | 1 км | Н1-01-2 | 34428.8 | 1.1 | 4544.6016 | нд
1.2.2.1 | "Реконструкция КЛ-0,4 кВ от РУ-0,4 кВ от ТП 21 до ВРУ-0,4 кВ до ул. Сафразьянова, 10" г.о. Новокуйбышевск Самарская область (двухцепная ВЛ протяженностью 0,3км). | P_0270 | две цепи КЛ благоустройство по трассе без учета восстановления газонов | УНЦ на устройство траншеи КЛ и восстановление благоустройства по трассе 0.4 кВ | КЛ-0,4 кВ от РУ-0,4 кВ от ТП 21 до ВРУ-0,4 кВ до ул Сафразьянова, 10 го Новокуйбышевск Самарская область | нд | П | 2026 | 0.4 | две цепи КЛ благоустройство по трассе без учета восстановления газонов | Приказ № 123 | 13.05.2025 | Самарская область | 1 | 1 | 1 | 0.18 | 1 км по трассе | Б2-01-2 | 933.4 | 1 | 168.012 | нд
1.2.2.1 | "Реконструкция КЛ-0,4 кВ от РУ-0,4 кВ от ТП 21 до ВРУ-0,4 кВ до ул. Сафразьянова, 10" г.о. Новокуйбышевск Самарская область (двухцепная ВЛ протяженностью 0,3км). | P_0270 | Песок, щебень, слой дорожного покрытия | УНЦ на восстановление дорожного покрытия при прокладке кабельной линии (для всех субъектов Российской Федерации). Проезжая часть 0.4 кВ | КЛ-0,4 кВ от РУ-0,4 кВ от ТП 21 до ВРУ-0,4 кВ до ул Сафразьянова, 10 го Новокуйбышевск Самарская область | нд | П | 2026 | 0.4 | Песок, щебень, слой дорожного покрытия | Приказ № 123 | 13.05.2025 | Самарская область | 1 | 1 | 1 | 285 | 1 м2 | Б4-02 | 4.4 | 1 | 1254 | нд
1.2.2.1 | "Реконструкция КЛ-0,4 кВ от РУ-0,4 кВ от ТП 21 до ВРУ-0,4 кВ до ул. Сафразьянова, 10" г.о. Новокуйбышевск Самарская область (двухцепная ВЛ протяженностью 0,3км). | P_0270 | 240 мм2, алюминий, 4 жилы | УНЦ КЛ 0.4 кВ | КЛ-0,4 кВ от РУ-0,4 кВ от ТП 21 до ВРУ-0,4 кВ до ул Сафразьянова, 10 го Новокуйбышевск Самарская область | нд | П | 2026 | 0.4 | 240 мм2, алюминий, 4 жилы | Приказ № 123 | 13.05.2025 | Самарская область | 1 | 1 | 1 | 0.6 | 1 км | К3-10-1 | 1802.74 | 1.1 | 1189.8084 | нд
1.2.2.1 | "Реконструкция КЛ-0,4 кВ от РУ-0,4 кВ от ТП 21 до ВРУ-0,4 кВ до ул. Сафразьянова, 10" г.о. Новокуйбышевск Самарская область (двухцепная ВЛ протяженностью 0,3км). | P_0270 | Ппроектные и изыскательские работы | УНЦ на проектные и изыскательские работы для КЛ 0.4 кВ | КЛ-0,4 кВ от РУ-0,4 кВ от ТП 21 до ВРУ-0,4 кВ до ул Сафразьянова, 10 го Новокуйбышевск Самарская область | нд | П | 2026 | 0.4 | Ппроектные и изыскательские работы | Приказ № 123 | 13.05.2025 | Самарская область | 1 | 1 | 1 | 1 | 1 км по трассе | П5-01 | 866.6 | 1 | 866.6 | нд
1.2.2.1 | "Реконструкция КЛ-0,4 кВ от РУ-0,4 кВ от ТП 21 до ВРУ-0,4 кВ до ул. Сафразьянова, 10" г.о. Новокуйбышевск Самарская область (двухцепная ВЛ протяженностью 0,3км). | P_0270 | Итого объем финансовых потребностей по инвестиционному проекту, тыс. рублей | нд | нд | нд | нд | нд | нд | нд | нд | нд | нд | нд | нд | нд | нд | нд | нд | нд | нд | 8077.5215 | нд
1.2.1.1 | Реконструкция ЗТП НО 3206/2х160 (ТП 70) в части замены трансформаторов 6/0,4 2*250кВА, установки шкафов РЗА 6 шт, монтажа приборов учета 5 т.у., г.о. Отрадный Самарская область | P_0271 | КТП 10 кВ мачтового (шкафного, столбового) и киоскового типа | УНЦ на демонтажные работы КТП 10 кВ | ЗТП НО 3206/2х160 (ТП 70) | нд | П | 2026 | 10 | КТП 10 кВ мачтового (шкафного, столбового) и киоскового типа | Приказ № 123 | 13.05.2025 | Самарская область | 1 | 1 | 1 | 1 | 1 ед. | М6-05-10 | 143.66 | 1.1 | 158.026 | нд
1.2.1.1 | Реконструкция ЗТП НО 3206/2х160 (ТП 70) в части замены трансформаторов 6/0,4 2*250кВА, установки шкафов РЗА 6 шт, монтажа приборов учета 5 т.у., г.о. Отрадный Самарская область | P_0271 | Затраты по УНЦ от 0.051 до 0.2 млн. руб. | УНЦ на проектные и изыскательские работы для отдельных элементов электрических сетей 10 кВ | ЗТП НО 3206/2х160 (ТП 70) | нд | П | 2026 | 10 | Затраты по УНЦ от 0.051 до 0.2 млн. руб. | Приказ № 123 | 13.05.2025 | Самарская область | 1 | 1 | 1 | 1 | 1 объект | П6-03 | 14.18 | 1 | 14.18 | нд
1.2.1.1 | Реконструкция ЗТП НО 3206/2х160 (ТП 70) в части замены трансформаторов 6/0,4 2*250кВА, установки шкафов РЗА 6 шт, монтажа приборов учета 5 т.у., г.о. Отрадный Самарская область | P_0271 | Промежуточная панель с ключами, стойка | УНЦ РЗА и прочие шкафы (панели). Прочий шкаф (панель) 0.4 кВ | ЗТП НО 3206/2х160 (ТП 70) | нд | П | 2026 | 0.4 | Промежуточная панель с ключами, стойка | Приказ № 123 | 13.05.2025 | Самарская область | 1 | 1 | 1 | 6 | 1 ед. | И12-06 | 262.53 | 1.1 | 1732.698 | нд
1.2.1.1 | Реконструкция ЗТП НО 3206/2х160 (ТП 70) в части замены трансформаторов 6/0,4 2*250кВА, установки шкафов РЗА 6 шт, монтажа приборов учета 5 т.у., г.о. Отрадный Самарская область | P_0271 | Многотарифный (многофункциональный) прибор учета | УНЦ ИИК. Установка трехфазного прибора учета полукосвенного включения с установкой ТТ в распределительном устройстве 0.4 кВ | ЗТП НО 3206/2х160 (ТП 70) | нд | П | 2026 | 0.4 | Многотарифный (многофункциональный) прибор учета | Приказ № 123 | 13.05.2025 | Самарская область | 1 | 1 | 1 | 5 | 1 точка учета | А1-81 | 94.69 | 1.1 | 520.795 | нд
1.2.1.1 | Реконструкция ЗТП НО 3206/2х160 (ТП 70) в части замены трансформаторов 6/0,4 2*250кВА, установки шкафов РЗА 6 шт, монтажа приборов учета 5 т.у., г.о. Отрадный Самарская область | P_0271 | 2 т-р, 250 кВА | УНЦ КТП киоскового типа 10 кВ | ЗТП НО 3206/2х160 (ТП 70) | нд | П | 2026 | 10 | 2 т-р, 250 кВА | Приказ № 123 | 13.05.2025 | Самарская область | 1 | 1 | 1 | 1 | 1 ед. | Э1-06-2 | 4344.38 | 1.1 | 4778.818 | нд
1.2.1.1 | Реконструкция ЗТП НО 3206/2х160 (ТП 70) в части замены трансформаторов 6/0,4 2*250кВА, установки шкафов РЗА 6 шт, монтажа приборов учета 5 т.у., г.о. Отрадный Самарская область | P_0271 | Затраты по УНЦ от 6 до 11 млн. руб. | УНЦ на проектные и изыскательские работы для отдельных элементов электрических сетей 10 кВ | ЗТП НО 3206/2х160 (ТП 70) | нд | П | 2026 | 10 | Затраты по УНЦ от 6 до 11 млн. руб. | Приказ № 123 | 13.05.2025 | Самарская область | 1 | 1 | 1 | 1 | 1 объект | П6-07 | 709.17 | 1 | 709.17 | нд
1.2.1.1 | Реконструкция ЗТП НО 3206/2х160 (ТП 70) в части замены трансформаторов 6/0,4 2*250кВА, установки шкафов РЗА 6 шт, монтажа приборов учета 5 т.у., г.о. Отрадный Самарская область | P_0271 | Итого объем финансовых потребностей по инвестиционному проекту, тыс. рублей | нд | нд | нд | нд | нд | нд | нд | нд | нд | нд | нд | нд | нд | нд | нд | нд | нд | нд | 7913.687 | нд
1.2.2.1 | Реконструкция КЛ-0,4 кВ к жд Орлова 18В г.о. Отрадный Самарская область (0,075 км) | P_0272 | Сечением до 95 мм2 | УНЦ на демонтажные работы КЛ. Сечением до 95 мм2 0.4 кВ | КЛ-0,4 кВ к жд Орлова 18В го Отрадный Самарская область | нд | П | 2026 | 0.4 | Сечением до 95 мм2 | Приказ № 123 | 13.05.2025 | Самарская область | 1 | 1 | 1 | 0.075 | 1 км | М5-01-1 | 165.15 | 1.1 | 13.6249 | нд
1.2.2.1 | Реконструкция КЛ-0,4 кВ к жд Орлова 18В г.о. Отрадный Самарская область (0,075 км) | P_0272 | одна цепь КЛ благоустройство по трассе с учетом восстановления газонов | УНЦ на устройство траншеи КЛ и восстановление благоустройства по трассе 0.4 кВ | КЛ-0,4 кВ к жд Орлова 18В го Отрадный Самарская область | нд | П | 2026 | 0.4 | одна цепь КЛ благоустройство по трассе с учетом восстановления газонов | Приказ № 123 | 13.05.2025 | Самарская область | 1 | 1 | 1 | 0.054 | 1 км по трассе | Б2-01-3 | 2622.12 | 1 | 141.5945 | нд
1.2.2.1 | Реконструкция КЛ-0,4 кВ к жд Орлова 18В г.о. Отрадный Самарская область (0,075 км) | P_0272 | одна цепь КЛ благоустройство по трассе без учета восстановления газонов | УНЦ на устройство траншеи КЛ с укладкой труб и восстановление благоустройства по трассе 0.4 кВ | КЛ-0,4 кВ к жд Орлова 18В го Отрадный Самарская область | нд | П | 2026 | 0.4 | одна цепь КЛ благоустройство по трассе без учета восстановления газонов | Приказ № 123 | 13.05.2025 | Самарская область | 1 | 1 | 1 | 0.01 | 1 км по трассе | Б2.1-01-1 | 4014.81 | 1 | 40.1481 | нд
1.2.2.1 | Реконструкция КЛ-0,4 кВ к жд Орлова 18В г.о. Отрадный Самарская область (0,075 км) | P_0272 | Диаметр трубы 90-140 мм | УНЦ кабельного сооружения с трубами 0.4 кВ | КЛ-0,4 кВ к жд Орлова 18В го Отрадный Самарская область | нд | П | 2026 | 0.4 | Диаметр трубы 90-140 мм | Приказ № 123 | 13.05.2025 | Самарская область | 1 | 1 | 1 | 0.014 | 1 км | Н4-01 | 2672.47 | 1.1 | 41.156 | нд
1.2.2.1 | Реконструкция КЛ-0,4 кВ к жд Орлова 18В г.о. Отрадный Самарская область (0,075 км) | P_0272 | Песок, щебень, слой дорожного покрытия | УНЦ на восстановление дорожного покрытия при прокладке кабельной линии (для всех субъектов Российской Федерации). Проезжая часть 0.4 кВ | КЛ-0,4 кВ к жд Орлова 18В го Отрадный Самарская область | нд | П | 2026 | 0.4 | Песок, щебень, слой дорожного покрытия | Приказ № 123 | 13.05.2025 | Самарская область | 1 | 1 | 1 | 30 | 1 м2 | Б4-02 | 4.4 | 1 | 132 | нд
1.2.2.1 | Реконструкция КЛ-0,4 кВ к жд Орлова 18В г.о. Отрадный Самарская область (0,075 км) | P_0272 | 120 мм2, алюминий, 4 жилы | УНЦ КЛ 0.4 кВ | КЛ-0,4 кВ к жд Орлова 18В го Отрадный Самарская область | нд | П | 2026 | 0.4 | 120 мм2, алюминий, 4 жилы | Приказ № 123 | 13.05.2025 | Самарская область | 1.34 | 1 | 1 | 0.075 | 1 км | К3-07-1 | 1017.44 | 1.1 | 112.478 | нд
1.2.2.1 | Реконструкция КЛ-0,4 кВ к жд Орлова 18В г.о. Отрадный Самарская область (0,075 км) | P_0272 | Ппроектные и изыскательские работы | УНЦ на проектные и изыскательские работы для КЛ 0.4 кВ | КЛ-0,4 кВ к жд Орлова 18В го Отрадный Самарская область | нд | П | 2026 | 0.4 | Ппроектные и изыскательские работы | Приказ № 123 | 13.05.2025 | Самарская область | 1 | 1 | 1 | 1 | 1 км по трассе | П5-01 | 866.6 | 1 | 866.6 | нд
1.2.2.1 | Реконструкция КЛ-0,4 кВ к жд Орлова 18В г.о. Отрадный Самарская область (0,075 км) | P_0272 | Итого объем финансовых потребностей по инвестиционному проекту, тыс. рублей | нд | нд | нд | нд | нд | нд | нд | нд | нд | нд | нд | нд | нд | нд | нд | нд | нд | нд | 1347.6015 | нд
1.2.2.1 | Реконструкция КЛ-0,4 кВ от ЗТП Мух 409/320+400 кВА до ДК Россия г.о. Отрадный Самарская область (0,236 км) | P_0273 | Сечением до 240 мм2 | УНЦ на демонтажные работы КЛ. Сечением до 240 мм2 0.4 кВ | КЛ-0,4 кВ от ЗТП Мух 409/320+400 кВА до ДК Россия го Отрадный Самарская область | нд | П | 2026 | 0.4 | Сечением до 240 мм2 | Приказ № 123 | 13.05.2025 | Самарская область | 1 | 1 | 1 | 0.24 | 1 км | М5-01-2 | 279.7 | 1.1 | 73.8408 | нд
1.2.2.1 | Реконструкция КЛ-0,4 кВ от ЗТП Мух 409/320+400 кВА до ДК Россия г.о. Отрадный Самарская область (0,236 км) | P_0273 | одна цепь КЛ благоустройство по трассе без учета восстановления газонов | УНЦ на устройство траншеи КЛ и восстановление благоустройства по трассе 0.4 кВ | КЛ-0,4 кВ от ЗТП Мух 409/320+400 кВА до ДК Россия го Отрадный Самарская область | нд | П | 2026 | 0.4 | одна цепь КЛ благоустройство по трассе без учета восстановления газонов | Приказ № 123 | 13.05.2025 | Самарская область | 1 | 1 | 1 | 0.02 | 1 км по трассе | Б2-01-1 | 933.4 | 1 | 18.668 | нд
1.2.2.1 | Реконструкция КЛ-0,4 кВ от ЗТП Мух 409/320+400 кВА до ДК Россия г.о. Отрадный Самарская область (0,236 км) | P_0273 | одна цепь КЛ благоустройство по трассе с учетом восстановления газонов | УНЦ на устройство траншеи КЛ и восстановление благоустройства по трассе 0.4 кВ | КЛ-0,4 кВ от ЗТП Мух 409/320+400 кВА до ДК Россия го Отрадный Самарская область | нд | П | 2026 | 0.4 | одна цепь КЛ благоустройство по трассе с учетом восстановления газонов | Приказ № 123 | 13.05.2025 | Самарская область | 1 | 1 | 1 | 0.1 | 1 км по трассе | Б2-01-3 | 2622.12 | 1 | 262.212 | нд
1.2.2.1 | Реконструкция КЛ-0,4 кВ от ЗТП Мух 409/320+400 кВА до ДК Россия г.о. Отрадный Самарская область (0,236 км) | P_0273 | одна цепь КЛ благоустройство по трассе без учета восстановления газонов | УНЦ на устройство траншеи КЛ с укладкой труб и восстановление благоустройства по трассе 0.4 кВ | КЛ-0,4 кВ от ЗТП Мух 409/320+400 кВА до ДК Россия го Отрадный Самарская область | нд | П | 2026 | 0.4 | одна цепь КЛ благоустройство по трассе без учета восстановления газонов | Приказ № 123 | 13.05.2025 | Самарская область | 1 | 1 | 1 | 0.017 | 1 км по трассе | Б2.1-01-1 | 4014.81 | 1 | 68.2518 | нд
1.2.2.1 | Реконструкция КЛ-0,4 кВ от ЗТП Мух 409/320+400 кВА до ДК Россия г.о. Отрадный Самарская область (0,236 км) | P_0273 | Диаметр трубы 90-140 мм | УНЦ кабельного сооружения с трубами 0.4 кВ | КЛ-0,4 кВ от ЗТП Мух 409/320+400 кВА до ДК Россия го Отрадный Самарская область | нд | П | 2026 | 0.4 | Диаметр трубы 90-140 мм | Приказ № 123 | 13.05.2025 | Самарская область | 1 | 1 | 1 | 0.017 | 1 км | Н4-01 | 2672.47 | 1.1 | 49.9752 | нд
1.2.2.1 | Реконструкция КЛ-0,4 кВ от ЗТП Мух 409/320+400 кВА до ДК Россия г.о. Отрадный Самарская область (0,236 км) | P_0273 | Песок, щебень, слой дорожного покрытия | УНЦ на восстановление дорожного покрытия при прокладке кабельной линии (для всех субъектов Российской Федерации). Проезжая часть 0.4 кВ | КЛ-0,4 кВ от ЗТП Мух 409/320+400 кВА до ДК Россия го Отрадный Самарская область | нд | П | 2026 | 0.4 | Песок, щебень, слой дорожного покрытия | Приказ № 123 | 13.05.2025 | Самарская область | 1 | 1 | 1 | 100 | 1 м2 | Б4-02 | 4.4 | 1 | 440 | нд
1.2.2.1 | Реконструкция КЛ-0,4 кВ от ЗТП Мух 409/320+400 кВА до ДК Россия г.о. Отрадный Самарская область (0,236 км) | P_0273 | 120 мм2, алюминий, 4 жилы | УНЦ КЛ 0.4 кВ | КЛ-0,4 кВ от ЗТП Мух 409/320+400 кВА до ДК Россия го Отрадный Самарская область | нд | П | 2026 | 0.4 | 120 мм2, алюминий, 4 жилы | Приказ № 123 | 13.05.2025 | Самарская область | 1 | 1 | 1 | 0.24 | 1 км | К3-07-1 | 1017.44 | 1.1 | 268.6042 | нд
1.2.2.1 | Реконструкция КЛ-0,4 кВ от ЗТП Мух 409/320+400 кВА до ДК Россия г.о. Отрадный Самарская область (0,236 км) | P_0273 | Ппроектные и изыскательские работы | УНЦ на проектные и изыскательские работы для КЛ 0.4 кВ | КЛ-0,4 кВ от ЗТП Мух 409/320+400 кВА до ДК Россия го Отрадный Самарская область | нд | П | 2026 | 0.4 | Ппроектные и изыскательские работы | Приказ № 123 | 13.05.2025 | Самарская область | 1 | 1 | 1 | 1 | 1 км по трассе | П5-01 | 866.6 | 1 | 866.6 | нд
1.2.2.1 | Реконструкция КЛ-0,4 кВ от ЗТП Мух 409/320+400 кВА до ДК Россия г.о. Отрадный Самарская область (0,236 км) | P_0273 | Итого объем финансовых потребностей по инвестиционному проекту, тыс. рублей | нд | нд | нд | нд | нд | нд | нд | нд | нд | нд | нд | нд | нд | нд | нд | нд | нд | нд | 2048.1519 | нд
1.2.2.1 | Реконструкция 2 КЛ-6 кВ ЦРП-1-ЗТП Сол 901/2*630 кВА г.о. Отрадный Самарская область (0,66 км) | P_0274 | 3 трубы диаметром 160 мм | УНЦ выполнения специального перехода кабельной линии методом ГНБ 6 кВ | 2 КЛ-6 кВ ЦРП-1-ЗТП Сол 901/2*630 кВА го Отрадный Самарская область | нд | П | 2026 | 6 | 3 трубы диаметром 160 мм | Приказ № 123 | 13.05.2025 | Самарская область | 1 | 1 | 1 | 0.03 | 1 км | Н1-02-3 | 87943.56 | 1.1 | 2902.1375 | нд
1.2.2.1 | Реконструкция 2 КЛ-6 кВ ЦРП-1-ЗТП Сол 901/2*630 кВА г.о. Отрадный Самарская область (0,66 км) | P_0274 | две цепи КЛ благоустройство по трассе с учетом восстановления газонов | УНЦ на устройство траншеи КЛ и восстановление благоустройства по трассе 6 кВ | 2 КЛ-6 кВ ЦРП-1-ЗТП Сол 901/2*630 кВА го Отрадный Самарская область | нд | П | 2026 | 6 | две цепи КЛ благоустройство по трассе с учетом восстановления газонов | Приказ № 123 | 13.05.2025 | Самарская область | 1 | 1 | 1 | 0.28 | 1 км по трассе | Б2-02-4 | 5258.19 | 1 | 1472.2932 | нд
1.2.2.1 | Реконструкция 2 КЛ-6 кВ ЦРП-1-ЗТП Сол 901/2*630 кВА г.о. Отрадный Самарская область (0,66 км) | P_0274 | две цепи КЛ благоустройство по трассе без учета восстановления газонов | УНЦ на устройство траншеи КЛ с укладкой труб и восстановление благоустройства по трассе 6 кВ | 2 КЛ-6 кВ ЦРП-1-ЗТП Сол 901/2*630 кВА го Отрадный Самарская область | нд | П | 2026 | 6 | две цепи КЛ благоустройство по трассе без учета восстановления газонов | Приказ № 123 | 13.05.2025 | Самарская область | 1 | 1 | 1 | 0.02 | 1 км по трассе | Б2.1-02-2 | 5917.92 | 1 | 118.3584 | нд
1.2.2.1 | Реконструкция 2 КЛ-6 кВ ЦРП-1-ЗТП Сол 901/2*630 кВА г.о. Отрадный Самарская область (0,66 км) | P_0274 | Диаметр трубы 160-200 мм | УНЦ кабельного сооружения с трубами 6 кВ | 2 КЛ-6 кВ ЦРП-1-ЗТП Сол 901/2*630 кВА го Отрадный Самарская область | нд | П | 2026 | 6 | Диаметр трубы 160-200 мм | Приказ № 123 | 13.05.2025 | Самарская область | 1 | 1 | 1 | 0.06 | 1 км | Н4-02 | 3447.76 | 1.1 | 227.5522 | нд
1.2.2.1 | Реконструкция 2 КЛ-6 кВ ЦРП-1-ЗТП Сол 901/2*630 кВА г.о. Отрадный Самарская область (0,66 км) | P_0274 | Песок, щебень, слой дорожного покрытия | УНЦ на восстановление дорожного покрытия при прокладке кабельной линии (для всех субъектов Российской Федерации). Проезжая часть 6 кВ | 2 КЛ-6 кВ ЦРП-1-ЗТП Сол 901/2*630 кВА го Отрадный Самарская область | нд | П | 2026 | 6 | Песок, щебень, слой дорожного покрытия | Приказ № 123 | 13.05.2025 | Самарская область | 1 | 1 | 1 | 20 | 1 м2 | Б4-02 | 4.4 | 1 | 88 | нд
1.2.2.1 | Реконструкция 2 КЛ-6 кВ ЦРП-1-ЗТП Сол 901/2*630 кВА г.о. Отрадный Самарская область (0,66 км) | P_0274 | 150 мм2, алюминий | УНЦ КЛ 6 кВ (с алюминиевой жилой) | 2 КЛ-6 кВ ЦРП-1-ЗТП Сол 901/2*630 кВА го Отрадный Самарская область | нд | П | 2026 | 6 | 150 мм2, алюминий | Приказ № 123 | 13.05.2025 | Самарская область | 1 | 1 | 1 | 0.66 | 1 км | К1-06-1 | 3451.82 | 1.1 | 2506.0213 | нд
1.2.2.1 | Реконструкция 2 КЛ-6 кВ ЦРП-1-ЗТП Сол 901/2*630 кВА г.о. Отрадный Самарская область (0,66 км) | P_0274 | Ппроектные и изыскательские работы | УНЦ на проектные и изыскательские работы для КЛ 6 кВ | 2 КЛ-6 кВ ЦРП-1-ЗТП Сол 901/2*630 кВА го Отрадный Самарская область | нд | П | 2026 | 6 | Ппроектные и изыскательские работы | Приказ № 123 | 13.05.2025 | Самарская область | 1 | 1 | 1 | 1 | 1 км по трассе | П5-01 | 866.6 | 1 | 866.6 | нд
1.2.2.1 | Реконструкция 2 КЛ-6 кВ ЦРП-1-ЗТП Сол 901/2*630 кВА г.о. Отрадный Самарская область (0,66 км) | P_0274 | Затраты по УНЦ от 1.1 до 6 млн. руб. | УНЦ на проектные и изыскательские работы для отдельных элементов электрических сетей 6 кВ | 2 КЛ-6 кВ ЦРП-1-ЗТП Сол 901/2*630 кВА го Отрадный Самарская область | нд | П | 2026 | 6 | Затраты по УНЦ от 1.1 до 6 млн. руб. | Приказ № 123 | 13.05.2025 | Самарская область | 1 | 1 | 1 | 1 | 1 объект | П6-06 | 425.5 | 1 | 425.5 | нд
1.2.2.1 | Реконструкция 2 КЛ-6 кВ ЦРП-1-ЗТП Сол 901/2*630 кВА г.о. Отрадный Самарская область (0,66 км) | P_0274 | Итого объем финансовых потребностей по инвестиционному проекту, тыс. рублей | нд | нд | нд | нд | нд | нд | нд | нд | нд | нд | нд | нд | нд | нд | нд | нд | нд | нд | 8606.4626 | нд
1.2.2.1 | "Реконструкция КЛ-0,4кВ (протяженностью 0,13км)от ЗТП НО 3207/2*400кВА до ж/д Советская 106" г.о. Отрадный Самарская область | P_0275 | две цепи КЛ благоустройство по трассе с учетом восстановления газонов | УНЦ на устройство траншеи КЛ и восстановление благоустройства по трассе 0.4 кВ | КЛ-0,4кВ от ЗТП НО 3207/2*400кВА до ж/д Советская 106 го Отрадный Самарская область | нд | П | 2026 | 0.4 | две цепи КЛ благоустройство по трассе с учетом восстановления газонов | Приказ № 123 | 13.05.2025 | Самарская область | 1 | 1 | 1 | 0.097 | 1 км по трассе | Б2-01-4 | 3355.08 | 1 | 325.4428 | нд
1.2.2.1 | "Реконструкция КЛ-0,4кВ (протяженностью 0,13км)от ЗТП НО 3207/2*400кВА до ж/д Советская 106" г.о. Отрадный Самарская область | P_0275 | две цепи КЛ благоустройство по трассе без учета восстановления газонов | УНЦ на устройство траншеи КЛ и восстановление благоустройства по трассе 0.4 кВ | КЛ-0,4кВ от ЗТП НО 3207/2*400кВА до ж/д Советская 106 го Отрадный Самарская область | нд | П | 2026 | 0.4 | две цепи КЛ благоустройство по трассе без учета восстановления газонов | Приказ № 123 | 13.05.2025 | Самарская область | 1 | 1 | 1 | 0.003 | 1 км по трассе | Б2-01-2 | 933.4 | 1 | 2.8002 | нд
1.2.2.1 | "Реконструкция КЛ-0,4кВ (протяженностью 0,13км)от ЗТП НО 3207/2*400кВА до ж/д Советская 106" г.о. Отрадный Самарская область | P_0275 | две цепи КЛ благоустройство по трассе с учетом восстановления газонов | УНЦ на устройство траншеи КЛ с укладкой труб и восстановление благоустройства по трассе 0.4 кВ | КЛ-0,4кВ от ЗТП НО 3207/2*400кВА до ж/д Советская 106 го Отрадный Самарская область | нд | П | 2026 | 0.4 | две цепи КЛ благоустройство по трассе с учетом восстановления газонов | Приказ № 123 | 13.05.2025 | Самарская область | 1 | 1 | 1 | 0.002 | 1 км по трассе | Б2.1-01-4 | 6436.49 | 1 | 12.873 | нд
1.2.2.1 | "Реконструкция КЛ-0,4кВ (протяженностью 0,13км)от ЗТП НО 3207/2*400кВА до ж/д Советская 106" г.о. Отрадный Самарская область | P_0275 | две цепи КЛ благоустройство по трассе без учета восстановления газонов | УНЦ на устройство траншеи КЛ с укладкой труб и восстановление благоустройства по трассе 0.4 кВ | КЛ-0,4кВ от ЗТП НО 3207/2*400кВА до ж/д Советская 106 го Отрадный Самарская область | нд | П | 2026 | 0.4 | две цепи КЛ благоустройство по трассе без учета восстановления газонов | Приказ № 123 | 13.05.2025 | Самарская область | 1 | 1 | 1 | 0.016 | 1 км по трассе | Б2.1-01-2 | 4014.81 | 1 | 64.237 | нд
1.2.2.1 | "Реконструкция КЛ-0,4кВ (протяженностью 0,13км)от ЗТП НО 3207/2*400кВА до ж/д Советская 106" г.о. Отрадный Самарская область | P_0275 | 120 мм2, алюминий, 4 жилы | УНЦ КЛ 0.4 кВ | КЛ-0,4кВ от ЗТП НО 3207/2*400кВА до ж/д Советская 106 го Отрадный Самарская область | нд | П | 2026 | 0.4 | 120 мм2, алюминий, 4 жилы | Приказ № 123 | 13.05.2025 | Самарская область | 1 | 1 | 1 | 0.27272 | 1 км | К3-07-1 | 1017.44 | 1.1 | 305.2239 | нд
1.2.2.1 | "Реконструкция КЛ-0,4кВ (протяженностью 0,13км)от ЗТП НО 3207/2*400кВА до ж/д Советская 106" г.о. Отрадный Самарская область | P_0275 | Диаметр трубы 90-140 мм | УНЦ кабельного сооружения с трубами 0.4 кВ | КЛ-0,4кВ от ЗТП НО 3207/2*400кВА до ж/д Советская 106 го Отрадный Самарская область | нд | П | 2026 | 0.4 | Диаметр трубы 90-140 мм | Приказ № 123 | 13.05.2025 | Самарская область | 1 | 1 | 1 | 0.038 | 1 км | Н4-01 | 2672.47 | 1.1 | 111.7092 | нд
1.2.2.1 | "Реконструкция КЛ-0,4кВ (протяженностью 0,13км)от ЗТП НО 3207/2*400кВА до ж/д Советская 106" г.о. Отрадный Самарская область | P_0275 | Песок, щебень, слой дорожного покрытия | УНЦ на восстановление дорожного покрытия при прокладке кабельной линии (для всех субъектов Российской Федерации). Проезжая часть 0.4 кВ | КЛ-0,4кВ от ЗТП НО 3207/2*400кВА до ж/д Советская 106 го Отрадный Самарская область | нд | П | 2026 | 0.4 | Песок, щебень, слой дорожного покрытия | Приказ № 123 | 13.05.2025 | Самарская область | 1 | 1 | 1 | 80 | 1 м2 | Б4-02 | 4.4 | 1 | 352 | нд
1.2.2.1 | "Реконструкция КЛ-0,4кВ (протяженностью 0,13км)от ЗТП НО 3207/2*400кВА до ж/д Советская 106" г.о. Отрадный Самарская область | P_0275 | Ппроектные и изыскательские работы | УНЦ на проектные и изыскательские работы для КЛ 0.4 кВ | КЛ-0,4кВ от ЗТП НО 3207/2*400кВА до ж/д Советская 106 го Отрадный Самарская область | нд | П | 2026 | 0.4 | Ппроектные и изыскательские работы | Приказ № 123 | 13.05.2025 | Самарская область | 1 | 1 | 1 | 1 | 1 км по трассе | П5-01 | 866.6 | 1 | 866.6 | нд
1.2.2.1 | "Реконструкция КЛ-0,4кВ (протяженностью 0,13км)от ЗТП НО 3207/2*400кВА до ж/д Советская 106" г.о. Отрадный Самарская область | P_0275 | Затраты по УНЦ от 0.051 до 0.2 млн. руб. | УНЦ на проектные и изыскательские работы для отдельных элементов электрических сетей 0.4 кВ | КЛ-0,4кВ от ЗТП НО 3207/2*400кВА до ж/д Советская 106 го Отрадный Самарская область | нд | П | 2026 | 0.4 | Затраты по УНЦ от 0.051 до 0.2 млн. руб. | Приказ № 123 | 13.05.2025 | Самарская область | 1 | 1 | 1 | 1 | 1 объект | П6-03 | 14.18 | 1 | 14.18 | нд
1.2.2.1 | "Реконструкция КЛ-0,4кВ (протяженностью 0,13км)от ЗТП НО 3207/2*400кВА до ж/д Советская 106" г.о. Отрадный Самарская область | P_0275 | Песок, щебень, слой дорожного покрытия | УНЦ на восстановление дорожного покрытия при прокладке кабельной линии (для всех субъектов Российской Федерации). Тротуар 0.4 кВ | КЛ-0,4кВ от ЗТП НО 3207/2*400кВА до ж/д Советская 106 го Отрадный Самарская область | нд | П | 2026 | 0.4 | Песок, щебень, слой дорожного покрытия | Приказ № 123 | 13.05.2025 | Самарская область | 1 | 1 | 1 | 6 | 1 м2 | Б4-01 | 2.36 | 1 | 14.16 | нд
1.2.2.1 | "Реконструкция КЛ-0,4кВ (протяженностью 0,13км)от ЗТП НО 3207/2*400кВА до ж/д Советская 106" г.о. Отрадный Самарская область | P_0275 | Итого объем финансовых потребностей по инвестиционному проекту, тыс. рублей | нд | нд | нд | нд | нд | нд | нд | нд | нд | нд | нд | нд | нд | нд | нд | нд | нд | нд | 2069.226 | нд
1.2.1.1 | Реконструкция ЗТП НО 3207/2х400 (ТП 71) с заменой силовых трансформаторов на 2*630кВА, установка приборов учета 6 т.у, шкафов РЗА 7шт. г.о. Отрадный Самарская область. | P_0276 | КТП 10 кВ мачтового (шкафного, столбового) и киоскового типа | УНЦ на демонтажные работы КТП 10 кВ | ЗТП НО 3207/2х400 (ТП 71) | нд | П | 2026 | 10 | КТП 10 кВ мачтового (шкафного, столбового) и киоскового типа | Приказ № 123 | 13.05.2025 | Самарская область | 1 | 1 | 1 | 1 | 1 ед. | М6-05-10 | 143.66 | 1.1 | 158.026 | нд
1.2.1.1 | Реконструкция ЗТП НО 3207/2х400 (ТП 71) с заменой силовых трансформаторов на 2*630кВА, установка приборов учета 6 т.у, шкафов РЗА 7шт. г.о. Отрадный Самарская область. | P_0276 | 2 т-р, 400 кВА | УНЦ КТП киоскового типа 20 кВ | ЗТП НО 3207/2х400 (ТП 71) | нд | П | 2026 | 20 | 2 т-р, 400 кВА | Приказ № 123 | 13.05.2025 | Самарская область | 1 | 1 | 1 | 1 | 1 ед. | Э1-07-2 | 5081.92 | 1.1 | 5590.112 | нд
1.2.1.1 | Реконструкция ЗТП НО 3207/2х400 (ТП 71) с заменой силовых трансформаторов на 2*630кВА, установка приборов учета 6 т.у, шкафов РЗА 7шт. г.о. Отрадный Самарская область. | P_0276 | Затраты по УНЦ от 1.1 до 6 млн. руб. | УНЦ на проектные и изыскательские работы для отдельных элементов электрических сетей 20 кВ | ЗТП НО 3207/2х400 (ТП 71) | нд | П | 2026 | 20 | Затраты по УНЦ от 1.1 до 6 млн. руб. | Приказ № 123 | 13.05.2025 | Самарская область | 1 | 1 | 1 | 1 | 1 объект | П6-06 | 425.5 | 1 | 425.5 | нд
1.2.1.1 | Реконструкция ЗТП НО 3207/2х400 (ТП 71) с заменой силовых трансформаторов на 2*630кВА, установка приборов учета 6 т.у, шкафов РЗА 7шт. г.о. Отрадный Самарская область. | P_0276 | Промежуточная панель с ключами, стойка | УНЦ РЗА и прочие шкафы (панели). Прочий шкаф (панель) 0.4 кВ | ЗТП НО 3207/2х400 (ТП 71) | нд | П | 2026 | 0.4 | Промежуточная панель с ключами, стойка | Приказ № 123 | 13.05.2025 | Самарская область | 1 | 1 | 1 | 7 | 1 ед. | И12-06 | 262.53 | 1.1 | 2021.481 | нд
1.2.1.1 | Реконструкция ЗТП НО 3207/2х400 (ТП 71) с заменой силовых трансформаторов на 2*630кВА, установка приборов учета 6 т.у, шкафов РЗА 7шт. г.о. Отрадный Самарская область. | P_0276 | Многотарифный (многофункциональный) прибор учета | УНЦ ИИК. Установка трехфазного прибора учета полукосвенного включения с установкой ТТ в распределительном устройстве 0.4 кВ | ЗТП НО 3207/2х400 (ТП 71) | нд | П | 2026 | 0.4 | Многотарифный (многофункциональный) прибор учета | Приказ № 123 | 13.05.2025 | Самарская область | 1 | 1 | 1 | 6 | 1 точка учета | А1-81 | 94.69 | 1.1 | 624.954 | нд
1.2.1.1 | Реконструкция ЗТП НО 3207/2х400 (ТП 71) с заменой силовых трансформаторов на 2*630кВА, установка приборов учета 6 т.у, шкафов РЗА 7шт. г.о. Отрадный Самарская область. | P_0276 | 2 т-р, 630 кВА | УНЦ КТП киоскового типа 10 кВ | ЗТП НО 3207/2х400 (ТП 71) | нд | П | 2026 | 10 | 2 т-р, 630 кВА | Приказ № 123 | 13.05.2025 | Самарская область | 1 | 1 | 1 | 1 | 1 ед. | Э1-08-2 | 5360.36 | 1.1 | 5896.396 | нд
1.2.1.1 | Реконструкция ЗТП НО 3207/2х400 (ТП 71) с заменой силовых трансформаторов на 2*630кВА, установка приборов учета 6 т.у, шкафов РЗА 7шт. г.о. Отрадный Самарская область. | P_0276 | Затраты по УНЦ от 6 до 11 млн. руб. | УНЦ на проектные и изыскательские работы для отдельных элементов электрических сетей 10 кВ | ЗТП НО 3207/2х400 (ТП 71) | нд | П | 2026 | 10 | Затраты по УНЦ от 6 до 11 млн. руб. | Приказ № 123 | 13.05.2025 | Самарская область | 1 | 1 | 1 | 1 | 1 объект | П6-07 | 709.17 | 1 | 709.17 | нд
1.2.1.1 | Реконструкция ЗТП НО 3207/2х400 (ТП 71) с заменой силовых трансформаторов на 2*630кВА, установка приборов учета 6 т.у, шкафов РЗА 7шт. г.о. Отрадный Самарская область. | P_0276 | Итого объем финансовых потребностей по инвестиционному проекту, тыс. рублей | нд | нд | нд | нд | нд | нд | нд | нд | нд | нд | нд | нд | нд | нд | нд | нд | нд | нд | 15425.639 | нд
1.2.1.1 | Реконструкция ЗТП Мух 214/2*400 кВА (ТП-1) с заменой силовых трансформаторов на 2*400кВА, установка приборов учета 7 т.у, шкафов РЗА 8 шт. г.о. Отрадный Самарская область | P_0277 | КТП 6 кВ мачтового (шкафного, столбового) и киоскового типа | УНЦ на демонтажные работы КТП 6 кВ | ЗТП Мух 214/2*400 кВА (ТП-1) | нд | П | 2026 | 6 | КТП 6 кВ мачтового (шкафного, столбового) и киоскового типа | Приказ № 123 | 13.05.2025 | Самарская область | 1 | 1 | 1 | 1 | 1 ед. | М6-05-10 | 143.66 | 1.1 | 158.026 | нд
1.2.1.1 | Реконструкция ЗТП Мух 214/2*400 кВА (ТП-1) с заменой силовых трансформаторов на 2*400кВА, установка приборов учета 7 т.у, шкафов РЗА 8 шт. г.о. Отрадный Самарская область | P_0277 | 2 т-р, 400 кВА | УНЦ КТП киоскового типа 6 кВ | ЗТП Мух 214/2*400 кВА (ТП-1) | нд | П | 2026 | 6 | 2 т-р, 400 кВА | Приказ № 123 | 13.05.2025 | Самарская область | 1 | 1 | 1 | 1 | 1 ед. | Э1-07-2 | 5081.92 | 1.1 | 5590.112 | нд
1.2.1.1 | Реконструкция ЗТП Мух 214/2*400 кВА (ТП-1) с заменой силовых трансформаторов на 2*400кВА, установка приборов учета 7 т.у, шкафов РЗА 8 шт. г.о. Отрадный Самарская область | P_0277 | Затраты по УНЦ от 1.1 до 6 млн. руб. | УНЦ на проектные и изыскательские работы для отдельных элементов электрических сетей 6 кВ | ЗТП Мух 214/2*400 кВА (ТП-1) | нд | П | 2026 | 6 | Затраты по УНЦ от 1.1 до 6 млн. руб. | Приказ № 123 | 13.05.2025 | Самарская область | 1 | 1 | 1 | 1 | 1 объект | П6-06 | 425.5 | 1 | 425.5 | нд
1.2.1.1 | Реконструкция ЗТП Мух 214/2*400 кВА (ТП-1) с заменой силовых трансформаторов на 2*400кВА, установка приборов учета 7 т.у, шкафов РЗА 8 шт. г.о. Отрадный Самарская область | P_0277 | Промежуточная панель с ключами, стойка | УНЦ РЗА и прочие шкафы (панели). Прочий шкаф (панель) 0.4 кВ | ЗТП Мух 214/2*400 кВА (ТП-1) | нд | П | 2026 | 0.4 | Промежуточная панель с ключами, стойка | Приказ № 123 | 13.05.2025 | Самарская область | 1 | 1 | 1 | 8 | 1 ед. | И12-06 | 262.53 | 1.1 | 2310.264 | нд
1.2.1.1 | Реконструкция ЗТП Мух 214/2*400 кВА (ТП-1) с заменой силовых трансформаторов на 2*400кВА, установка приборов учета 7 т.у, шкафов РЗА 8 шт. г.о. Отрадный Самарская область | P_0277 | Многотарифный (многофункциональный) прибор учета | УНЦ ИИК. Установка трехфазного прибора учета полукосвенного включения с установкой ТТ в распределительном устройстве 0.4 кВ | ЗТП Мух 214/2*400 кВА (ТП-1) | нд | П | 2026 | 0.4 | Многотарифный (многофункциональный) прибор учета | Приказ № 123 | 13.05.2025 | Самарская область | 1 | 1 | 1 | 7 | 1 точка учета | А1-81 | 94.69 | 1.1 | 729.113 | нд
1.2.1.1 | Реконструкция ЗТП Мух 214/2*400 кВА (ТП-1) с заменой силовых трансформаторов на 2*400кВА, установка приборов учета 7 т.у, шкафов РЗА 8 шт. г.о. Отрадный Самарская область | P_0277 | Затраты по УНЦ от 1.1 до 6 млн. руб. | УНЦ на проектные и изыскательские работы для отдельных элементов электрических сетей 0.4 кВ | ЗТП Мух 214/2*400 кВА (ТП-1) | нд | П | 2026 | 0.4 | Затраты по УНЦ от 1.1 до 6 млн. руб. | Приказ № 123 | 13.05.2025 | Самарская область | 1 | 1 | 1 | 1 | 1 объект | П6-06 | 425.5 | 1 | 425.5 | нд
1.2.1.1 | Реконструкция ЗТП Мух 214/2*400 кВА (ТП-1) с заменой силовых трансформаторов на 2*400кВА, установка приборов учета 7 т.у, шкафов РЗА 8 шт. г.о. Отрадный Самарская область | P_0277 | Итого объем финансовых потребностей по инвестиционному проекту, тыс. рублей | нд | нд | нд | нд | нд | нд | нд | нд | нд | нд | нд | нд | нд | нд | нд | нд | нд | нд | 9638.515 | нд
1.2.2.1 | Реконструкция ВЛ-0,4кВ от тп-33 в сторону гаражей г.о. Отрадный Самарская область (протяженностью 0,09км) | P_0278 | Демонтаж ВЛ 0.4 кВ - одна цепь | УНЦ на демонтаж ВЛ 0.4 кВ | ВЛ-0,4кВ от тп-33 в сторону гаражей го Отрадный Самарская область | нд | П | 2026 | 0.4 | Демонтаж ВЛ 0.4 кВ - одна цепь | Приказ № 123 | 13.05.2025 | Самарская область | 1 | 1 | 1 | 0.09 | 1 км | М2-01-1 | 300.27 | 1.1 | 29.7267 | нд
1.2.2.1 | Реконструкция ВЛ-0,4кВ от тп-33 в сторону гаражей г.о. Отрадный Самарская область (протяженностью 0,09км) | P_0278 | Диаметр ствола до 11 см | УНЦ на вырубку (расширение, расчистку) просеки ВЛ (для всех субъектов Российской Федерации). Расчистка кустарников и мелколесья, вырубка деревьев и корчевка пней с диаметром ствола до 11 см 0.4 кВ | ВЛ-0,4кВ от тп-33 в сторону гаражей го Отрадный Самарская область | нд | П | 2026 | 0.4 | Диаметр ствола до 11 см | Приказ № 123 | 13.05.2025 | Самарская область | 1 | 1 | 1 | 0.01 | 1 га | Б7-01 | 53.93 | 1 | 0.5393 | нд
1.2.2.1 | Реконструкция ВЛ-0,4кВ от тп-33 в сторону гаражей г.о. Отрадный Самарская область (протяженностью 0,09км) | P_0278 | Диаметр ствола до 11 см, 12 см и более | УНЦ на вырубку (расширение, расчистку) просеки ВЛ (для всех субъектов Российской Федерации). Расчистка кустарников и мелколесья, вырубка деревьев с диаметром ствола до 11 см, 12 см и более 0.4 кВ | ВЛ-0,4кВ от тп-33 в сторону гаражей го Отрадный Самарская область | нд | П | 2026 | 0.4 | Диаметр ствола до 11 см, 12 см и более | Приказ № 123 | 13.05.2025 | Самарская область | 1 | 1 | 1 | 0.01 | 1 га | Б7-02 | 355.2 | 1 | 3.552 | нд
1.2.2.1 | Реконструкция ВЛ-0,4кВ от тп-33 в сторону гаражей г.о. Отрадный Самарская область (протяженностью 0,09км) | P_0278 | одноцепная, все типы опор за исключением многогранных | УНЦ опор ВЛ 0.4 кВ | ВЛ-0,4кВ от тп-33 в сторону гаражей го Отрадный Самарская область | нд | П | 2026 | 0.4 | одноцепная, все типы опор за исключением многогранных | Приказ № 123 | 13.05.2025 | Самарская область | 1.5 | 1 | 1 | 0.09 | 1 км | Л3-01-1 | 949.02 | 1.02 | 130.6801 | нд
1.2.2.1 | Реконструкция ВЛ-0,4кВ от тп-33 в сторону гаражей г.о. Отрадный Самарская область (протяженностью 0,09км) | P_0278 | СИП-2, 70 мм2 / 70 мм2, 3 фазных провода | УНЦ провода СИП ВЛ 0.4 кВ | ВЛ-0,4кВ от тп-33 в сторону гаражей го Отрадный Самарская область | нд | П | 2026 | 0.4 | СИП-2, 70 мм2 / 70 мм2, 3 фазных провода | Приказ № 123 | 13.05.2025 | Самарская область | 1 | 1 | 1 | 0.099 | 1 км | Л7-24-2 | 664.4 | 1.02 | 67.0911 | нд
1.2.2.1 | Реконструкция ВЛ-0,4кВ от тп-33 в сторону гаражей г.о. Отрадный Самарская область (протяженностью 0,09км) | P_0278 | одноцепная, все типы опор за исключением многогранных | УНЦ ВЛ 0.4 кВ на строительно-монтажные работы без опор и провода | ВЛ-0,4кВ от тп-33 в сторону гаражей го Отрадный Самарская область | нд | П | 2026 | 0.4 | одноцепная, все типы опор за исключением многогранных | Приказ № 123 | 13.05.2025 | Самарская область | 1.5 | 1 | 1 | 0.09 | 1 км | Л1-01-1 | 963.68 | 1.4 | 182.1355 | нд
1.2.2.1 | Реконструкция ВЛ-0,4кВ от тп-33 в сторону гаражей г.о. Отрадный Самарская область (протяженностью 0,09км) | P_0278 | Протяженность до 1 км | УНЦ на проектные и изыскательские работы по ВЛ 0.4 кВ | ВЛ-0,4кВ от тп-33 в сторону гаражей го Отрадный Самарская область | нд | П | 2026 | 0.4 | Протяженность до 1 км | Приказ № 123 | 13.05.2025 | Самарская область | 1 | 1 | 1 | 1 | 1 ед. | П3-01 | 234.03 | 1 | 234.03 | нд
1.2.2.1 | Реконструкция ВЛ-0,4кВ от тп-33 в сторону гаражей г.о. Отрадный Самарская область (протяженностью 0,09км) | P_0278 | Итого объем финансовых потребностей по инвестиционному проекту, тыс. рублей | нд | нд | нд | нд | нд | нд | нд | нд | нд | нд | нд | нд | нд | нд | нд | нд | нд | нд | 647.7547 | нд
1.2.2.1 | Реконструкция 2 КЛ-6 кВ ЦРП-2 ЗТП НО 1802/2*630 кВА г.о. Отрадный Самарская область (2,1 км) | P_0279 | две цепи КЛ благоустройство по трассе без учета восстановления газонов | УНЦ на устройство траншеи КЛ и восстановление благоустройства по трассе 6 кВ | 2 КЛ-6 кВ ЦРП-2 ЗТП НО 1802/2*630 кВА го Отрадный Самарская область | нд | П | 2026 | 6 | две цепи КЛ благоустройство по трассе без учета восстановления газонов | Приказ № 123 | 13.05.2025 | Самарская область | 1 | 1 | 1 | 0.024 | 1 км по трассе | Б2-02-2 | 2836.51 | 1 | 68.0762 | нд
1.2.2.1 | Реконструкция 2 КЛ-6 кВ ЦРП-2 ЗТП НО 1802/2*630 кВА г.о. Отрадный Самарская область (2,1 км) | P_0279 | две цепи КЛ благоустройство по трассе с учетом восстановления газонов | УНЦ на устройство траншеи КЛ и восстановление благоустройства по трассе 6 кВ | 2 КЛ-6 кВ ЦРП-2 ЗТП НО 1802/2*630 кВА го Отрадный Самарская область | нд | П | 2026 | 6 | две цепи КЛ благоустройство по трассе с учетом восстановления газонов | Приказ № 123 | 13.05.2025 | Самарская область | 1 | 1 | 1 | 1.072 | 1 км по трассе | Б2-02-4 | 5258.19 | 1 | 5636.7797 | нд
1.2.2.1 | Реконструкция 2 КЛ-6 кВ ЦРП-2 ЗТП НО 1802/2*630 кВА г.о. Отрадный Самарская область (2,1 км) | P_0279 | две цепи КЛ благоустройство по трассе без учета восстановления газонов | УНЦ на устройство траншеи КЛ с укладкой труб и восстановление благоустройства по трассе 6 кВ | 2 КЛ-6 кВ ЦРП-2 ЗТП НО 1802/2*630 кВА го Отрадный Самарская область | нд | П | 2026 | 6 | две цепи КЛ благоустройство по трассе без учета восстановления газонов | Приказ № 123 | 13.05.2025 | Самарская область | 1 | 1 | 1 | 0.004 | 1 км по трассе | Б2.1-02-2 | 5917.92 | 1 | 23.6717 | нд
1.2.2.1 | Реконструкция 2 КЛ-6 кВ ЦРП-2 ЗТП НО 1802/2*630 кВА г.о. Отрадный Самарская область (2,1 км) | P_0279 | Диаметр трубы 90-140 мм | УНЦ кабельного сооружения с трубами 6 кВ | 2 КЛ-6 кВ ЦРП-2 ЗТП НО 1802/2*630 кВА го Отрадный Самарская область | нд | П | 2026 | 6 | Диаметр трубы 90-140 мм | Приказ № 123 | 13.05.2025 | Самарская область | 1 | 1 | 1 | 0.008 | 1 км | Н4-01 | 2672.47 | 1.1 | 23.5177 | нд
1.2.2.1 | Реконструкция 2 КЛ-6 кВ ЦРП-2 ЗТП НО 1802/2*630 кВА г.о. Отрадный Самарская область (2,1 км) | P_0279 | 150 мм2, алюминий | УНЦ КЛ 6 кВ (с алюминиевой жилой) | 2 КЛ-6 кВ ЦРП-2 ЗТП НО 1802/2*630 кВА го Отрадный Самарская область | нд | П | 2026 | 6 | 150 мм2, алюминий | Приказ № 123 | 13.05.2025 | Самарская область | 1 | 1 | 1 | 2.2 | 1 км | К1-06-1 | 3451.82 | 1.1 | 8353.4044 | нд
1.2.2.1 | Реконструкция 2 КЛ-6 кВ ЦРП-2 ЗТП НО 1802/2*630 кВА г.о. Отрадный Самарская область (2,1 км) | P_0279 | Песок, щебень, слой дорожного покрытия | УНЦ на восстановление дорожного покрытия при прокладке кабельной линии (для всех субъектов Российской Федерации). Проезжая часть 6 кВ | 2 КЛ-6 кВ ЦРП-2 ЗТП НО 1802/2*630 кВА го Отрадный Самарская область | нд | П | 2026 | 6 | Песок, щебень, слой дорожного покрытия | Приказ № 123 | 13.05.2025 | Самарская область | 1 | 1 | 1 | 150 | 1 м2 | Б4-02 | 4.4 | 1 | 660 | нд
1.2.2.1 | Реконструкция 2 КЛ-6 кВ ЦРП-2 ЗТП НО 1802/2*630 кВА г.о. Отрадный Самарская область (2,1 км) | P_0279 | Ппроектные и изыскательские работы | УНЦ на проектные и изыскательские работы для КЛ 6 кВ | 2 КЛ-6 кВ ЦРП-2 ЗТП НО 1802/2*630 кВА го Отрадный Самарская область | нд | П | 2026 | 6 | Ппроектные и изыскательские работы | Приказ № 123 | 13.05.2025 | Самарская область | 1 | 1 | 1 | 1.1 | 1 км по трассе | П5-01 | 866.6 | 1 | 953.26 | нд
1.2.2.1 | Реконструкция 2 КЛ-6 кВ ЦРП-2 ЗТП НО 1802/2*630 кВА г.о. Отрадный Самарская область (2,1 км) | P_0279 | Итого объем финансовых потребностей по инвестиционному проекту, тыс. рублей | нд | нд | нд | нд | нд | нд | нд | нд | нд | нд | нд | нд | нд | нд | нд | нд | нд | нд | 15718.7097 | нд
1.2.2.1 | Реконструкция 2 КЛ-6 кВ ЦРП-2 ЗТП НО 1801/2*400 кВА г.о. Отрадный Самарская область (0,14 км) | P_0280 | две цепи КЛ благоустройство по трассе с учетом восстановления газонов | УНЦ на устройство траншеи КЛ и восстановление благоустройства по трассе 6 кВ | 2 КЛ-6 кВ ЦРП-2 ЗТП НО 1801/2*400 кВА го Отрадный Самарская область | нд | П | 2026 | 6 | две цепи КЛ благоустройство по трассе с учетом восстановления газонов | Приказ № 123 | 13.05.2025 | Самарская область | 1 | 1 | 1 | 0.05 | 1 км по трассе | Б2-02-4 | 5258.19 | 1 | 262.9095 | нд
1.2.2.1 | Реконструкция 2 КЛ-6 кВ ЦРП-2 ЗТП НО 1801/2*400 кВА г.о. Отрадный Самарская область (0,14 км) | P_0280 | две цепи КЛ благоустройство по трассе без учета восстановления газонов | УНЦ на устройство траншеи КЛ с укладкой труб и восстановление благоустройства по трассе 6 кВ | 2 КЛ-6 кВ ЦРП-2 ЗТП НО 1801/2*400 кВА го Отрадный Самарская область | нд | П | 2026 | 6 | две цепи КЛ благоустройство по трассе без учета восстановления газонов | Приказ № 123 | 13.05.2025 | Самарская область | 1 | 1 | 1 | 0.002 | 1 км по трассе | Б2.1-02-2 | 5917.92 | 1 | 11.8358 | нд
1.2.2.1 | Реконструкция 2 КЛ-6 кВ ЦРП-2 ЗТП НО 1801/2*400 кВА г.о. Отрадный Самарская область (0,14 км) | P_0280 | Диаметр трубы 90-140 мм | УНЦ кабельного сооружения с трубами 6 кВ | 2 КЛ-6 кВ ЦРП-2 ЗТП НО 1801/2*400 кВА го Отрадный Самарская область | нд | П | 2026 | 6 | Диаметр трубы 90-140 мм | Приказ № 123 | 13.05.2025 | Самарская область | 1 | 1 | 1 | 0.008 | 1 км | Н4-01 | 2672.47 | 1.1 | 23.5177 | нд
1.2.2.1 | Реконструкция 2 КЛ-6 кВ ЦРП-2 ЗТП НО 1801/2*400 кВА г.о. Отрадный Самарская область (0,14 км) | P_0280 | Песок, щебень, слой дорожного покрытия | УНЦ на восстановление дорожного покрытия при прокладке кабельной линии (для всех субъектов Российской Федерации). Проезжая часть 6 кВ | 2 КЛ-6 кВ ЦРП-2 ЗТП НО 1801/2*400 кВА го Отрадный Самарская область | нд | П | 2026 | 6 | Песок, щебень, слой дорожного покрытия | Приказ № 123 | 13.05.2025 | Самарская область | 1 | 1 | 1 | 50 | 1 м2 | Б4-02 | 4.4 | 1 | 220 | нд
1.2.2.1 | Реконструкция 2 КЛ-6 кВ ЦРП-2 ЗТП НО 1801/2*400 кВА г.о. Отрадный Самарская область (0,14 км) | P_0280 | 150 мм2, алюминий | УНЦ КЛ 6 кВ (с алюминиевой жилой) | 2 КЛ-6 кВ ЦРП-2 ЗТП НО 1801/2*400 кВА го Отрадный Самарская область | нд | П | 2026 | 6 | 150 мм2, алюминий | Приказ № 123 | 13.05.2025 | Самарская область | 1 | 1 | 1 | 0.14 | 1 км | К1-06-1 | 3451.82 | 1.1 | 531.5803 | нд
1.2.2.1 | Реконструкция 2 КЛ-6 кВ ЦРП-2 ЗТП НО 1801/2*400 кВА г.о. Отрадный Самарская область (0,14 км) | P_0280 | Сечением до 185 мм2 | УНЦ на демонтажные работы КЛ. Сечением до 185 мм2 6 кВ | 2 КЛ-6 кВ ЦРП-2 ЗТП НО 1801/2*400 кВА го Отрадный Самарская область | нд | П | 2026 | 6 | Сечением до 185 мм2 | Приказ № 123 | 13.05.2025 | Самарская область | 1 | 1 | 1 | 0.14 | 1 км | М5-02-2 | 356.55 | 1.1 | 54.9087 | нд
1.2.2.1 | Реконструкция 2 КЛ-6 кВ ЦРП-2 ЗТП НО 1801/2*400 кВА г.о. Отрадный Самарская область (0,14 км) | P_0280 | Ппроектные и изыскательские работы | УНЦ на проектные и изыскательские работы для КЛ 6 кВ | 2 КЛ-6 кВ ЦРП-2 ЗТП НО 1801/2*400 кВА го Отрадный Самарская область | нд | П | 2026 | 6 | Ппроектные и изыскательские работы | Приказ № 123 | 13.05.2025 | Самарская область | 1 | 1 | 1 | 1 | 1 км по трассе | П5-01 | 866.6 | 1 | 866.6 | нд
1.2.2.1 | Реконструкция 2 КЛ-6 кВ ЦРП-2 ЗТП НО 1801/2*400 кВА г.о. Отрадный Самарская область (0,14 км) | P_0280 | Затраты по УНЦ до 0.03 млн. руб. | УНЦ на проектные и изыскательские работы для отдельных элементов электрических сетей 6 кВ | 2 КЛ-6 кВ ЦРП-2 ЗТП НО 1801/2*400 кВА го Отрадный Самарская область | нд | П | 2026 | 6 | Затраты по УНЦ до 0.03 млн. руб. | Приказ № 123 | 13.05.2025 | Самарская область | 1 | 1 | 1 | 1 | 1 объект | П6-01 | 4.26 | 1 | 4.26 | нд
1.2.2.1 | Реконструкция 2 КЛ-6 кВ ЦРП-2 ЗТП НО 1801/2*400 кВА г.о. Отрадный Самарская область (0,14 км) | P_0280 | Итого объем финансовых потребностей по инвестиционному проекту, тыс. рублей | нд | нд | нд | нд | нд | нд | нд | нд | нд | нд | нд | нд | нд | нд | нд | нд | нд | нд | 1975.6121 | нд
1.2.2.1 | "Реконструкция КЛ-0,4 кВ Ф-4 от ЗТП МУХ 411/250+100 кВА" г.о. Отрадный Самарская область (двухцепная линия протяженностью 0,15км) | P_0281 | две цепи КЛ благоустройство по трассе с учетом восстановления газонов | УНЦ на устройство траншеи КЛ и восстановление благоустройства по трассе 0.4 кВ | КЛ-0,4 кВ Ф-4 от ЗТП МУХ 411/250+100 кВА го Отрадный Самарская область | нд | П | 2026 | 0.4 | две цепи КЛ благоустройство по трассе с учетом восстановления газонов | Приказ № 123 | 13.05.2025 | Самарская область | 1 | 1 | 1 | 0.12 | 1 км по трассе | Б2-01-4 | 3355.08 | 1 | 402.6096 | нд
1.2.2.1 | "Реконструкция КЛ-0,4 кВ Ф-4 от ЗТП МУХ 411/250+100 кВА" г.о. Отрадный Самарская область (двухцепная линия протяженностью 0,15км) | P_0281 | две цепи КЛ благоустройство по трассе без учета восстановления газонов | УНЦ на устройство траншеи КЛ с укладкой труб и восстановление благоустройства по трассе 0.4 кВ | КЛ-0,4 кВ Ф-4 от ЗТП МУХ 411/250+100 кВА го Отрадный Самарская область | нд | П | 2026 | 0.4 | две цепи КЛ благоустройство по трассе без учета восстановления газонов | Приказ № 123 | 13.05.2025 | Самарская область | 1 | 1 | 1 | 0.026 | 1 км по трассе | Б2.1-01-2 | 4014.81 | 1 | 104.3851 | нд
1.2.2.1 | "Реконструкция КЛ-0,4 кВ Ф-4 от ЗТП МУХ 411/250+100 кВА" г.о. Отрадный Самарская область (двухцепная линия протяженностью 0,15км) | P_0281 | Диаметр трубы 90-140 мм | УНЦ кабельного сооружения с трубами 0.4 кВ | КЛ-0,4 кВ Ф-4 от ЗТП МУХ 411/250+100 кВА го Отрадный Самарская область | нд | П | 2026 | 0.4 | Диаметр трубы 90-140 мм | Приказ № 123 | 13.05.2025 | Самарская область | 1 | 1 | 1 | 0.052 | 1 км | Н4-01 | 2672.47 | 1.1 | 152.8653 | нд
1.2.2.1 | "Реконструкция КЛ-0,4 кВ Ф-4 от ЗТП МУХ 411/250+100 кВА" г.о. Отрадный Самарская область (двухцепная линия протяженностью 0,15км) | P_0281 | Песок, щебень, слой дорожного покрытия | УНЦ на восстановление дорожного покрытия при прокладке кабельной линии (для всех субъектов Российской Федерации). Проезжая часть 0.4 кВ | КЛ-0,4 кВ Ф-4 от ЗТП МУХ 411/250+100 кВА го Отрадный Самарская область | нд | П | 2026 | 0.4 | Песок, щебень, слой дорожного покрытия | Приказ № 123 | 13.05.2025 | Самарская область | 1 | 1 | 1 | 90 | 1 м2 | Б4-02 | 4.4 | 1 | 396 | нд
1.2.2.1 | "Реконструкция КЛ-0,4 кВ Ф-4 от ЗТП МУХ 411/250+100 кВА" г.о. Отрадный Самарская область (двухцепная линия протяженностью 0,15км) | P_0281 | 120 мм2, алюминий, 4 жилы | УНЦ КЛ 0.4 кВ | КЛ-0,4 кВ Ф-4 от ЗТП МУХ 411/250+100 кВА го Отрадный Самарская область | нд | П | 2026 | 0.4 | 120 мм2, алюминий, 4 жилы | Приказ № 123 | 13.05.2025 | Самарская область | 1 | 1 | 1 | 0.3 | 1 км | К3-07-1 | 1017.44 | 1.1 | 335.7552 | нд
1.2.2.1 | "Реконструкция КЛ-0,4 кВ Ф-4 от ЗТП МУХ 411/250+100 кВА" г.о. Отрадный Самарская область (двухцепная линия протяженностью 0,15км) | P_0281 | Ппроектные и изыскательские работы | УНЦ на проектные и изыскательские работы для КЛ 0.4 кВ | КЛ-0,4 кВ Ф-4 от ЗТП МУХ 411/250+100 кВА го Отрадный Самарская область | нд | П | 2026 | 0.4 | Ппроектные и изыскательские работы | Приказ № 123 | 13.05.2025 | Самарская область | 1 | 1 | 1 | 1 | 1 км по трассе | П5-01 | 866.6 | 1 | 866.6 | нд
1.2.2.1 | "Реконструкция КЛ-0,4 кВ Ф-4 от ЗТП МУХ 411/250+100 кВА" г.о. Отрадный Самарская область (двухцепная линия протяженностью 0,15км) | P_0281 | Итого объем финансовых потребностей по инвестиционному проекту, тыс. рублей | нд | нд | нд | нд | нд | нд | нд | нд | нд | нд | нд | нд | нд | нд | нд | нд | нд | нд | 2258.2151 | нд
1.2.2.1 | Реконструкция КЛ-0,4кВ Ф-2 от ЗТП МУХ 216/250кВА" г.о. Отрадный Самарская область (КЛ 0,4кВ двухцепная-0,077км, КЛ 0,4 кВ одноцепная-0,0985км, учет-2т.у.) | P_0282 | Многотарифный (многофункциональный) прибор учета | УНЦ ИИК. Установка трехфазного прибора учета полукосвенного включения с установкой ТТ в распределительном устройстве 0.4 кВ | КЛ-0,4кВ Ф-2 от ЗТП МУХ 216/250кВА го Отрадный Самарская область | нд | П | 2026 | 0.4 | Многотарифный (многофункциональный) прибор учета | Приказ № 123 | 13.05.2025 | Самарская область | 1 | 1 | 1 | 2 | 1 точка учета | А1-81 | 94.69 | 1.1 | 208.318 | нд
1.2.2.1 | Реконструкция КЛ-0,4кВ Ф-2 от ЗТП МУХ 216/250кВА" г.о. Отрадный Самарская область (КЛ 0,4кВ двухцепная-0,077км, КЛ 0,4 кВ одноцепная-0,0985км, учет-2т.у.) | P_0282 | Затраты по УНЦ от 0.2 до 0.6 млн. руб. | УНЦ на проектные и изыскательские работы для отдельных элементов электрических сетей 0.4 кВ | КЛ-0,4кВ Ф-2 от ЗТП МУХ 216/250кВА го Отрадный Самарская область | нд | П | 2026 | 0.4 | Затраты по УНЦ от 0.2 до 0.6 млн. руб. | Приказ № 123 | 13.05.2025 | Самарская область | 1 | 1 | 1 | 1 | 1 объект | П6-04 | 56.73 | 1 | 56.73 | нд
1.2.2.1 | Реконструкция КЛ-0,4кВ Ф-2 от ЗТП МУХ 216/250кВА" г.о. Отрадный Самарская область (КЛ 0,4кВ двухцепная-0,077км, КЛ 0,4 кВ одноцепная-0,0985км, учет-2т.у.) | P_0282 | две цепи КЛ благоустройство по трассе с учетом восстановления газонов | УНЦ на устройство траншеи КЛ и восстановление благоустройства по трассе 0.4 кВ | КЛ-0,4кВ Ф-2 от ЗТП МУХ 216/250кВА го Отрадный Самарская область | нд | П | 2026 | 0.4 | две цепи КЛ благоустройство по трассе с учетом восстановления газонов | Приказ № 123 | 13.05.2025 | Самарская область | 1 | 1 | 1 | 0.0465 | 1 км по трассе | Б2-01-4 | 3355.08 | 1 | 156.0112 | нд
1.2.2.1 | Реконструкция КЛ-0,4кВ Ф-2 от ЗТП МУХ 216/250кВА" г.о. Отрадный Самарская область (КЛ 0,4кВ двухцепная-0,077км, КЛ 0,4 кВ одноцепная-0,0985км, учет-2т.у.) | P_0282 | две цепи КЛ благоустройство по трассе без учета восстановления газонов | УНЦ на устройство траншеи КЛ и восстановление благоустройства по трассе 0.4 кВ | КЛ-0,4кВ Ф-2 от ЗТП МУХ 216/250кВА го Отрадный Самарская область | нд | П | 2026 | 0.4 | две цепи КЛ благоустройство по трассе без учета восстановления газонов | Приказ № 123 | 13.05.2025 | Самарская область | 1 | 1 | 1 | 0.0045 | 1 км по трассе | Б2-01-2 | 933.4 | 1 | 4.2003 | нд
1.2.2.1 | Реконструкция КЛ-0,4кВ Ф-2 от ЗТП МУХ 216/250кВА" г.о. Отрадный Самарская область (КЛ 0,4кВ двухцепная-0,077км, КЛ 0,4 кВ одноцепная-0,0985км, учет-2т.у.) | P_0282 | одна цепь КЛ благоустройство по трассе без учета восстановления газонов | УНЦ на устройство траншеи КЛ и восстановление благоустройства по трассе 0.4 кВ | КЛ-0,4кВ Ф-2 от ЗТП МУХ 216/250кВА го Отрадный Самарская область | нд | П | 2026 | 0.4 | одна цепь КЛ благоустройство по трассе без учета восстановления газонов | Приказ № 123 | 13.05.2025 | Самарская область | 1 | 1 | 1 | 0.0035 | 1 км по трассе | Б2-01-1 | 933.4 | 1 | 3.2669 | нд
1.2.2.1 | Реконструкция КЛ-0,4кВ Ф-2 от ЗТП МУХ 216/250кВА" г.о. Отрадный Самарская область (КЛ 0,4кВ двухцепная-0,077км, КЛ 0,4 кВ одноцепная-0,0985км, учет-2т.у.) | P_0282 | одна цепь КЛ благоустройство по трассе с учетом восстановления газонов | УНЦ на устройство траншеи КЛ и восстановление благоустройства по трассе 0.4 кВ | КЛ-0,4кВ Ф-2 от ЗТП МУХ 216/250кВА го Отрадный Самарская область | нд | П | 2026 | 0.4 | одна цепь КЛ благоустройство по трассе с учетом восстановления газонов | Приказ № 123 | 13.05.2025 | Самарская область | 1 | 1 | 1 | 0.025 | 1 км по трассе | Б2-01-3 | 2622.12 | 1 | 65.553 | нд
1.2.2.1 | Реконструкция КЛ-0,4кВ Ф-2 от ЗТП МУХ 216/250кВА" г.о. Отрадный Самарская область (КЛ 0,4кВ двухцепная-0,077км, КЛ 0,4 кВ одноцепная-0,0985км, учет-2т.у.) | P_0282 | две цепи КЛ благоустройство по трассе с учетом восстановления газонов | УНЦ на устройство траншеи КЛ с укладкой труб и восстановление благоустройства по трассе 0.4 кВ | КЛ-0,4кВ Ф-2 от ЗТП МУХ 216/250кВА го Отрадный Самарская область | нд | П | 2026 | 0.4 | две цепи КЛ благоустройство по трассе с учетом восстановления газонов | Приказ № 123 | 13.05.2025 | Самарская область | 1 | 1 | 1 | 0.015 | 1 км по трассе | Б2.1-01-4 | 6436.49 | 1 | 96.5473 | нд
1.2.2.1 | Реконструкция КЛ-0,4кВ Ф-2 от ЗТП МУХ 216/250кВА" г.о. Отрадный Самарская область (КЛ 0,4кВ двухцепная-0,077км, КЛ 0,4 кВ одноцепная-0,0985км, учет-2т.у.) | P_0282 | две цепи КЛ благоустройство по трассе без учета восстановления газонов | УНЦ на устройство траншеи КЛ с укладкой труб и восстановление благоустройства по трассе 0.4 кВ | КЛ-0,4кВ Ф-2 от ЗТП МУХ 216/250кВА го Отрадный Самарская область | нд | П | 2026 | 0.4 | две цепи КЛ благоустройство по трассе без учета восстановления газонов | Приказ № 123 | 13.05.2025 | Самарская область | 1 | 1 | 1 | 0.011 | 1 км по трассе | Б2.1-01-2 | 4014.81 | 1 | 44.1629 | нд
1.2.2.1 | Реконструкция КЛ-0,4кВ Ф-2 от ЗТП МУХ 216/250кВА" г.о. Отрадный Самарская область (КЛ 0,4кВ двухцепная-0,077км, КЛ 0,4 кВ одноцепная-0,0985км, учет-2т.у.) | P_0282 | одна цепь КЛ благоустройство по трассе с учетом восстановления газонов | УНЦ на устройство траншеи КЛ с укладкой труб и восстановление благоустройства по трассе 0.4 кВ | КЛ-0,4кВ Ф-2 от ЗТП МУХ 216/250кВА го Отрадный Самарская область | нд | П | 2026 | 0.4 | одна цепь КЛ благоустройство по трассе с учетом восстановления газонов | Приказ № 123 | 13.05.2025 | Самарская область | 1 | 1 | 1 | 0.003 | 1 км по трассе | Б2.1-01-3 | 5703.53 | 1 | 17.1106 | нд
1.2.2.1 | Реконструкция КЛ-0,4кВ Ф-2 от ЗТП МУХ 216/250кВА" г.о. Отрадный Самарская область (КЛ 0,4кВ двухцепная-0,077км, КЛ 0,4 кВ одноцепная-0,0985км, учет-2т.у.) | P_0282 | одна цепь КЛ благоустройство по трассе без учета восстановления газонов | УНЦ на устройство траншеи КЛ с укладкой труб и восстановление благоустройства по трассе 0.4 кВ | КЛ-0,4кВ Ф-2 от ЗТП МУХ 216/250кВА го Отрадный Самарская область | нд | П | 2026 | 0.4 | одна цепь КЛ благоустройство по трассе без учета восстановления газонов | Приказ № 123 | 13.05.2025 | Самарская область | 1 | 1 | 1 | 0.005 | 1 км по трассе | Б2.1-01-1 | 4014.81 | 1 | 20.074 | нд
1.2.2.1 | Реконструкция КЛ-0,4кВ Ф-2 от ЗТП МУХ 216/250кВА" г.о. Отрадный Самарская область (КЛ 0,4кВ двухцепная-0,077км, КЛ 0,4 кВ одноцепная-0,0985км, учет-2т.у.) | P_0282 | Диаметр трубы 90-140 мм | УНЦ кабельного сооружения с трубами 0.4 кВ | КЛ-0,4кВ Ф-2 от ЗТП МУХ 216/250кВА го Отрадный Самарская область | нд | П | 2026 | 0.4 | Диаметр трубы 90-140 мм | Приказ № 123 | 13.05.2025 | Самарская область | 1 | 1 | 1 | 0.062 | 1 км | Н4-01 | 2672.47 | 1.1 | 182.2625 | нд
1.2.2.1 | Реконструкция КЛ-0,4кВ Ф-2 от ЗТП МУХ 216/250кВА" г.о. Отрадный Самарская область (КЛ 0,4кВ двухцепная-0,077км, КЛ 0,4 кВ одноцепная-0,0985км, учет-2т.у.) | P_0282 | 50 мм2, алюминий, 4 жилы | УНЦ КЛ 0.4 кВ | КЛ-0,4кВ Ф-2 от ЗТП МУХ 216/250кВА го Отрадный Самарская область | нд | П | 2026 | 0.4 | 50 мм2, алюминий, 4 жилы | Приказ № 123 | 13.05.2025 | Самарская область | 1 | 1.0957 | 1 | 0.2525 | 1 км | К3-04-1 | 658.18 | 1.1 | 200.2989 | нд
1.2.2.1 | Реконструкция КЛ-0,4кВ Ф-2 от ЗТП МУХ 216/250кВА" г.о. Отрадный Самарская область (КЛ 0,4кВ двухцепная-0,077км, КЛ 0,4 кВ одноцепная-0,0985км, учет-2т.у.) | P_0282 | Песок, щебень, слой дорожного покрытия | УНЦ на восстановление дорожного покрытия при прокладке кабельной линии (для всех субъектов Российской Федерации). Тротуар 0.4 кВ | КЛ-0,4кВ Ф-2 от ЗТП МУХ 216/250кВА го Отрадный Самарская область | нд | П | 2026 | 0.4 | Песок, щебень, слой дорожного покрытия | Приказ № 123 | 13.05.2025 | Самарская область | 1 | 1 | 1 | 16 | 1 м2 | Б4-01 | 2.36 | 1 | 37.76 | нд
1.2.2.1 | Реконструкция КЛ-0,4кВ Ф-2 от ЗТП МУХ 216/250кВА" г.о. Отрадный Самарская область (КЛ 0,4кВ двухцепная-0,077км, КЛ 0,4 кВ одноцепная-0,0985км, учет-2т.у.) | P_0282 | Песок, щебень, слой дорожного покрытия | УНЦ на восстановление дорожного покрытия при прокладке кабельной линии (для всех субъектов Российской Федерации). Проезжая часть 0.4 кВ | КЛ-0,4кВ Ф-2 от ЗТП МУХ 216/250кВА го Отрадный Самарская область | нд | П | 2026 | 0.4 | Песок, щебень, слой дорожного покрытия | Приказ № 123 | 13.05.2025 | Самарская область | 1 | 1 | 1 | 80 | 1 м2 | Б4-02 | 4.4 | 1 | 352 | нд
1.2.2.1 | Реконструкция КЛ-0,4кВ Ф-2 от ЗТП МУХ 216/250кВА" г.о. Отрадный Самарская область (КЛ 0,4кВ двухцепная-0,077км, КЛ 0,4 кВ одноцепная-0,0985км, учет-2т.у.) | P_0282 | Ппроектные и изыскательские работы | УНЦ на проектные и изыскательские работы для КЛ 0.4 кВ | КЛ-0,4кВ Ф-2 от ЗТП МУХ 216/250кВА го Отрадный Самарская область | нд | П | 2026 | 0.4 | Ппроектные и изыскательские работы | Приказ № 123 | 13.05.2025 | Самарская область | 1 | 1 | 1 | 1 | 1 км по трассе | П5-01 | 866.6 | 1 | 866.6 | нд
1.2.2.1 | Реконструкция КЛ-0,4кВ Ф-2 от ЗТП МУХ 216/250кВА" г.о. Отрадный Самарская область (КЛ 0,4кВ двухцепная-0,077км, КЛ 0,4 кВ одноцепная-0,0985км, учет-2т.у.) | P_0282 | Ппроектные и изыскательские работы | УНЦ на проектные и изыскательские работы для КЛ 0.4 кВ | КЛ-0,4кВ Ф-2 от ЗТП МУХ 216/250кВА го Отрадный Самарская область | нд | П | 2026 | 0.4 | Ппроектные и изыскательские работы | Приказ № 123 | 13.05.2025 | Самарская область | 1 | 1 | 1 | 1 | 1 км по трассе | П5-01 | 866.6 | 1 | 866.6 | нд
1.2.2.1 | Реконструкция КЛ-0,4кВ Ф-2 от ЗТП МУХ 216/250кВА" г.о. Отрадный Самарская область (КЛ 0,4кВ двухцепная-0,077км, КЛ 0,4 кВ одноцепная-0,0985км, учет-2т.у.) | P_0282 | Ппроектные и изыскательские работы | УНЦ на проектные и изыскательские работы для КЛ 0.4 кВ | КЛ-0,4кВ Ф-2 от ЗТП МУХ 216/250кВА го Отрадный Самарская область | нд | П | 2026 | 0.4 | Ппроектные и изыскательские работы | Приказ № 123 | 13.05.2025 | Самарская область | 1 | 1 | 1 | 1 | 1 км по трассе | П5-01 | 866.6 | 1 | 866.6 | нд
1.2.2.1 | Реконструкция КЛ-0,4кВ Ф-2 от ЗТП МУХ 216/250кВА" г.о. Отрадный Самарская область (КЛ 0,4кВ двухцепная-0,077км, КЛ 0,4 кВ одноцепная-0,0985км, учет-2т.у.) | P_0282 | Ппроектные и изыскательские работы | УНЦ на проектные и изыскательские работы для КЛ 0.4 кВ | КЛ-0,4кВ Ф-2 от ЗТП МУХ 216/250кВА го Отрадный Самарская область | нд | П | 2026 | 0.4 | Ппроектные и изыскательские работы | Приказ № 123 | 13.05.2025 | Самарская область | 1 | 1 | 1 | 1 | 1 км по трассе | П5-01 | 866.6 | 1 | 866.6 | нд
1.2.2.1 | Реконструкция КЛ-0,4кВ Ф-2 от ЗТП МУХ 216/250кВА" г.о. Отрадный Самарская область (КЛ 0,4кВ двухцепная-0,077км, КЛ 0,4 кВ одноцепная-0,0985км, учет-2т.у.) | P_0282 | Ппроектные и изыскательские работы | УНЦ на проектные и изыскательские работы для КЛ 0.4 кВ | КЛ-0,4кВ Ф-2 от ЗТП МУХ 216/250кВА го Отрадный Самарская область | нд | П | 2026 | 0.4 | Ппроектные и изыскательские работы | Приказ № 123 | 13.05.2025 | Самарская область | 1 | 1 | 1 | 1 | 1 км по трассе | П5-01 | 866.6 | 1 | 866.6 | нд
1.2.2.1 | Реконструкция КЛ-0,4кВ Ф-2 от ЗТП МУХ 216/250кВА" г.о. Отрадный Самарская область (КЛ 0,4кВ двухцепная-0,077км, КЛ 0,4 кВ одноцепная-0,0985км, учет-2т.у.) | P_0282 | Ппроектные и изыскательские работы | УНЦ на проектные и изыскательские работы для КЛ 0.4 кВ | КЛ-0,4кВ Ф-2 от ЗТП МУХ 216/250кВА го Отрадный Самарская область | нд | П | 2026 | 0.4 | Ппроектные и изыскательские работы | Приказ № 123 | 13.05.2025 | Самарская область | 1 | 1 | 1 | 1 | 1 км по трассе | П5-01 | 866.6 | 1 | 866.6 | нд
1.2.2.1 | Реконструкция КЛ-0,4кВ Ф-2 от ЗТП МУХ 216/250кВА" г.о. Отрадный Самарская область (КЛ 0,4кВ двухцепная-0,077км, КЛ 0,4 кВ одноцепная-0,0985км, учет-2т.у.) | P_0282 | Ппроектные и изыскательские работы | УНЦ на проектные и изыскательские работы для КЛ 0.4 кВ | КЛ-0,4кВ Ф-2 от ЗТП МУХ 216/250кВА го Отрадный Самарская область | нд | П | 2026 | 0.4 | Ппроектные и изыскательские работы | Приказ № 123 | 13.05.2025 | Самарская область | 1 | 1 | 1 | 1 | 1 км по трассе | П5-01 | 866.6 | 1 | 866.6 | нд
1.2.2.1 | Реконструкция КЛ-0,4кВ Ф-2 от ЗТП МУХ 216/250кВА" г.о. Отрадный Самарская область (КЛ 0,4кВ двухцепная-0,077км, КЛ 0,4 кВ одноцепная-0,0985км, учет-2т.у.) | P_0282 | Ппроектные и изыскательские работы | УНЦ на проектные и изыскательские работы для КЛ 0.4 кВ | КЛ-0,4кВ Ф-2 от ЗТП МУХ 216/250кВА го Отрадный Самарская область | нд | П | 2026 | 0.4 | Ппроектные и изыскательские работы | Приказ № 123 | 13.05.2025 | Самарская область | 1 | 1 | 1 | 1 | 1 км по трассе | П5-01 | 866.6 | 1 | 866.6 | нд
1.2.2.1 | Реконструкция КЛ-0,4кВ Ф-2 от ЗТП МУХ 216/250кВА" г.о. Отрадный Самарская область (КЛ 0,4кВ двухцепная-0,077км, КЛ 0,4 кВ одноцепная-0,0985км, учет-2т.у.) | P_0282 | Затраты по УНЦ от 0.051 до 0.2 млн. руб. | УНЦ на проектные и изыскательские работы для отдельных элементов электрических сетей 0.4 кВ | КЛ-0,4кВ Ф-2 от ЗТП МУХ 216/250кВА го Отрадный Самарская область | нд | П | 2026 | 0.4 | Затраты по УНЦ от 0.051 до 0.2 млн. руб. | Приказ № 123 | 13.05.2025 | Самарская область | 1 | 1 | 1 | 1 | 1 объект | П6-03 | 14.18 | 1 | 14.18 | нд
1.2.2.1 | Реконструкция КЛ-0,4кВ Ф-2 от ЗТП МУХ 216/250кВА" г.о. Отрадный Самарская область (КЛ 0,4кВ двухцепная-0,077км, КЛ 0,4 кВ одноцепная-0,0985км, учет-2т.у.) | P_0282 | Итого объем финансовых потребностей по инвестиционному проекту, тыс. рублей | нд | нд | нд | нд | нд | нд | нд | нд | нд | нд | нд | нд | нд | нд | нд | нд | нд | нд | 8391.2756 | нд
1.2.2.1 | Реконструкция ВЛ-0,4 от КТП Пр 612/160кВА с заменой КТП 10/0,4кВ 160кВА Приволжский район Самарская область (160кВА, реконструкция ВЛ 0,4кв протяженностью 1,88км в т.ч демонтаж 1,88км, установка приборов учета 58 т.у.) | P_0284 | КТП 10 кВ мачтового (шкафного, столбового) и киоскового типа | УНЦ на демонтажные работы КТП 10 кВ | ВЛ-0,4 от КТП Пр 612/160кВА с заменой КТП Приволжский район Самарская область | нд | П | 2026 | 10 | КТП 10 кВ мачтового (шкафного, столбового) и киоскового типа | Приказ № 123 | 13.05.2025 | Самарская область | 1 | 1 | 1 | 1 | 1 ед. | М6-05-10 | 143.66 | 1.1 | 158.026 | нд
1.2.2.1 | Реконструкция ВЛ-0,4 от КТП Пр 612/160кВА с заменой КТП 10/0,4кВ 160кВА Приволжский район Самарская область (160кВА, реконструкция ВЛ 0,4кв протяженностью 1,88км в т.ч демонтаж 1,88км, установка приборов учета 58 т.у.) | P_0284 | Однополюсный разъединитель 10 кВ | УНЦ на демонтажные работы ПС 10 кВ | ВЛ-0,4 от КТП Пр 612/160кВА с заменой КТП Приволжский район Самарская область | нд | П | 2026 | 10 | Однополюсный разъединитель 10 кВ | Приказ № 123 | 13.05.2025 | Самарская область | 1 | 1 | 3 | 1 | 1 ед. | М6-12-1 | 11.65 | 1.1 | 38.445 | нд
1.2.2.1 | Реконструкция ВЛ-0,4 от КТП Пр 612/160кВА с заменой КТП 10/0,4кВ 160кВА Приволжский район Самарская область (160кВА, реконструкция ВЛ 0,4кв протяженностью 1,88км в т.ч демонтаж 1,88км, установка приборов учета 58 т.у.) | P_0284 | В комплекте с ТТ | УНЦ ИИК. Установка трехфазного прибора учета трансформаторного включения с ТТ в распределительном устройстве 0.4 кВ | ВЛ-0,4 от КТП Пр 612/160кВА с заменой КТП Приволжский район Самарская область | нд | П | 2026 | 0.4 | В комплекте с ТТ | Приказ № 123 | 13.05.2025 | Самарская область | 1 | 1 | 1 | 1 | 1 точка учета | А1-33 | 517.48 | 1.1 | 569.228 | нд
1.2.2.1 | Реконструкция ВЛ-0,4 от КТП Пр 612/160кВА с заменой КТП 10/0,4кВ 160кВА Приволжский район Самарская область (160кВА, реконструкция ВЛ 0,4кв протяженностью 1,88км в т.ч демонтаж 1,88км, установка приборов учета 58 т.у.) | P_0284 | Ограждения из панелей металлических сетчатых по железобетонным столбам, монолитные фундаменты-столбы, ворота распашные и калитока | УНЦ защитных ограждений ПС. Ограждение предупредительное сетчатое 10 кВ | ВЛ-0,4 от КТП Пр 612/160кВА с заменой КТП Приволжский район Самарская область | нд | П | 2026 | 10 | Ограждения из панелей металлических сетчатых по железобетонным столбам, монолитные фундаменты-столбы, ворота распашные и калитока | Приказ № 123 | 13.05.2025 | Самарская область | 1 | 1 | 1 | 24 | 1 м периметра ПС | У4-02 | 9.86 | 1.1 | 260.304 | нд
1.2.2.1 | Реконструкция ВЛ-0,4 от КТП Пр 612/160кВА с заменой КТП 10/0,4кВ 160кВА Приволжский район Самарская область (160кВА, реконструкция ВЛ 0,4кв протяженностью 1,88км в т.ч демонтаж 1,88км, установка приборов учета 58 т.у.) | P_0284 | Разъединитель на три полюса | УНЦ элементов ПС без устройства фундаментов. Разъединитель на три полюса. 10 кВ | ВЛ-0,4 от КТП Пр 612/160кВА с заменой КТП Приволжский район Самарская область | нд | П | 2026 | 10 | Разъединитель на три полюса | Приказ № 123 | 13.05.2025 | Самарская область | 1 | 1 | 1 | 1 | 1 ед. | И10-06-1 | 373.79 | 1.1 | 411.169 | нд
1.2.2.1 | Реконструкция ВЛ-0,4 от КТП Пр 612/160кВА с заменой КТП 10/0,4кВ 160кВА Приволжский район Самарская область (160кВА, реконструкция ВЛ 0,4кв протяженностью 1,88км в т.ч демонтаж 1,88км, установка приборов учета 58 т.у.) | P_0284 | 1 т-р, 160 кВА | УНЦ КТП киоскового типа 10 кВ | ВЛ-0,4 от КТП Пр 612/160кВА с заменой КТП Приволжский район Самарская область | нд | П | 2026 | 10 | 1 т-р, 160 кВА | Приказ № 123 | 13.05.2025 | Самарская область | 1 | 1 | 1 | 1 | 1 ед. | Э1-05-1 | 1288.91 | 1.1 | 1417.801 | нд
1.2.2.1 | Реконструкция ВЛ-0,4 от КТП Пр 612/160кВА с заменой КТП 10/0,4кВ 160кВА Приволжский район Самарская область (160кВА, реконструкция ВЛ 0,4кв протяженностью 1,88км в т.ч демонтаж 1,88км, установка приборов учета 58 т.у.) | P_0284 | Затраты по УНЦ от 1.1 до 6 млн. руб. | УНЦ на проектные и изыскательские работы для отдельных элементов электрических сетей 10 кВ | ВЛ-0,4 от КТП Пр 612/160кВА с заменой КТП Приволжский район Самарская область | нд | П | 2026 | 10 | Затраты по УНЦ от 1.1 до 6 млн. руб. | Приказ № 123 | 13.05.2025 | Самарская область | 1 | 1 | 1 | 1 | 1 объект | П6-06 | 425.5 | 1 | 425.5 | нд
1.2.2.1 | Реконструкция ВЛ-0,4 от КТП Пр 612/160кВА с заменой КТП 10/0,4кВ 160кВА Приволжский район Самарская область (160кВА, реконструкция ВЛ 0,4кв протяженностью 1,88км в т.ч демонтаж 1,88км, установка приборов учета 58 т.у.) | P_0284 | Диаметр ствола до 11 см, 12 см и более | УНЦ на вырубку (расширение, расчистку) просеки ВЛ (для всех субъектов Российской Федерации). Расчистка кустарников и мелколесья, вырубка деревьев с диаметром ствола до 11 см, 12 см и более 0.4 кВ | ВЛ-0,4 от КТП Пр 612/160кВА с заменой КТП Приволжский район Самарская область | нд | П | 2026 | 0.4 | Диаметр ствола до 11 см, 12 см и более | Приказ № 123 | 13.05.2025 | Самарская область | 1 | 1 | 1 | 0.18 | 1 га | Б7-02 | 355.2 | 1 | 63.936 | нд
1.2.2.1 | Реконструкция ВЛ-0,4 от КТП Пр 612/160кВА с заменой КТП 10/0,4кВ 160кВА Приволжский район Самарская область (160кВА, реконструкция ВЛ 0,4кв протяженностью 1,88км в т.ч демонтаж 1,88км, установка приборов учета 58 т.у.) | P_0284 | одноцепная, все типы опор за исключением многогранных | УНЦ ВЛ 0.4 кВ на строительно-монтажные работы без опор и провода | ВЛ-0,4 от КТП Пр 612/160кВА с заменой КТП Приволжский район Самарская область | нд | П | 2026 | 0.4 | одноцепная, все типы опор за исключением многогранных | Приказ № 123 | 13.05.2025 | Самарская область | 1 | 1 | 1 | 1.88 | 1 км | Л1-01-1 | 963.68 | 1.4 | 2536.4058 | нд
1.2.2.1 | Реконструкция ВЛ-0,4 от КТП Пр 612/160кВА с заменой КТП 10/0,4кВ 160кВА Приволжский район Самарская область (160кВА, реконструкция ВЛ 0,4кв протяженностью 1,88км в т.ч демонтаж 1,88км, установка приборов учета 58 т.у.) | P_0284 | одноцепная, все типы опор за исключением многогранных | УНЦ опор ВЛ 0.4 кВ | ВЛ-0,4 от КТП Пр 612/160кВА с заменой КТП Приволжский район Самарская область | нд | П | 2026 | 0.4 | одноцепная, все типы опор за исключением многогранных | Приказ № 123 | 13.05.2025 | Самарская область | 1 | 1 | 1 | 1.88 | 1 км | Л3-01-1 | 949.02 | 1.02 | 1819.8408 | нд
1.2.2.1 | Реконструкция ВЛ-0,4 от КТП Пр 612/160кВА с заменой КТП 10/0,4кВ 160кВА Приволжский район Самарская область (160кВА, реконструкция ВЛ 0,4кв протяженностью 1,88км в т.ч демонтаж 1,88км, установка приборов учета 58 т.у.) | P_0284 | СИП-2, 95 мм2 / 95 мм2, 3 фазных провода | УНЦ провода СИП ВЛ 0.4 кВ | ВЛ-0,4 от КТП Пр 612/160кВА с заменой КТП Приволжский район Самарская область | нд | П | 2026 | 0.4 | СИП-2, 95 мм2 / 95 мм2, 3 фазных провода | Приказ № 123 | 13.05.2025 | Самарская область | 1 | 1 | 1 | 2.068 | 1 км | Л7-27-2 | 790.09 | 1.02 | 1666.5842 | нд
1.2.2.1 | Реконструкция ВЛ-0,4 от КТП Пр 612/160кВА с заменой КТП 10/0,4кВ 160кВА Приволжский район Самарская область (160кВА, реконструкция ВЛ 0,4кв протяженностью 1,88км в т.ч демонтаж 1,88км, установка приборов учета 58 т.у.) | P_0284 | Демонтаж ВЛ 0.4 кВ - одна цепь | УНЦ на демонтаж ВЛ 0.4 кВ | ВЛ-0,4 от КТП Пр 612/160кВА с заменой КТП Приволжский район Самарская область | нд | П | 2026 | 0.4 | Демонтаж ВЛ 0.4 кВ - одна цепь | Приказ № 123 | 13.05.2025 | Самарская область | 1 | 1 | 1 | 1.88 | 1 км | М2-01-1 | 300.27 | 1.1 | 620.9584 | нд
1.2.2.1 | Реконструкция ВЛ-0,4 от КТП Пр 612/160кВА с заменой КТП 10/0,4кВ 160кВА Приволжский район Самарская область (160кВА, реконструкция ВЛ 0,4кв протяженностью 1,88км в т.ч демонтаж 1,88км, установка приборов учета 58 т.у.) | P_0284 | Многотарифный (многофункциональный) прибор учета | УНЦ ИИК. Установка однофазного прибора учета в разрыв несущего провода на опоре ВЛ 0.4 кВ с изолированными проводами | ВЛ-0,4 от КТП Пр 612/160кВА с заменой КТП Приволжский район Самарская область | нд | П | 2026 | 0.23 | Многотарифный (многофункциональный) прибор учета | Приказ № 123 | 13.05.2025 | Самарская область | 1 | 1 | 1 | 45 | 1 точка учета | А1-02 | 57.24 | 1.1 | 2833.38 | нд
1.2.2.1 | Реконструкция ВЛ-0,4 от КТП Пр 612/160кВА с заменой КТП 10/0,4кВ 160кВА Приволжский район Самарская область (160кВА, реконструкция ВЛ 0,4кв протяженностью 1,88км в т.ч демонтаж 1,88км, установка приборов учета 58 т.у.) | P_0284 | Многотарифный (многофункциональный) прибор учета | УНЦ ИИК. Установка трехфазного прибора учета в разрыв несущего провода на опоре ВЛ и подключение к питающей ВЛ 0.4 кВ с изолированными проводами | ВЛ-0,4 от КТП Пр 612/160кВА с заменой КТП Приволжский район Самарская область | нд | П | 2026 | 0.4 | Многотарифный (многофункциональный) прибор учета | Приказ № 123 | 13.05.2025 | Самарская область | 1 | 1 | 1 | 12 | 1 точка учета | А1-08 | 62.16 | 1.1 | 820.512 | нд
1.2.2.1 | Реконструкция ВЛ-0,4 от КТП Пр 612/160кВА с заменой КТП 10/0,4кВ 160кВА Приволжский район Самарская область (160кВА, реконструкция ВЛ 0,4кв протяженностью 1,88км в т.ч демонтаж 1,88км, установка приборов учета 58 т.у.) | P_0284 | Однофазный ввод от прибора учета | УНЦ ИИК. Организация однофазного ввода от прибора учета, установленного в разрыв несущего провода на опоре ВЛ, к потребителю 0.23 кВ | ВЛ-0,4 от КТП Пр 612/160кВА с заменой КТП Приволжский район Самарская область | нд | П | 2026 | 0.23 | Однофазный ввод от прибора учета | Приказ № 123 | 13.05.2025 | Самарская область | 1 | 1 | 1 | 45 | 1 точка учета | А1-59 | 5.77 | 1.1 | 285.615 | нд
1.2.2.1 | Реконструкция ВЛ-0,4 от КТП Пр 612/160кВА с заменой КТП 10/0,4кВ 160кВА Приволжский район Самарская область (160кВА, реконструкция ВЛ 0,4кв протяженностью 1,88км в т.ч демонтаж 1,88км, установка приборов учета 58 т.у.) | P_0284 | Трехфазный ввод от прибора учета | УНЦ ИИК. Организация трехфазного ввода от прибора учета, установленного в разрыв несущего провода на опоре ВЛ, к потребителю 0.4 кВ | ВЛ-0,4 от КТП Пр 612/160кВА с заменой КТП Приволжский район Самарская область | нд | П | 2026 | 0.4 | Трехфазный ввод от прибора учета | Приказ № 123 | 13.05.2025 | Самарская область | 1 | 1 | 1 | 12 | 1 точка учета | А1-63 | 7.67 | 1.1 | 101.244 | нд
1.2.2.1 | Реконструкция ВЛ-0,4 от КТП Пр 612/160кВА с заменой КТП 10/0,4кВ 160кВА Приволжский район Самарская область (160кВА, реконструкция ВЛ 0,4кв протяженностью 1,88км в т.ч демонтаж 1,88км, установка приборов учета 58 т.у.) | P_0284 | Протяженность до 1 км | УНЦ на проектные и изыскательские работы по ВЛ 0.4 кВ | ВЛ-0,4 от КТП Пр 612/160кВА с заменой КТП Приволжский район Самарская область | нд | П | 2026 | 0.4 | Протяженность до 1 км | Приказ № 123 | 13.05.2025 | Самарская область | 1 | 3.112 | 1 | 1 | 1 ед. | П3-01 | 234.03 | 1 | 728.2908 | нд
1.2.2.1 | Реконструкция ВЛ-0,4 от КТП Пр 612/160кВА с заменой КТП 10/0,4кВ 160кВА Приволжский район Самарская область (160кВА, реконструкция ВЛ 0,4кв протяженностью 1,88км в т.ч демонтаж 1,88км, установка приборов учета 58 т.у.) | P_0284 | Затраты по УНЦ от 1.1 до 6 млн. руб. | УНЦ на проектные и изыскательские работы для отдельных элементов электрических сетей 0.4 кВ | ВЛ-0,4 от КТП Пр 612/160кВА с заменой КТП Приволжский район Самарская область | нд | П | 2026 | 0.4 | Затраты по УНЦ от 1.1 до 6 млн. руб. | Приказ № 123 | 13.05.2025 | Самарская область | 1 | 1 | 1 | 1 | 1 объект | П6-06 | 425.5 | 1 | 425.5 | нд
1.2.2.1 | Реконструкция ВЛ-0,4 от КТП Пр 612/160кВА с заменой КТП 10/0,4кВ 160кВА Приволжский район Самарская область (160кВА, реконструкция ВЛ 0,4кв протяженностью 1,88км в т.ч демонтаж 1,88км, установка приборов учета 58 т.у.) | P_0284 | Итого объем финансовых потребностей по инвестиционному проекту, тыс. рублей | нд | нд | нд | нд | нд | нд | нд | нд | нд | нд | нд | нд | нд | нд | нд | нд | нд | нд | 15182.7399 | нд
1.2.2.1 | Реконструкция ВЛ-0,4 от КТП Обш 322 10/0,4/100кВА (реконструкция ВЛ 0,4кВ протяженностью 0,48км) с заменой КТП 10/0,4кВ 100кВА , установка приборов учета (30 т.у. ) Приволжский район Самарская область | P_0285 | КТП 10 кВ мачтового (шкафного, столбового) и киоскового типа | УНЦ на демонтажные работы КТП 10 кВ | ВЛ-0,4 от КТП Обш 322/100кВА с заменой КТП Приволжский район Самарская область | нд | П | 2026 | 10 | КТП 10 кВ мачтового (шкафного, столбового) и киоскового типа | Приказ № 123 | 13.05.2025 | Самарская область | 1 | 1 | 1 | 1 | 1 ед. | М6-05-10 | 143.66 | 1.1 | 158.026 | нд
1.2.2.1 | Реконструкция ВЛ-0,4 от КТП Обш 322 10/0,4/100кВА (реконструкция ВЛ 0,4кВ протяженностью 0,48км) с заменой КТП 10/0,4кВ 100кВА , установка приборов учета (30 т.у. ) Приволжский район Самарская область | P_0285 | Однополюсный разъединитель 10 кВ | УНЦ на демонтажные работы ПС 10 кВ | ВЛ-0,4 от КТП Обш 322/100кВА с заменой КТП Приволжский район Самарская область | нд | П | 2026 | 10 | Однополюсный разъединитель 10 кВ | Приказ № 123 | 13.05.2025 | Самарская область | 1 | 1 | 3 | 1 | 1 ед. | М6-12-1 | 11.65 | 1.1 | 38.445 | нд
1.2.2.1 | Реконструкция ВЛ-0,4 от КТП Обш 322 10/0,4/100кВА (реконструкция ВЛ 0,4кВ протяженностью 0,48км) с заменой КТП 10/0,4кВ 100кВА , установка приборов учета (30 т.у. ) Приволжский район Самарская область | P_0285 | В комплекте с ТТ | УНЦ ИИК. Установка трехфазного прибора учета трансформаторного включения с ТТ в распределительном устройстве 0.4 кВ | ВЛ-0,4 от КТП Обш 322/100кВА с заменой КТП Приволжский район Самарская область | нд | П | 2026 | 0.4 | В комплекте с ТТ | Приказ № 123 | 13.05.2025 | Самарская область | 1 | 1 | 1 | 1 | 1 точка учета | А1-33 | 517.48 | 1.1 | 569.228 | нд
1.2.2.1 | Реконструкция ВЛ-0,4 от КТП Обш 322 10/0,4/100кВА (реконструкция ВЛ 0,4кВ протяженностью 0,48км) с заменой КТП 10/0,4кВ 100кВА , установка приборов учета (30 т.у. ) Приволжский район Самарская область | P_0285 | Ограждения из панелей металлических сетчатых по железобетонным столбам, монолитные фундаменты-столбы, ворота распашные и калитока | УНЦ защитных ограждений ПС. Ограждение предупредительное сетчатое 10 кВ | ВЛ-0,4 от КТП Обш 322/100кВА с заменой КТП Приволжский район Самарская область | нд | П | 2026 | 10 | Ограждения из панелей металлических сетчатых по железобетонным столбам, монолитные фундаменты-столбы, ворота распашные и калитока | Приказ № 123 | 13.05.2025 | Самарская область | 1 | 1 | 1 | 44 | 1 м периметра ПС | У4-02 | 9.86 | 1.1 | 477.224 | нд
1.2.2.1 | Реконструкция ВЛ-0,4 от КТП Обш 322 10/0,4/100кВА (реконструкция ВЛ 0,4кВ протяженностью 0,48км) с заменой КТП 10/0,4кВ 100кВА , установка приборов учета (30 т.у. ) Приволжский район Самарская область | P_0285 | Разъединитель на три полюса | УНЦ элементов ПС без устройства фундаментов. Разъединитель на три полюса. 10 кВ | ВЛ-0,4 от КТП Обш 322/100кВА с заменой КТП Приволжский район Самарская область | нд | П | 2026 | 10 | Разъединитель на три полюса | Приказ № 123 | 13.05.2025 | Самарская область | 1 | 1 | 1 | 1 | 1 ед. | И10-06-1 | 373.79 | 1.1 | 411.169 | нд
1.2.2.1 | Реконструкция ВЛ-0,4 от КТП Обш 322 10/0,4/100кВА (реконструкция ВЛ 0,4кВ протяженностью 0,48км) с заменой КТП 10/0,4кВ 100кВА , установка приборов учета (30 т.у. ) Приволжский район Самарская область | P_0285 | 1 т-р, 100 кВА | УНЦ КТП киоскового типа 10 кВ | ВЛ-0,4 от КТП Обш 322/100кВА с заменой КТП Приволжский район Самарская область | нд | П | 2026 | 10 | 1 т-р, 100 кВА | Приказ № 123 | 13.05.2025 | Самарская область | 1 | 1 | 1 | 1 | 1 ед. | Э1-04-1 | 1204.38 | 1.1 | 1324.818 | нд
1.2.2.1 | Реконструкция ВЛ-0,4 от КТП Обш 322 10/0,4/100кВА (реконструкция ВЛ 0,4кВ протяженностью 0,48км) с заменой КТП 10/0,4кВ 100кВА , установка приборов учета (30 т.у. ) Приволжский район Самарская область | P_0285 | Затраты по УНЦ от 1.1 до 6 млн. руб. | УНЦ на проектные и изыскательские работы для отдельных элементов электрических сетей 10 кВ | ВЛ-0,4 от КТП Обш 322/100кВА с заменой КТП Приволжский район Самарская область | нд | П | 2026 | 10 | Затраты по УНЦ от 1.1 до 6 млн. руб. | Приказ № 123 | 13.05.2025 | Самарская область | 1 | 1 | 1 | 1 | 1 объект | П6-06 | 425.5 | 1 | 425.5 | нд
1.2.2.1 | Реконструкция ВЛ-0,4 от КТП Обш 322 10/0,4/100кВА (реконструкция ВЛ 0,4кВ протяженностью 0,48км) с заменой КТП 10/0,4кВ 100кВА , установка приборов учета (30 т.у. ) Приволжский район Самарская область | P_0285 | Трехфазный ввод от прибора учета | УНЦ ИИК. Организация трехфазного ввода от прибора учета, установленного в разрыв несущего провода на опоре ВЛ, к потребителю 0.4 кВ | ВЛ-0,4 от КТП Обш 322/100кВА с заменой КТП Приволжский район Самарская область | нд | П | 2026 | 0.4 | Трехфазный ввод от прибора учета | Приказ № 123 | 13.05.2025 | Самарская область | 1 | 1 | 1 | 2 | 1 точка учета | А1-63 | 7.67 | 1.1 | 16.874 | нд
1.2.2.1 | Реконструкция ВЛ-0,4 от КТП Обш 322 10/0,4/100кВА (реконструкция ВЛ 0,4кВ протяженностью 0,48км) с заменой КТП 10/0,4кВ 100кВА , установка приборов учета (30 т.у. ) Приволжский район Самарская область | P_0285 | Демонтаж ВЛ 0.4 кВ - одна цепь | УНЦ на демонтаж ВЛ 0.4 кВ | ВЛ-0,4 от КТП Обш 322/100кВА с заменой КТП Приволжский район Самарская область | нд | П | 2026 | 0.4 | Демонтаж ВЛ 0.4 кВ - одна цепь | Приказ № 123 | 13.05.2025 | Самарская область | 1 | 1 | 1 | 0.48 | 1 км | М2-01-1 | 300.27 | 1.1 | 158.5426 | нд
1.2.2.1 | Реконструкция ВЛ-0,4 от КТП Обш 322 10/0,4/100кВА (реконструкция ВЛ 0,4кВ протяженностью 0,48км) с заменой КТП 10/0,4кВ 100кВА , установка приборов учета (30 т.у. ) Приволжский район Самарская область | P_0285 | Диаметр ствола до 11 см, 12 см и более | УНЦ на вырубку (расширение, расчистку) просеки ВЛ (для всех субъектов Российской Федерации). Расчистка кустарников и мелколесья, вырубка деревьев с диаметром ствола до 11 см, 12 см и более 0.4 кВ | ВЛ-0,4 от КТП Обш 322/100кВА с заменой КТП Приволжский район Самарская область | нд | П | 2026 | 0.4 | Диаметр ствола до 11 см, 12 см и более | Приказ № 123 | 13.05.2025 | Самарская область | 1 | 1 | 1 | 0.06 | 1 га | Б7-02 | 355.2 | 1 | 21.312 | нд
1.2.2.1 | Реконструкция ВЛ-0,4 от КТП Обш 322 10/0,4/100кВА (реконструкция ВЛ 0,4кВ протяженностью 0,48км) с заменой КТП 10/0,4кВ 100кВА , установка приборов учета (30 т.у. ) Приволжский район Самарская область | P_0285 | СИП-2, 95 мм2 / 95 мм2, 3 фазных провода | УНЦ провода СИП ВЛ 0.4 кВ | ВЛ-0,4 от КТП Обш 322/100кВА с заменой КТП Приволжский район Самарская область | нд | П | 2026 | 0.4 | СИП-2, 95 мм2 / 95 мм2, 3 фазных провода | Приказ № 123 | 13.05.2025 | Самарская область | 1 | 1 | 1 | 0.48 | 1 км | Л7-27-2 | 790.09 | 1.02 | 386.8281 | нд
1.2.2.1 | Реконструкция ВЛ-0,4 от КТП Обш 322 10/0,4/100кВА (реконструкция ВЛ 0,4кВ протяженностью 0,48км) с заменой КТП 10/0,4кВ 100кВА , установка приборов учета (30 т.у. ) Приволжский район Самарская область | P_0285 | одноцепная, все типы опор за исключением многогранных | УНЦ ВЛ 0.4 кВ на строительно-монтажные работы без опор и провода | ВЛ-0,4 от КТП Обш 322/100кВА с заменой КТП Приволжский район Самарская область | нд | П | 2026 | 0.4 | одноцепная, все типы опор за исключением многогранных | Приказ № 123 | 13.05.2025 | Самарская область | 1 | 1 | 1 | 0.48 | 1 км | Л1-01-1 | 963.68 | 1.4 | 647.593 | нд
1.2.2.1 | Реконструкция ВЛ-0,4 от КТП Обш 322 10/0,4/100кВА (реконструкция ВЛ 0,4кВ протяженностью 0,48км) с заменой КТП 10/0,4кВ 100кВА , установка приборов учета (30 т.у. ) Приволжский район Самарская область | P_0285 | одноцепная, все типы опор за исключением многогранных | УНЦ опор ВЛ 0.4 кВ | ВЛ-0,4 от КТП Обш 322/100кВА с заменой КТП Приволжский район Самарская область | нд | П | 2026 | 0.4 | одноцепная, все типы опор за исключением многогранных | Приказ № 123 | 13.05.2025 | Самарская область | 1 | 1 | 1 | 0.48 | 1 км | Л3-01-1 | 949.02 | 1.02 | 464.6402 | нд
1.2.2.1 | Реконструкция ВЛ-0,4 от КТП Обш 322 10/0,4/100кВА (реконструкция ВЛ 0,4кВ протяженностью 0,48км) с заменой КТП 10/0,4кВ 100кВА , установка приборов учета (30 т.у. ) Приволжский район Самарская область | P_0285 | Многотарифный (многофункциональный) прибор учета | УНЦ ИИК. Установка трехфазного прибора учета в разрыв несущего провода на опоре ВЛ и подключение к питающей ВЛ 0.4 кВ с изолированными проводами | ВЛ-0,4 от КТП Обш 322/100кВА с заменой КТП Приволжский район Самарская область | нд | П | 2026 | 0.4 | Многотарифный (многофункциональный) прибор учета | Приказ № 123 | 13.05.2025 | Самарская область | 1 | 1 | 1 | 2 | 1 точка учета | А1-08 | 62.16 | 1.1 | 136.752 | нд
1.2.2.1 | Реконструкция ВЛ-0,4 от КТП Обш 322 10/0,4/100кВА (реконструкция ВЛ 0,4кВ протяженностью 0,48км) с заменой КТП 10/0,4кВ 100кВА , установка приборов учета (30 т.у. ) Приволжский район Самарская область | P_0285 | Многотарифный (многофункциональный) прибор учета | УНЦ ИИК. Установка однофазного прибора учета в разрыв несущего провода на опоре ВЛ 0.4 кВ с изолированными проводами | ВЛ-0,4 от КТП Обш 322/100кВА с заменой КТП Приволжский район Самарская область | нд | П | 2026 | 0.23 | Многотарифный (многофункциональный) прибор учета | Приказ № 123 | 13.05.2025 | Самарская область | 1 | 1 | 1 | 27 | 1 точка учета | А1-02 | 57.24 | 1.1 | 1700.028 | нд
1.2.2.1 | Реконструкция ВЛ-0,4 от КТП Обш 322 10/0,4/100кВА (реконструкция ВЛ 0,4кВ протяженностью 0,48км) с заменой КТП 10/0,4кВ 100кВА , установка приборов учета (30 т.у. ) Приволжский район Самарская область | P_0285 | Однофазный ввод от прибора учета | УНЦ ИИК. Организация однофазного ввода от прибора учета, установленного в разрыв несущего провода на опоре ВЛ, к потребителю 0.23 кВ | ВЛ-0,4 от КТП Обш 322/100кВА с заменой КТП Приволжский район Самарская область | нд | П | 2026 | 0.23 | Однофазный ввод от прибора учета | Приказ № 123 | 13.05.2025 | Самарская область | 1 | 1 | 1 | 27 | 1 точка учета | А1-59 | 5.77 | 1.1 | 171.369 | нд
1.2.2.1 | Реконструкция ВЛ-0,4 от КТП Обш 322 10/0,4/100кВА (реконструкция ВЛ 0,4кВ протяженностью 0,48км) с заменой КТП 10/0,4кВ 100кВА , установка приборов учета (30 т.у. ) Приволжский район Самарская область | P_0285 | Протяженность до 1 км | УНЦ на проектные и изыскательские работы по ВЛ 0.4 кВ | ВЛ-0,4 от КТП Обш 322/100кВА с заменой КТП Приволжский район Самарская область | нд | П | 2026 | 0.4 | Протяженность до 1 км | Приказ № 123 | 13.05.2025 | Самарская область | 1 | 1 | 1 | 1 | 1 ед. | П3-01 | 234.03 | 1 | 234.03 | нд
1.2.2.1 | Реконструкция ВЛ-0,4 от КТП Обш 322 10/0,4/100кВА (реконструкция ВЛ 0,4кВ протяженностью 0,48км) с заменой КТП 10/0,4кВ 100кВА , установка приборов учета (30 т.у. ) Приволжский район Самарская область | P_0285 | Затраты по УНЦ от 1.1 до 6 млн. руб. | УНЦ на проектные и изыскательские работы для отдельных элементов электрических сетей 0.4 кВ | ВЛ-0,4 от КТП Обш 322/100кВА с заменой КТП Приволжский район Самарская область | нд | П | 2026 | 0.4 | Затраты по УНЦ от 1.1 до 6 млн. руб. | Приказ № 123 | 13.05.2025 | Самарская область | 1 | 1 | 1 | 1 | 1 объект | П6-06 | 425.5 | 1 | 425.5 | нд
1.2.2.1 | Реконструкция ВЛ-0,4 от КТП Обш 322 10/0,4/100кВА (реконструкция ВЛ 0,4кВ протяженностью 0,48км) с заменой КТП 10/0,4кВ 100кВА , установка приборов учета (30 т.у. ) Приволжский район Самарская область | P_0285 | Итого объем финансовых потребностей по инвестиционному проекту, тыс. рублей | нд | нд | нд | нд | нд | нд | нд | нд | нд | нд | нд | нд | нд | нд | нд | нд | нд | нд | 7767.8788 | нд
1.2.2.1 | Реконструкция ВЛ-10кВ Ф-3 ПС 110/10кВ Обшаровка участок опор №322/1-№ 322/7 Приволжский район Самарская область (протяженностью 0,3 км) | P_0286 | Демонтаж ВЛ 10 кВ - одна цепь | УНЦ на демонтаж ВЛ 10 кВ | ВЛ-10кВ Ф-3 ПС 110/10кВ Обшаровка участок опор №322/1-№ 322/7 Приволжский район Самарская область | нд | П | 2026 | 10 | Демонтаж ВЛ 10 кВ - одна цепь | Приказ № 123 | 13.05.2025 | Самарская область | 1 | 1 | 1 | 0.3 | 1 км | М2-02-1 | 484.33 | 1.1 | 159.8289 | нд
1.2.2.1 | Реконструкция ВЛ-10кВ Ф-3 ПС 110/10кВ Обшаровка участок опор №322/1-№ 322/7 Приволжский район Самарская область (протяженностью 0,3 км) | P_0286 | СИП-3, 70 мм2 / - мм2, 1 фазный провод | УНЦ провода СИП ВЛ 10 кВ | ВЛ-10кВ Ф-3 ПС 110/10кВ Обшаровка участок опор №322/1-№ 322/7 Приволжский район Самарская область | нд | П | 2026 | 10 | СИП-3, 70 мм2 / - мм2, 1 фазный провод | Приказ № 123 | 13.05.2025 | Самарская область | 1 | 1 | 3 | 0.3 | 1 км | Л7-04-3 | 1529.52 | 1.02 | 1404.0994 | нд
1.2.2.1 | Реконструкция ВЛ-10кВ Ф-3 ПС 110/10кВ Обшаровка участок опор №322/1-№ 322/7 Приволжский район Самарская область (протяженностью 0,3 км) | P_0286 | Однополюсный разъединитель 10 кВ | УНЦ на демонтажные работы ПС 10 кВ | ВЛ-10кВ Ф-3 ПС 110/10кВ Обшаровка участок опор №322/1-№ 322/7 Приволжский район Самарская область | нд | П | 2026 | 10 | Однополюсный разъединитель 10 кВ | Приказ № 123 | 13.05.2025 | Самарская область | 1 | 1 | 3 | 2 | 1 ед. | М6-12-1 | 11.65 | 1.1 | 76.89 | нд
1.2.2.1 | Реконструкция ВЛ-10кВ Ф-3 ПС 110/10кВ Обшаровка участок опор №322/1-№ 322/7 Приволжский район Самарская область (протяженностью 0,3 км) | P_0286 | Диаметр ствола до 11 см, 12 см и более | УНЦ на вырубку (расширение, расчистку) просеки ВЛ (для всех субъектов Российской Федерации). Расчистка кустарников и мелколесья, вырубка деревьев с диаметром ствола до 11 см, 12 см и более 10 кВ | ВЛ-10кВ Ф-3 ПС 110/10кВ Обшаровка участок опор №322/1-№ 322/7 Приволжский район Самарская область | нд | П | 2026 | 10 | Диаметр ствола до 11 см, 12 см и более | Приказ № 123 | 13.05.2025 | Самарская область | 1 | 1 | 1 | 0.5 | 1 га | Б7-02 | 355.2 | 1 | 177.6 | нд
1.2.2.1 | Реконструкция ВЛ-10кВ Ф-3 ПС 110/10кВ Обшаровка участок опор №322/1-№ 322/7 Приволжский район Самарская область (протяженностью 0,3 км) | P_0286 | одноцепная, все типы опор за исключением многогранных | УНЦ ВЛ 10 кВ на строительно-монтажные работы без опор и провода | ВЛ-10кВ Ф-3 ПС 110/10кВ Обшаровка участок опор №322/1-№ 322/7 Приволжский район Самарская область | нд | П | 2026 | 10 | одноцепная, все типы опор за исключением многогранных | Приказ № 123 | 13.05.2025 | Самарская область | 1.2 | 1 | 1 | 0.3 | 1 км | Л1-02-1 | 1929.53 | 1.27 | 882.1811 | нд
1.2.2.1 | Реконструкция ВЛ-10кВ Ф-3 ПС 110/10кВ Обшаровка участок опор №322/1-№ 322/7 Приволжский район Самарская область (протяженностью 0,3 км) | P_0286 | одноцепная, все типы опор за исключением многогранных | УНЦ опор ВЛ 10 кВ | ВЛ-10кВ Ф-3 ПС 110/10кВ Обшаровка участок опор №322/1-№ 322/7 Приволжский район Самарская область | нд | П | 2026 | 10 | одноцепная, все типы опор за исключением многогранных | Приказ № 123 | 13.05.2025 | Самарская область | 1.2 | 1 | 1 | 0.3 | 1 км | Л3-02-1 | 1262.83 | 1.02 | 463.7112 | нд
1.2.2.1 | Реконструкция ВЛ-10кВ Ф-3 ПС 110/10кВ Обшаровка участок опор №322/1-№ 322/7 Приволжский район Самарская область (протяженностью 0,3 км) | P_0286 | Разъединитель на три полюса | УНЦ элементов ПС без устройства фундаментов. Разъединитель на три полюса. 10 кВ | ВЛ-10кВ Ф-3 ПС 110/10кВ Обшаровка участок опор №322/1-№ 322/7 Приволжский район Самарская область | нд | П | 2026 | 10 | Разъединитель на три полюса | Приказ № 123 | 13.05.2025 | Самарская область | 1 | 1 | 1 | 2 | 1 ед. | И10-06-1 | 373.79 | 1.1 | 822.338 | нд
1.2.2.1 | Реконструкция ВЛ-10кВ Ф-3 ПС 110/10кВ Обшаровка участок опор №322/1-№ 322/7 Приволжский район Самарская область (протяженностью 0,3 км) | P_0286 | Протяженность до 2 км | УНЦ на проектные и изыскательские работы по ВЛ 10 кВ | ВЛ-10кВ Ф-3 ПС 110/10кВ Обшаровка участок опор №322/1-№ 322/7 Приволжский район Самарская область | нд | П | 2026 | 10 | Протяженность до 2 км | Приказ № 123 | 13.05.2025 | Самарская область | 1 | 1 | 1 | 1 | 1 ед. | П3-02 | 795.69 | 1 | 795.69 | нд
1.2.2.1 | Реконструкция ВЛ-10кВ Ф-3 ПС 110/10кВ Обшаровка участок опор №322/1-№ 322/7 Приволжский район Самарская область (протяженностью 0,3 км) | P_0286 | Итого объем финансовых потребностей по инвестиционному проекту, тыс. рублей | нд | нд | нд | нд | нд | нд | нд | нд | нд | нд | нд | нд | нд | нд | нд | нд | нд | нд | 4782.3386 | нд
1.2.1.1 | Реконструкция ПС 110кВ ГПП-5000000 (замена ячеек выключателей 110 кВ 8 шт.) | P_0288 | Iном 3150 А, Iоткл 50 кА | УНЦ выключателя 110 кВ без устройства фундаментов | ПС 110кВ ГПП-5000000 | нд | П | 2028 | 110 | Iном 3150 А, Iоткл 50 кА | Приказ № 123 | 13.05.2025 | Самарская область | 1 | 1 | 1 | 8 | 1 ед. | И6-02-2 | 9999.95 | 1.1 | 87999.56 | нд
1.2.1.1 | Реконструкция ПС 110кВ ГПП-5000000 (замена ячеек выключателей 110 кВ 8 шт.) | P_0288 | Шкафы с разъединителем, ИБП | УНЦ РЗА и прочие шкафы (панели). Прочее устройство (аппаратура) 110 кВ | ПС 110кВ ГПП-5000000 | нд | П | 2028 | 110 | Шкафы с разъединителем, ИБП | Приказ № 123 | 13.05.2025 | Самарская область | 1 | 1 | 1 | 4 | 1 ед. | И12-08 | 85.79 | 1.1 | 377.476 | нд
1.2.1.1 | Реконструкция ПС 110кВ ГПП-5000000 (замена ячеек выключателей 110 кВ 8 шт.) | P_0288 | ТТ на три фазы | УНЦ элементов ПС без устройства фундаментов. ТТ на три фазы. 110 кВ | ПС 110кВ ГПП-5000000 | нд | П | 2028 | 110 | ТТ на три фазы | Приказ № 123 | 13.05.2025 | Самарская область | 1 | 1 | 1 | 6 | 1 ед. | И10-01-3 | 4815.68 | 1.1 | 31783.488 | нд
1.2.1.1 | Реконструкция ПС 110кВ ГПП-5000000 (замена ячеек выключателей 110 кВ 8 шт.) | P_0288 | Промежуточная панель с ключами, стойка | УНЦ РЗА и прочие шкафы (панели). Прочий шкаф (панель) 110 кВ | ПС 110кВ ГПП-5000000 | нд | П | 2028 | 110 | Промежуточная панель с ключами, стойка | Приказ № 123 | 13.05.2025 | Самарская область | 1 | 1 | 1 | 4 | 1 ед. | И12-06 | 262.53 | 1.1 | 1155.132 | нд
1.2.1.1 | Реконструкция ПС 110кВ ГПП-5000000 (замена ячеек выключателей 110 кВ 8 шт.) | P_0288 | Без использования протоколов GOOSE и SV. ШСО, ШСК, ШИП, ШЭЭ, ССПТИ, АРМ персонала РЗА с ИБП, переносимые АРМ, ПО | УНЦ АСУТП ПС и ТМ. АСУ ТП на ПС 110 кВ для решений без использования протоколов GOOSE и SV с количеством присоединений класса напряжения 110 кВ: 16 - 20 | ПС 110кВ ГПП-5000000 | нд | П | 2028 | 110 | Без использования протоколов GOOSE и SV. ШСО, ШСК, ШИП, ШЭЭ, ССПТИ, АРМ персонала РЗА с ИБП, переносимые АРМ, ПО | Приказ № 123 | 13.05.2025 | Самарская область | 1 | 1 | 1 | 2 | 1 ед. | А3-01-3 | 122160.1 | 1.1 | 268752.22 | нд
1.2.1.1 | Реконструкция ПС 110кВ ГПП-5000000 (замена ячеек выключателей 110 кВ 8 шт.) | P_0288 | Без использования протоколов GOOSE и SV | УНЦ РЗА. Комплект защит и автоматики вводного выключателя 35 кВ. | ПС 110кВ ГПП-5000000 | нд | П | 2028 | 35 | Без использования протоколов GOOSE и SV | Приказ № 123 | 13.05.2025 | Самарская область | 1 | 1 | 1 | 12 | 1 ед. | И11-127 | 2414.52 | 1.1 | 31871.664 | нд
1.2.1.1 | Реконструкция ПС 110кВ ГПП-5000000 (замена ячеек выключателей 110 кВ 8 шт.) | P_0288 | 1.5 мм2, 5 жил | УНЦ контрольного (силового) кабеля 0.4 кВ | ПС 110кВ ГПП-5000000 | нд | П | 2028 | 0.4 | 1.5 мм2, 5 жил | Приказ № 123 | 13.05.2025 | Самарская область | 1 | 1 | 1 | 10 | 1 км | Н3-01-2 | 291.14 | 1.1 | 3202.54 | нд
1.2.1.1 | Реконструкция ПС 110кВ ГПП-5000000 (замена ячеек выключателей 110 кВ 8 шт.) | P_0288 | 2.5 мм2, 5 жил | УНЦ контрольного (силового) кабеля 0.4 кВ | ПС 110кВ ГПП-5000000 | нд | П | 2028 | 0.4 | 2.5 мм2, 5 жил | Приказ № 123 | 13.05.2025 | Самарская область | 1 | 1 | 1 | 5 | 1 км | Н3-02-2 | 363.18 | 1.1 | 1997.49 | нд
1.2.1.1 | Реконструкция ПС 110кВ ГПП-5000000 (замена ячеек выключателей 110 кВ 8 шт.) | P_0288 | Однополюсный разъединитель 110 кВ | УНЦ на демонтажные работы ПС 110 кВ | ПС 110кВ ГПП-5000000 | нд | П | 2028 | 110 | Однополюсный разъединитель 110 кВ | Приказ № 123 | 13.05.2025 | Самарская область | 1 | 1 | 1 | 5 | 1 ед. | М6-12-3 | 105.25 | 1.1 | 578.875 | нд
1.2.1.1 | Реконструкция ПС 110кВ ГПП-5000000 (замена ячеек выключателей 110 кВ 8 шт.) | P_0288 | ШР 110 кВ | УНЦ на демонтажные работы ПС 110 кВ | ПС 110кВ ГПП-5000000 | нд | П | 2028 | 110 | ШР 110 кВ | Приказ № 123 | 13.05.2025 | Самарская область | 1 | 1 | 1 | 1 | 1 ед. | М6-06-7 | 18988.35 | 1.1 | 20887.185 | нд
1.2.1.1 | Реконструкция ПС 110кВ ГПП-5000000 (замена ячеек выключателей 110 кВ 8 шт.) | P_0288 | Выключатель 110 кВ | УНЦ на демонтажные работы ПС 110 кВ | ПС 110кВ ГПП-5000000 | нд | П | 2028 | 110 | Выключатель 110 кВ | Приказ № 123 | 13.05.2025 | Самарская область | 1 | 1 | 1 | 8 | 1 ед. | М6-07-2 | 554 | 1.1 | 4875.2 | нд
1.2.1.1 | Реконструкция ПС 110кВ ГПП-5000000 (замена ячеек выключателей 110 кВ 8 шт.) | P_0288 | Затраты по УНЦ от 301 до 501 млн. руб. | УНЦ на проектные и изыскательские работы для отдельных элементов электрических сетей 110 кВ | ПС 110кВ ГПП-5000000 | нд | П | 2028 | 110 | Затраты по УНЦ от 301 до 501 млн. руб. | Приказ № 123 | 13.05.2025 | Самарская область | 1 | 1 | 1 | 1 | 1 объект | П6-12 | 35458.43 | 1 | 35458.43 | нд
1.2.1.1 | Реконструкция ПС 110кВ ГПП-5000000 (замена ячеек выключателей 110 кВ 8 шт.) | P_0288 | Итого объем финансовых потребностей по инвестиционному проекту, тыс. рублей | нд | нд | нд | нд | нд | нд | нд | нд | нд | нд | нд | нд | нд | нд | нд | нд | нд | нд | 488939.26 | нд
1.2.1.1 | Реконструкция оборудования ПС 35кВ Станкодаводская г.о. Самара (замена ячеек 35 кВ в количестве 9 шт.) | P_0289 | Ячейка выключателя КРУ 35 кВ | УНЦ на демонтажные работы ПС 35 кВ | ПС 35кВ Станкодаводская | нд | П | 2027 | 35 | Ячейка выключателя КРУ 35 кВ | Приказ № 123 | 13.05.2025 | Самарская область | 1 | 1 | 1 | 10 | 1 ед. | М6-02-2 | 257.2 | 1.1 | 2829.2 | нд
1.2.1.1 | Реконструкция оборудования ПС 35кВ Станкодаводская г.о. Самара (замена ячеек 35 кВ в количестве 9 шт.) | P_0289 | Затраты по УНЦ от 1.1 до 6 млн. руб. | УНЦ на проектные и изыскательские работы для отдельных элементов электрических сетей 35 кВ | ПС 35кВ Станкодаводская | нд | П | 2027 | 35 | Затраты по УНЦ от 1.1 до 6 млн. руб. | Приказ № 123 | 13.05.2025 | Самарская область | 1 | 1 | 1 | 1 | 1 объект | П6-06 | 425.5 | 1 | 425.5 | нд
1.2.1.1 | Реконструкция оборудования ПС 35кВ Станкодаводская г.о. Самара (замена ячеек 35 кВ в количестве 9 шт.) | P_0289 | Iном 1250 А, Iоткл 25 кА | УНЦ ячейки выключателя КРУ с элегазовой изоляцией 35 кВ | ПС 35кВ Станкодаводская | нд | П | 2027 | 35 | Iном 1250 А, Iоткл 25 кА | Приказ № 123 | 13.05.2025 | Самарская область | 1 | 1 | 1 | 5 | 1 ячейка | В9-08-2 | 8559.63 | 1.1 | 47077.965 | нд
1.2.1.1 | Реконструкция оборудования ПС 35кВ Станкодаводская г.о. Самара (замена ячеек 35 кВ в количестве 9 шт.) | P_0289 | Республика Марий Эл, Республика Мордовия, Удмуртская Республика, Чувашская Республика - Чувашия, Оренбургская, Пензенская, Самарская, Ульяновская, Кировская, Нижегородская, Саратовская области, Республика Татарстан (Татарстан), Республика Башкортостан | УНЦ подготовки и устройства территории ПС (ЗПС) 35 кВ | ПС 35кВ Станкодаводская | нд | П | 2027 | 35 | Республика Марий Эл, Республика Мордовия, Удмуртская Республика, Чувашская Республика - Чувашия, Оренбургская, Пензенская, Самарская, Ульяновская, Кировская, Нижегородская, Саратовская области, Республика Татарстан (Татарстан), Республика Башкортостан | Приказ № 123 | 13.05.2025 | Самарская область | 1 | 1 | 1 | 8 | 1 м2 | Б1-15 | 3.87 | 1 | 30.96 | нд
1.2.1.1 | Реконструкция оборудования ПС 35кВ Станкодаводская г.о. Самара (замена ячеек 35 кВ в количестве 9 шт.) | P_0289 | Ячейка выключателя | УНЦ на проектные и изыскательские работы для элементов ПС (ПП, ЗПС) 35 кВ | ПС 35кВ Станкодаводская | нд | П | 2027 | 35 | Ячейка выключателя | Приказ № 123 | 13.05.2025 | Самарская область | 1 | 1 | 1 | 5 | 1 ед. | П2-01 | 1974.33 | 1 | 9871.65 | нд
1.2.1.1 | Реконструкция оборудования ПС 35кВ Станкодаводская г.о. Самара (замена ячеек 35 кВ в количестве 9 шт.) | P_0289 | Iном 630 А, Iоткл 20 кА | УНЦ ячейки выключателя КРУ 35 кВ | ПС 35кВ Станкодаводская | нд | П | 2027 | 35 | Iном 630 А, Iоткл 20 кА | Приказ № 123 | 13.05.2025 | Самарская область | 1 | 1 | 1 | 9 | 1 ячейка | В3-13-1 | 16238.76 | 1.1 | 160763.724 | нд
1.2.1.1 | Реконструкция оборудования ПС 35кВ Станкодаводская г.о. Самара (замена ячеек 35 кВ в количестве 9 шт.) | P_0289 | Ячейка выключателя КРУ 35 кВ | УНЦ на демонтажные работы ПС 35 кВ | ПС 35кВ Станкодаводская | нд | П | 2027 | 35 | Ячейка выключателя КРУ 35 кВ | Приказ № 123 | 13.05.2025 | Самарская область | 1 | 1 | 1 | 9 | 1 ед. | М6-02-2 | 257.2 | 1.1 | 2546.28 | нд
1.2.1.1 | Реконструкция оборудования ПС 35кВ Станкодаводская г.о. Самара (замена ячеек 35 кВ в количестве 9 шт.) | P_0289 | Республика Марий Эл, Республика Мордовия, Удмуртская Республика, Чувашская Республика - Чувашия, Оренбургская, Пензенская, Самарская, Ульяновская, Кировская, Нижегородская, Саратовская области, Республика Татарстан (Татарстан), Республика Башкортостан | УНЦ подготовки и устройства территории ПС (ЗПС) 35 кВ | ПС 35кВ Станкодаводская | нд | П | 2027 | 35 | Республика Марий Эл, Республика Мордовия, Удмуртская Республика, Чувашская Республика - Чувашия, Оренбургская, Пензенская, Самарская, Ульяновская, Кировская, Нижегородская, Саратовская области, Республика Татарстан (Татарстан), Республика Башкортостан | Приказ № 123 | 13.05.2025 | Самарская область | 1 | 1 | 1 | 14.4 | 1 м2 | Б1-15 | 3.87 | 1 | 55.728 | нд
1.2.1.1 | Реконструкция оборудования ПС 35кВ Станкодаводская г.о. Самара (замена ячеек 35 кВ в количестве 9 шт.) | P_0289 | Ячейка выключателя | УНЦ на проектные и изыскательские работы для элементов ПС (ПП, ЗПС) 35 кВ | ПС 35кВ Станкодаводская | нд | П | 2027 | 35 | Ячейка выключателя | Приказ № 123 | 13.05.2025 | Самарская область | 1 | 1 | 1 | 9 | 1 ед. | П2-01 | 1974.33 | 1 | 17768.97 | нд
1.2.1.1 | Реконструкция оборудования ПС 35кВ Станкодаводская г.о. Самара (замена ячеек 35 кВ в количестве 9 шт.) | P_0289 | Затраты по УНЦ от 1.1 до 6 млн. руб. | УНЦ на проектные и изыскательские работы для отдельных элементов электрических сетей 35 кВ | ПС 35кВ Станкодаводская | нд | П | 2027 | 35 | Затраты по УНЦ от 1.1 до 6 млн. руб. | Приказ № 123 | 13.05.2025 | Самарская область | 1 | 1 | 1 | 1 | 1 объект | П6-06 | 425.5 | 1 | 425.5 | нд
1.2.1.1 | Реконструкция оборудования ПС 35кВ Станкодаводская г.о. Самара (замена ячеек 35 кВ в количестве 9 шт.) | P_0289 | Ячейка выключателя ВУ (КРУЭ) ПС (ЗПС) | УНЦ площадь подготовки и устройства территории под элементы ПС (ЗПС) (м2). Ячейка выключателя ВУ (КРУЭ) ПС (ЗПС) 35 кВ | ПС 35кВ Станкодаводская | нд | П | 2027 | 35 | Ячейка выключателя ВУ (КРУЭ) ПС (ЗПС) | Приказ № 123 | 13.05.2025 | Самарская область | 1 | 1 | 1 | 5 | 1 ед. | С1-02-1 | нд | 1 | нд | нд
1.2.1.1 | Реконструкция оборудования ПС 35кВ Станкодаводская г.о. Самара (замена ячеек 35 кВ в количестве 9 шт.) | P_0289 | Ячейка выключателя ВУ (КРУЭ) ПС (ЗПС) | УНЦ площадь подготовки и устройства территории под элементы ПС (ЗПС) (м2). Ячейка выключателя ВУ (КРУЭ) ПС (ЗПС) 35 кВ | ПС 35кВ Станкодаводская | нд | П | 2027 | 35 | Ячейка выключателя ВУ (КРУЭ) ПС (ЗПС) | Приказ № 123 | 13.05.2025 | Самарская область | 1 | 1 | 1 | 9 | 1 ед. | С1-02-1 | нд | 1 | нд | нд
1.2.1.1 | Реконструкция оборудования ПС 35кВ Станкодаводская г.о. Самара (замена ячеек 35 кВ в количестве 9 шт.) | P_0289 | Итого объем финансовых потребностей по инвестиционному проекту, тыс. рублей | нд | нд | нд | нд | нд | нд | нд | нд | нд | нд | нд | нд | нд | нд | нд | нд | нд | нд | 241795.477 | нд
1.2.2.1 | Реконструкция двух КЛ-6 кВ от РП-105 с.I, с.II до РП-145 с.I, с.II г.о. Самара Самарская область (0,9 км) | P_0290 | 2 трубы диаметром 160 мм | УНЦ выполнения специального перехода кабельной линии методом ГНБ 6 кВ | КЛ-6 кВ от РП-105 сI, сII до РП-145 сI, сII | нд | П | 2026 | 6 | 2 трубы диаметром 160 мм | Приказ № 123 | 13.05.2025 | Самарская область | 1 | 1 | 1 | 0.15 | 1 км | Н1-02-2 | 56445.5 | 1.1 | 9313.5075 | нд
1.2.2.1 | Реконструкция двух КЛ-6 кВ от РП-105 с.I, с.II до РП-145 с.I, с.II г.о. Самара Самарская область (0,9 км) | P_0290 | две цепи КЛ благоустройство по трассе без учета восстановления газонов | УНЦ на устройство траншеи КЛ с укладкой труб и восстановление благоустройства по трассе 15 кВ | КЛ-6 кВ от РП-105 сI, сII до РП-145 сI, сII | нд | П | 2026 | 15 | две цепи КЛ благоустройство по трассе без учета восстановления газонов | Приказ № 123 | 13.05.2025 | Самарская область | 1 | 1 | 1 | 0.135 | 1 км по трассе | Б2.1-02-2 | 5917.92 | 1 | 798.9192 | нд
1.2.2.1 | Реконструкция двух КЛ-6 кВ от РП-105 с.I, с.II до РП-145 с.I, с.II г.о. Самара Самарская область (0,9 км) | P_0290 | Диаметр трубы 90-140 мм | УНЦ кабельного сооружения с трубами 6 кВ | КЛ-6 кВ от РП-105 сI, сII до РП-145 сI, сII | нд | П | 2026 | 6 | Диаметр трубы 90-140 мм | Приказ № 123 | 13.05.2025 | Самарская область | 1 | 1 | 1 | 0.27 | 1 км | Н4-01 | 2672.47 | 1.1 | 793.7236 | нд
1.2.2.1 | Реконструкция двух КЛ-6 кВ от РП-105 с.I, с.II до РП-145 с.I, с.II г.о. Самара Самарская область (0,9 км) | P_0290 | две цепи КЛ благоустройство по трассе без учета восстановления газонов | УНЦ на устройство траншеи КЛ и восстановление благоустройства по трассе 6 кВ | КЛ-6 кВ от РП-105 сI, сII до РП-145 сI, сII | нд | П | 2026 | 6 | две цепи КЛ благоустройство по трассе без учета восстановления газонов | Приказ № 123 | 13.05.2025 | Самарская область | 1 | 1 | 1 | 0.165 | 1 км по трассе | Б2-02-2 | 2836.51 | 1 | 468.0242 | нд
1.2.2.1 | Реконструкция двух КЛ-6 кВ от РП-105 с.I, с.II до РП-145 с.I, с.II г.о. Самара Самарская область (0,9 км) | P_0290 | Песок, щебень, слой дорожного покрытия | УНЦ на восстановление дорожного покрытия при прокладке кабельной линии (для всех субъектов Российской Федерации). Тротуар 6 кВ | КЛ-6 кВ от РП-105 сI, сII до РП-145 сI, сII | нд | П | 2026 | 6 | Песок, щебень, слой дорожного покрытия | Приказ № 123 | 13.05.2025 | Самарская область | 1 | 1 | 1 | 1125 | 1 м2 | Б4-01 | 2.36 | 1 | 2655 | нд
1.2.2.1 | Реконструкция двух КЛ-6 кВ от РП-105 с.I, с.II до РП-145 с.I, с.II г.о. Самара Самарская область (0,9 км) | P_0290 | Песок, щебень, слой дорожного покрытия | УНЦ на восстановление дорожного покрытия при прокладке кабельной линии (для всех субъектов Российской Федерации). Проезжая часть 6 кВ | КЛ-6 кВ от РП-105 сI, сII до РП-145 сI, сII | нд | П | 2026 | 6 | Песок, щебень, слой дорожного покрытия | Приказ № 123 | 13.05.2025 | Самарская область | 1 | 1 | 1 | 315 | 1 м2 | Б4-02 | 4.4 | 1 | 1386 | нд
1.2.2.1 | Реконструкция двух КЛ-6 кВ от РП-105 с.I, с.II до РП-145 с.I, с.II г.о. Самара Самарская область (0,9 км) | P_0290 | 240 мм2, алюминий | УНЦ КЛ 6 кВ (с алюминиевой жилой) | КЛ-6 кВ от РП-105 сI, сII до РП-145 сI, сII | нд | П | 2026 | 6 | 240 мм2, алюминий | Приказ № 123 | 13.05.2025 | Самарская область | 1 | 1 | 1 | 0.9 | 1 км | К1-08-1 | 4753.14 | 1.1 | 4705.6086 | нд
1.2.2.1 | Реконструкция двух КЛ-6 кВ от РП-105 с.I, с.II до РП-145 с.I, с.II г.о. Самара Самарская область (0,9 км) | P_0290 | Ппроектные и изыскательские работы | УНЦ на проектные и изыскательские работы для КЛ 15 кВ | КЛ-6 кВ от РП-105 сI, сII до РП-145 сI, сII | нд | П | 2026 | 15 | Ппроектные и изыскательские работы | Приказ № 123 | 13.05.2025 | Самарская область | 1 | 1 | 1 | 1 | 1 км по трассе | П5-01 | 866.6 | 1 | 866.6 | нд
1.2.2.1 | Реконструкция двух КЛ-6 кВ от РП-105 с.I, с.II до РП-145 с.I, с.II г.о. Самара Самарская область (0,9 км) | P_0290 | Итого объем финансовых потребностей по инвестиционному проекту, тыс. рублей | нд | нд | нд | нд | нд | нд | нд | нд | нд | нд | нд | нд | нд | нд | нд | нд | нд | нд | 20987.383 | нд
1.2.2.1 | Реконструкция ВЛ-0,4 кВ от ТП-4688 г.о. Самара Самарская область (протяженностью 0,76 км, установка приборов учета 50 т.у.) | P_0291 | Демонтаж ВЛ 0.4 кВ - одна цепь | УНЦ на демонтаж ВЛ 0.4 кВ | ВЛ-0,4 кВ от ТП-4688 го Самара Самарская область | нд | П | 2026 | 0.4 | Демонтаж ВЛ 0.4 кВ - одна цепь | Приказ № 123 | 13.05.2025 | Самарская область | 1 | 1 | 1 | 0.76 | 1 км | М2-01-1 | 300.27 | 1.1 | 251.0257 | нд
1.2.2.1 | Реконструкция ВЛ-0,4 кВ от ТП-4688 г.о. Самара Самарская область (протяженностью 0,76 км, установка приборов учета 50 т.у.) | P_0291 | одноцепная, все типы опор за исключением многогранных | УНЦ ВЛ 0.4 кВ на строительно-монтажные работы без опор и провода | ВЛ-0,4 кВ от ТП-4688 го Самара Самарская область | нд | П | 2026 | 0.4 | одноцепная, все типы опор за исключением многогранных | Приказ № 123 | 13.05.2025 | Самарская область | 1 | 1 | 1 | 0.76 | 1 км | Л1-01-1 | 963.68 | 1.4 | 1025.3555 | нд
1.2.2.1 | Реконструкция ВЛ-0,4 кВ от ТП-4688 г.о. Самара Самарская область (протяженностью 0,76 км, установка приборов учета 50 т.у.) | P_0291 | Многотарифный (многофункциональный) прибор учета | УНЦ ИИК. Установка трехфазного прибора учета в разрыв несущего провода на опоре ВЛ и подключение к питающей ВЛ 0.4 кВ с изолированными проводами | ВЛ-0,4 кВ от ТП-4688 го Самара Самарская область | нд | П | 2026 | 0.4 | Многотарифный (многофункциональный) прибор учета | Приказ № 123 | 13.05.2025 | Самарская область | 1 | 1 | 1 | 10 | 1 точка учета | А1-08 | 62.16 | 1.1 | 683.76 | нд
1.2.2.1 | Реконструкция ВЛ-0,4 кВ от ТП-4688 г.о. Самара Самарская область (протяженностью 0,76 км, установка приборов учета 50 т.у.) | P_0291 | одноцепная, все типы опор за исключением многогранных | УНЦ опор ВЛ 0.4 кВ | ВЛ-0,4 кВ от ТП-4688 го Самара Самарская область | нд | П | 2026 | 0.4 | одноцепная, все типы опор за исключением многогранных | Приказ № 123 | 13.05.2025 | Самарская область | 1 | 1 | 1 | 0.76 | 1 км | Л3-01-1 | 949.02 | 1.02 | 735.6803 | нд
1.2.2.1 | Реконструкция ВЛ-0,4 кВ от ТП-4688 г.о. Самара Самарская область (протяженностью 0,76 км, установка приборов учета 50 т.у.) | P_0291 | Многотарифный (многофункциональный) прибор учета | УНЦ ИИК. Установка однофазного прибора учета в разрыв несущего провода на опоре ВЛ 0.4 кВ с изолированными проводами | ВЛ-0,4 кВ от ТП-4688 го Самара Самарская область | нд | П | 2026 | 0.23 | Многотарифный (многофункциональный) прибор учета | Приказ № 123 | 13.05.2025 | Самарская область | 1 | 1 | 1 | 40 | 1 точка учета | А1-02 | 57.24 | 1.1 | 2518.56 | нд
1.2.2.1 | Реконструкция ВЛ-0,4 кВ от ТП-4688 г.о. Самара Самарская область (протяженностью 0,76 км, установка приборов учета 50 т.у.) | P_0291 | Однофазный ввод от прибора учета | УНЦ ИИК. Организация однофазного ввода от прибора учета, установленного в разрыв несущего провода на опоре ВЛ, к потребителю 0.23 кВ | ВЛ-0,4 кВ от ТП-4688 го Самара Самарская область | нд | П | 2026 | 0.23 | Однофазный ввод от прибора учета | Приказ № 123 | 13.05.2025 | Самарская область | 1 | 1 | 1 | 40 | 1 точка учета | А1-59 | 5.77 | 1.1 | 253.88 | нд
1.2.2.1 | Реконструкция ВЛ-0,4 кВ от ТП-4688 г.о. Самара Самарская область (протяженностью 0,76 км, установка приборов учета 50 т.у.) | P_0291 | Трехфазный ввод от прибора учета | УНЦ ИИК. Организация трехфазного ввода от прибора учета, установленного в разрыв несущего провода на опоре ВЛ, к потребителю 0.4 кВ | ВЛ-0,4 кВ от ТП-4688 го Самара Самарская область | нд | П | 2026 | 0.4 | Трехфазный ввод от прибора учета | Приказ № 123 | 13.05.2025 | Самарская область | 1 | 1 | 1 | 10 | 1 точка учета | А1-63 | 7.67 | 1.1 | 84.37 | нд
1.2.2.1 | Реконструкция ВЛ-0,4 кВ от ТП-4688 г.о. Самара Самарская область (протяженностью 0,76 км, установка приборов учета 50 т.у.) | P_0291 | СИП-2, 95 мм2 / 95 мм2, 3 фазных провода | УНЦ провода СИП ВЛ 0.4 кВ | ВЛ-0,4 кВ от ТП-4688 го Самара Самарская область | нд | П | 2026 | 0.4 | СИП-2, 95 мм2 / 95 мм2, 3 фазных провода | Приказ № 123 | 13.05.2025 | Самарская область | 1 | 1 | 1 | 0.836 | 1 км | Л7-27-2 | 790.09 | 1.02 | 673.7255 | нд
1.2.2.1 | Реконструкция ВЛ-0,4 кВ от ТП-4688 г.о. Самара Самарская область (протяженностью 0,76 км, установка приборов учета 50 т.у.) | P_0291 | Диаметр ствола до 11 см | УНЦ на вырубку (расширение, расчистку) просеки ВЛ (для всех субъектов Российской Федерации). Расчистка кустарников и мелколесья, вырубка деревьев и корчевка пней с диаметром ствола до 11 см 0.4 кВ | ВЛ-0,4 кВ от ТП-4688 го Самара Самарская область | нд | П | 2026 | 0.4 | Диаметр ствола до 11 см | Приказ № 123 | 13.05.2025 | Самарская область | 1 | 1 | 1 | 0.02 | 1 га | Б7-01 | 53.93 | 1 | 1.0786 | нд
1.2.2.1 | Реконструкция ВЛ-0,4 кВ от ТП-4688 г.о. Самара Самарская область (протяженностью 0,76 км, установка приборов учета 50 т.у.) | P_0291 | Диаметр ствола до 11 см, 12 см и более | УНЦ на вырубку (расширение, расчистку) просеки ВЛ (для всех субъектов Российской Федерации). Расчистка кустарников и мелколесья, вырубка деревьев с диаметром ствола до 11 см, 12 см и более 0.4 кВ | ВЛ-0,4 кВ от ТП-4688 го Самара Самарская область | нд | П | 2026 | 0.4 | Диаметр ствола до 11 см, 12 см и более | Приказ № 123 | 13.05.2025 | Самарская область | 1 | 1 | 1 | 0.02 | 1 га | Б7-02 | 355.2 | 1 | 7.104 | нд
1.2.2.1 | Реконструкция ВЛ-0,4 кВ от ТП-4688 г.о. Самара Самарская область (протяженностью 0,76 км, установка приборов учета 50 т.у.) | P_0291 | Диаметр ствола до 11 см, 12 см и более, корчевка пней | УНЦ на вырубку (расширение, расчистку) просеки ВЛ (для всех субъектов Российской Федерации). Расчистка кустарников и мелколесья, вырубка деревьев и корчевка пней с диаметром ствола до 11 см, 12 см и более 0.4 кВ | ВЛ-0,4 кВ от ТП-4688 го Самара Самарская область | нд | П | 2026 | 0.4 | Диаметр ствола до 11 см, 12 см и более, корчевка пней | Приказ № 123 | 13.05.2025 | Самарская область | 1 | 1 | 1 | 0.01 | 1 га | Б7-03 | 514.43 | 1 | 5.1443 | нд
1.2.2.1 | Реконструкция ВЛ-0,4 кВ от ТП-4688 г.о. Самара Самарская область (протяженностью 0,76 км, установка приборов учета 50 т.у.) | P_0291 | Протяженность до 1 км | УНЦ на проектные и изыскательские работы по ВЛ 0.4 кВ | ВЛ-0,4 кВ от ТП-4688 го Самара Самарская область | нд | П | 2026 | 0.4 | Протяженность до 1 км | Приказ № 123 | 13.05.2025 | Самарская область | 1 | 1 | 1 | 1 | 1 ед. | П3-01 | 234.03 | 1 | 234.03 | нд
1.2.2.1 | Реконструкция ВЛ-0,4 кВ от ТП-4688 г.о. Самара Самарская область (протяженностью 0,76 км, установка приборов учета 50 т.у.) | P_0291 | Затраты по УНЦ от 1.1 до 6 млн. руб. | УНЦ на проектные и изыскательские работы для отдельных элементов электрических сетей 0.4 кВ | ВЛ-0,4 кВ от ТП-4688 го Самара Самарская область | нд | П | 2026 | 0.4 | Затраты по УНЦ от 1.1 до 6 млн. руб. | Приказ № 123 | 13.05.2025 | Самарская область | 1 | 1 | 1 | 1 | 1 объект | П6-06 | 425.5 | 1 | 425.5 | нд
1.2.2.1 | Реконструкция ВЛ-0,4 кВ от ТП-4688 г.о. Самара Самарская область (протяженностью 0,76 км, установка приборов учета 50 т.у.) | P_0291 | Итого объем финансовых потребностей по инвестиционному проекту, тыс. рублей | нд | нд | нд | нд | нд | нд | нд | нд | нд | нд | нд | нд | нд | нд | нд | нд | нд | нд | 6899.214 | нд
1.2.2.1 | Реконструкция ВЛ-0,4 кВ от ТП-4519 г.о. Самара Самарская область (протяженностью 3,26 км, установка приборов учета 150 т.у.) | P_0292 | Демонтаж ВЛ 0.4 кВ - одна цепь | УНЦ на демонтаж ВЛ 0.4 кВ | ВЛ-0,4 кВ от ТП-4519 го Самара Самарская область | нд | П | 2026 | 0.4 | Демонтаж ВЛ 0.4 кВ - одна цепь | Приказ № 123 | 13.05.2025 | Самарская область | 1 | 1 | 1 | 3.26 | 1 км | М2-01-1 | 300.27 | 1.1 | 1076.7682 | нд
1.2.2.1 | Реконструкция ВЛ-0,4 кВ от ТП-4519 г.о. Самара Самарская область (протяженностью 3,26 км, установка приборов учета 150 т.у.) | P_0292 | Многотарифный (многофункциональный) прибор учета | УНЦ ИИК. Установка однофазного прибора учета в разрыв несущего провода на опоре ВЛ 0.4 кВ с изолированными проводами | ВЛ-0,4 кВ от ТП-4519 го Самара Самарская область | нд | П | 2026 | 0.23 | Многотарифный (многофункциональный) прибор учета | Приказ № 123 | 13.05.2025 | Самарская область | 1 | 1 | 1 | 130 | 1 точка учета | А1-02 | 57.24 | 1.1 | 8185.32 | нд
1.2.2.1 | Реконструкция ВЛ-0,4 кВ от ТП-4519 г.о. Самара Самарская область (протяженностью 3,26 км, установка приборов учета 150 т.у.) | P_0292 | одноцепная, все типы опор за исключением многогранных | УНЦ опор ВЛ 0.4 кВ | ВЛ-0,4 кВ от ТП-4519 го Самара Самарская область | нд | П | 2026 | 0.4 | одноцепная, все типы опор за исключением многогранных | Приказ № 123 | 13.05.2025 | Самарская область | 1 | 1 | 1 | 3.26 | 1 км | Л3-01-1 | 949.02 | 1.02 | 3155.6813 | нд
1.2.2.1 | Реконструкция ВЛ-0,4 кВ от ТП-4519 г.о. Самара Самарская область (протяженностью 3,26 км, установка приборов учета 150 т.у.) | P_0292 | СИП-2, 95 мм2 / 95 мм2, 3 фазных провода | УНЦ провода СИП ВЛ 0.4 кВ | ВЛ-0,4 кВ от ТП-4519 го Самара Самарская область | нд | П | 2026 | 0.4 | СИП-2, 95 мм2 / 95 мм2, 3 фазных провода | Приказ № 123 | 13.05.2025 | Самарская область | 1 | 1 | 1 | 3.586 | 1 км | Л7-27-2 | 790.09 | 1.02 | 2889.928 | нд
1.2.2.1 | Реконструкция ВЛ-0,4 кВ от ТП-4519 г.о. Самара Самарская область (протяженностью 3,26 км, установка приборов учета 150 т.у.) | P_0292 | одноцепная, все типы опор за исключением многогранных | УНЦ ВЛ 0.4 кВ на строительно-монтажные работы без опор и провода | ВЛ-0,4 кВ от ТП-4519 го Самара Самарская область | нд | П | 2026 | 0.4 | одноцепная, все типы опор за исключением многогранных | Приказ № 123 | 13.05.2025 | Самарская область | 1 | 1 | 1 | 3.26 | 1 км | Л1-01-1 | 963.68 | 1.4 | 4398.2355 | нд
1.2.2.1 | Реконструкция ВЛ-0,4 кВ от ТП-4519 г.о. Самара Самарская область (протяженностью 3,26 км, установка приборов учета 150 т.у.) | P_0292 | Многотарифный (многофункциональный) прибор учета | УНЦ ИИК. Установка трехфазного прибора учета в разрыв несущего провода на опоре ВЛ и подключение к питающей ВЛ 0.4 кВ с изолированными проводами | ВЛ-0,4 кВ от ТП-4519 го Самара Самарская область | нд | П | 2026 | 0.4 | Многотарифный (многофункциональный) прибор учета | Приказ № 123 | 13.05.2025 | Самарская область | 1 | 1 | 1 | 20 | 1 точка учета | А1-08 | 62.16 | 1.1 | 1367.52 | нд
1.2.2.1 | Реконструкция ВЛ-0,4 кВ от ТП-4519 г.о. Самара Самарская область (протяженностью 3,26 км, установка приборов учета 150 т.у.) | P_0292 | Однофазный ввод от прибора учета | УНЦ ИИК. Организация однофазного ввода от прибора учета, установленного в разрыв несущего провода на опоре ВЛ, к потребителю 0.23 кВ | ВЛ-0,4 кВ от ТП-4519 го Самара Самарская область | нд | П | 2026 | 0.23 | Однофазный ввод от прибора учета | Приказ № 123 | 13.05.2025 | Самарская область | 1 | 1 | 1 | 130 | 1 точка учета | А1-59 | 5.77 | 1.1 | 825.11 | нд
1.2.2.1 | Реконструкция ВЛ-0,4 кВ от ТП-4519 г.о. Самара Самарская область (протяженностью 3,26 км, установка приборов учета 150 т.у.) | P_0292 | Трехфазный ввод от прибора учета | УНЦ ИИК. Организация трехфазного ввода от прибора учета, установленного в разрыв несущего провода на опоре ВЛ, к потребителю 0.4 кВ | ВЛ-0,4 кВ от ТП-4519 го Самара Самарская область | нд | П | 2026 | 0.4 | Трехфазный ввод от прибора учета | Приказ № 123 | 13.05.2025 | Самарская область | 1 | 1 | 1 | 20 | 1 точка учета | А1-63 | 7.67 | 1.1 | 168.74 | нд
1.2.2.1 | Реконструкция ВЛ-0,4 кВ от ТП-4519 г.о. Самара Самарская область (протяженностью 3,26 км, установка приборов учета 150 т.у.) | P_0292 | Диаметр ствола до 11 см | УНЦ на вырубку (расширение, расчистку) просеки ВЛ (для всех субъектов Российской Федерации). Расчистка кустарников и мелколесья, вырубка деревьев и корчевка пней с диаметром ствола до 11 см 750 кВ | ВЛ-0,4 кВ от ТП-4519 го Самара Самарская область | нд | П | 2026 | 750 | Диаметр ствола до 11 см | Приказ № 123 | 13.05.2025 | Самарская область | 1 | 1 | 1 | 0.02 | 1 га | Б7-01 | 53.93 | 1 | 1.0786 | нд
1.2.2.1 | Реконструкция ВЛ-0,4 кВ от ТП-4519 г.о. Самара Самарская область (протяженностью 3,26 км, установка приборов учета 150 т.у.) | P_0292 | Диаметр ствола до 11 см, 12 см и более | УНЦ на вырубку (расширение, расчистку) просеки ВЛ (для всех субъектов Российской Федерации). Расчистка кустарников и мелколесья, вырубка деревьев с диаметром ствола до 11 см, 12 см и более 750 кВ | ВЛ-0,4 кВ от ТП-4519 го Самара Самарская область | нд | П | 2026 | 750 | Диаметр ствола до 11 см, 12 см и более | Приказ № 123 | 13.05.2025 | Самарская область | 1 | 1 | 1 | 0.02 | 1 га | Б7-02 | 355.2 | 1 | 7.104 | нд
1.2.2.1 | Реконструкция ВЛ-0,4 кВ от ТП-4519 г.о. Самара Самарская область (протяженностью 3,26 км, установка приборов учета 150 т.у.) | P_0292 | Диаметр ствола до 11 см, 12 см и более, корчевка пней | УНЦ на вырубку (расширение, расчистку) просеки ВЛ (для всех субъектов Российской Федерации). Расчистка кустарников и мелколесья, вырубка деревьев и корчевка пней с диаметром ствола до 11 см, 12 см и более 750 кВ | ВЛ-0,4 кВ от ТП-4519 го Самара Самарская область | нд | П | 2026 | 750 | Диаметр ствола до 11 см, 12 см и более, корчевка пней | Приказ № 123 | 13.05.2025 | Самарская область | 1 | 1 | 1 | 0.01 | 1 га | Б7-03 | 514.43 | 1 | 5.1443 | нд
1.2.2.1 | Реконструкция ВЛ-0,4 кВ от ТП-4519 г.о. Самара Самарская область (протяженностью 3,26 км, установка приборов учета 150 т.у.) | P_0292 | Протяженность до 2 км | УНЦ на проектные и изыскательские работы по ВЛ 0.4 кВ | ВЛ-0,4 кВ от ТП-4519 го Самара Самарская область | нд | П | 2026 | 0.4 | Протяженность до 2 км | Приказ № 123 | 13.05.2025 | Самарская область | 1 | 1 | 1 | 1 | 1 ед. | П3-02 | 795.69 | 1 | 795.69 | нд
1.2.2.1 | Реконструкция ВЛ-0,4 кВ от ТП-4519 г.о. Самара Самарская область (протяженностью 3,26 км, установка приборов учета 150 т.у.) | P_0292 | Затраты по УНЦ от 6 до 11 млн. руб. | УНЦ на проектные и изыскательские работы для отдельных элементов электрических сетей 0.4 кВ | ВЛ-0,4 кВ от ТП-4519 го Самара Самарская область | нд | П | 2026 | 0.4 | Затраты по УНЦ от 6 до 11 млн. руб. | Приказ № 123 | 13.05.2025 | Самарская область | 1 | 1 | 1 | 1 | 1 объект | П6-07 | 709.17 | 1 | 709.17 | нд
1.2.2.1 | Реконструкция ВЛ-0,4 кВ от ТП-4519 г.о. Самара Самарская область (протяженностью 3,26 км, установка приборов учета 150 т.у.) | P_0292 | Итого объем финансовых потребностей по инвестиционному проекту, тыс. рублей | нд | нд | нд | нд | нд | нд | нд | нд | нд | нд | нд | нд | нд | нд | нд | нд | нд | нд | 23585.4899 | нд
1.2.2.1 | Реконструкция КЛ-6 кВ Ф-14 ПС 110/35/6 кВ Клиническая -РП-121 IIc г.о. Самара Самарская область (двухцепная линия протяженностью 1 км) | P_0293 | Ппроектные и изыскательские работы | УНЦ на проектные и изыскательские работы для КЛ 6 кВ | КЛ-6 кВ Ф-14 ПС 110/35/6 кВ Клиническая -РП-121 IIc го Самара Самарская область | нд | П | 2027 | 6 | Ппроектные и изыскательские работы | Приказ № 123 | 13.05.2025 | Самарская область | 1 | 1 | 1 | 1 | 1 км по трассе | П5-01 | 866.6 | 1 | 866.6 | нд
1.2.2.1 | Реконструкция КЛ-6 кВ Ф-14 ПС 110/35/6 кВ Клиническая -РП-121 IIc г.о. Самара Самарская область (двухцепная линия протяженностью 1 км) | P_0293 | 2 трубы диаметром 160 мм | УНЦ выполнения специального перехода кабельной линии методом ГНБ 6 кВ | КЛ-6 кВ Ф-14 ПС 110/35/6 кВ Клиническая -РП-121 IIc го Самара Самарская область | нд | П | 2027 | 6 | 2 трубы диаметром 160 мм | Приказ № 123 | 13.05.2025 | Самарская область | 1 | 1 | 1 | 0.32 | 1 км | Н1-02-2 | 56445.5 | 1.1 | 19868.816 | нд
1.2.2.1 | Реконструкция КЛ-6 кВ Ф-14 ПС 110/35/6 кВ Клиническая -РП-121 IIc г.о. Самара Самарская область (двухцепная линия протяженностью 1 км) | P_0293 | 240 мм2, алюминий | УНЦ КЛ 6 кВ (с алюминиевой жилой) | КЛ-6 кВ Ф-14 ПС 110/35/6 кВ Клиническая -РП-121 IIc го Самара Самарская область | нд | П | 2027 | 6 | 240 мм2, алюминий | Приказ № 123 | 13.05.2025 | Самарская область | 1 | 1 | 1 | 2 | 1 км | К1-08-1 | 4753.14 | 1.1 | 10456.908 | нд
1.2.2.1 | Реконструкция КЛ-6 кВ Ф-14 ПС 110/35/6 кВ Клиническая -РП-121 IIc г.о. Самара Самарская область (двухцепная линия протяженностью 1 км) | P_0293 | Затраты по УНЦ от 21 до 51 млн. руб. | УНЦ на проектные и изыскательские работы для отдельных элементов электрических сетей 6 кВ | КЛ-6 кВ Ф-14 ПС 110/35/6 кВ Клиническая -РП-121 IIc го Самара Самарская область | нд | П | 2027 | 6 | Затраты по УНЦ от 21 до 51 млн. руб. | Приказ № 123 | 13.05.2025 | Самарская область | 1 | 1 | 1 | 1 | 1 объект | П6-09 | 4255.01 | 1 | 4255.01 | нд
1.2.2.1 | Реконструкция КЛ-6 кВ Ф-14 ПС 110/35/6 кВ Клиническая -РП-121 IIc г.о. Самара Самарская область (двухцепная линия протяженностью 1 км) | P_0293 | две цепи КЛ благоустройство по трассе с учетом восстановления газонов | УНЦ на устройство траншеи КЛ и восстановление благоустройства по трассе 6 кВ | КЛ-6 кВ Ф-14 ПС 110/35/6 кВ Клиническая -РП-121 IIc го Самара Самарская область | нд | П | 2027 | 6 | две цепи КЛ благоустройство по трассе с учетом восстановления газонов | Приказ № 123 | 13.05.2025 | Самарская область | 1 | 1 | 1 | 0.15 | 1 км по трассе | Б2-02-4 | 5258.19 | 1 | 788.7285 | нд
1.2.2.1 | Реконструкция КЛ-6 кВ Ф-14 ПС 110/35/6 кВ Клиническая -РП-121 IIc г.о. Самара Самарская область (двухцепная линия протяженностью 1 км) | P_0293 | две цепи КЛ благоустройство по трассе с учетом восстановления газонов | УНЦ на устройство траншеи КЛ с укладкой труб и восстановление благоустройства по трассе 6 кВ | КЛ-6 кВ Ф-14 ПС 110/35/6 кВ Клиническая -РП-121 IIc го Самара Самарская область | нд | П | 2027 | 6 | две цепи КЛ благоустройство по трассе с учетом восстановления газонов | Приказ № 123 | 13.05.2025 | Самарская область | 1 | 1 | 1 | 0.23 | 1 км по трассе | Б2.1-02-4 | 8339.6 | 1 | 1918.108 | нд
1.2.2.1 | Реконструкция КЛ-6 кВ Ф-14 ПС 110/35/6 кВ Клиническая -РП-121 IIc г.о. Самара Самарская область (двухцепная линия протяженностью 1 км) | P_0293 | Песок, щебень, слой дорожного покрытия | УНЦ на восстановление дорожного покрытия при прокладке кабельной линии (для всех субъектов Российской Федерации). Тротуар 6 кВ | КЛ-6 кВ Ф-14 ПС 110/35/6 кВ Клиническая -РП-121 IIc го Самара Самарская область | нд | П | 2027 | 6 | Песок, щебень, слой дорожного покрытия | Приказ № 123 | 13.05.2025 | Самарская область | 1 | 1 | 1 | 900 | 1 м2 | Б4-01 | 2.36 | 1 | 2124 | нд
1.2.2.1 | Реконструкция КЛ-6 кВ Ф-14 ПС 110/35/6 кВ Клиническая -РП-121 IIc г.о. Самара Самарская область (двухцепная линия протяженностью 1 км) | P_0293 | Песок, щебень, слой дорожного покрытия | УНЦ на восстановление дорожного покрытия при прокладке кабельной линии (для всех субъектов Российской Федерации). Проезжая часть 6 кВ | КЛ-6 кВ Ф-14 ПС 110/35/6 кВ Клиническая -РП-121 IIc го Самара Самарская область | нд | П | 2027 | 6 | Песок, щебень, слой дорожного покрытия | Приказ № 123 | 13.05.2025 | Самарская область | 1 | 1 | 1 | 900 | 1 м2 | Б4-02 | 4.4 | 1 | 3960 | нд
1.2.2.1 | Реконструкция КЛ-6 кВ Ф-14 ПС 110/35/6 кВ Клиническая -РП-121 IIc г.о. Самара Самарская область (двухцепная линия протяженностью 1 км) | P_0293 | Диаметр трубы 160-200 мм | УНЦ кабельного сооружения с трубами 6 кВ | КЛ-6 кВ Ф-14 ПС 110/35/6 кВ Клиническая -РП-121 IIc го Самара Самарская область | нд | П | 2027 | 6 | Диаметр трубы 160-200 мм | Приказ № 123 | 13.05.2025 | Самарская область | 1 | 1 | 1 | 0.46 | 1 км | Н4-02 | 3447.76 | 1.1 | 1744.5666 | нд
1.2.2.1 | Реконструкция КЛ-6 кВ Ф-14 ПС 110/35/6 кВ Клиническая -РП-121 IIc г.о. Самара Самарская область (двухцепная линия протяженностью 1 км) | P_0293 | Сечением до 300 мм2 | УНЦ на демонтажные работы КЛ. Сечением до 300 мм2 6 кВ | КЛ-6 кВ Ф-14 ПС 110/35/6 кВ Клиническая -РП-121 IIc го Самара Самарская область | нд | П | 2027 | 6 | Сечением до 300 мм2 | Приказ № 123 | 13.05.2025 | Самарская область | 1 | 1 | 2 | 2 | 1 км | М5-02-3 | 416.2 | 1.1 | 1831.28 | нд
1.2.2.1 | Реконструкция КЛ-6 кВ Ф-14 ПС 110/35/6 кВ Клиническая -РП-121 IIc г.о. Самара Самарская область (двухцепная линия протяженностью 1 км) | P_0293 | Итого объем финансовых потребностей по инвестиционному проекту, тыс. рублей | нд | нд | нд | нд | нд | нд | нд | нд | нд | нд | нд | нд | нд | нд | нд | нд | нд | нд | 47814.0171 | нд
1.2.2.1 | Реконструкция ВЛ-6 кВ от КТПН-1 Радуга до КТПН-2 СНТ Дубрава (протяженностью 1 км), ВЛ-0,4 кВ от КТПН-2 НСТ "Дубрава"/400 кВА (протяженность. 0,48 км) с заменой на КТП 630 кВА"(установка приборов учета 181 т.у.). | P_0294 | одноцепная, все типы опор за исключением многогранных | УНЦ ВЛ 0.4 кВ на строительно-монтажные работы без опор и провода | ВЛ-6 кВ от КТПН-1 Радуга до КТПН-2 СНТ Дубрава, ВЛ-0,4 кВ от КТПН-2 НСТ Дубрава/400 кВА с заменой на КТП 630 кВА | нд | П | 2026 | 0.4 | одноцепная, все типы опор за исключением многогранных | Приказ № 123 | 13.05.2025 | Самарская область | 1 | 1 | 1 | 0.48 | 1 км | Л1-01-1 | 963.68 | 1.4 | 647.593 | нд
1.2.2.1 | Реконструкция ВЛ-6 кВ от КТПН-1 Радуга до КТПН-2 СНТ Дубрава (протяженностью 1 км), ВЛ-0,4 кВ от КТПН-2 НСТ "Дубрава"/400 кВА (протяженность. 0,48 км) с заменой на КТП 630 кВА"(установка приборов учета 181 т.у.). | P_0294 | одноцепная, все типы опор за исключением многогранных | УНЦ опор ВЛ 0.4 кВ | ВЛ-6 кВ от КТПН-1 Радуга до КТПН-2 СНТ Дубрава, ВЛ-0,4 кВ от КТПН-2 НСТ Дубрава/400 кВА с заменой на КТП 630 кВА | нд | П | 2026 | 0.4 | одноцепная, все типы опор за исключением многогранных | Приказ № 123 | 13.05.2025 | Самарская область | 1 | 1 | 1 | 0.48 | 1 км | Л3-01-1 | 949.02 | 1.02 | 464.6402 | нд
1.2.2.1 | Реконструкция ВЛ-6 кВ от КТПН-1 Радуга до КТПН-2 СНТ Дубрава (протяженностью 1 км), ВЛ-0,4 кВ от КТПН-2 НСТ "Дубрава"/400 кВА (протяженность. 0,48 км) с заменой на КТП 630 кВА"(установка приборов учета 181 т.у.). | P_0294 | СИП-3, 95 мм2 / - мм2, 1 фазный провод | УНЦ провода СИП ВЛ 6 кВ | ВЛ-6 кВ от КТПН-1 Радуга до КТПН-2 СНТ Дубрава, ВЛ-0,4 кВ от КТПН-2 НСТ Дубрава/400 кВА с заменой на КТП 630 кВА | нд | П | 2026 | 6 | СИП-3, 95 мм2 / - мм2, 1 фазный провод | Приказ № 123 | 13.05.2025 | Самарская область | 1 | 1 | 3 | 1 | 1 км | Л7-05-3 | 1562.5 | 1.02 | 4781.25 | нд
1.2.2.1 | Реконструкция ВЛ-6 кВ от КТПН-1 Радуга до КТПН-2 СНТ Дубрава (протяженностью 1 км), ВЛ-0,4 кВ от КТПН-2 НСТ "Дубрава"/400 кВА (протяженность. 0,48 км) с заменой на КТП 630 кВА"(установка приборов учета 181 т.у.). | P_0294 | 1 т-р, 630 кВА | УНЦ КТП киоскового типа 6 кВ | ВЛ-6 кВ от КТПН-1 Радуга до КТПН-2 СНТ Дубрава, ВЛ-0,4 кВ от КТПН-2 НСТ Дубрава/400 кВА с заменой на КТП 630 кВА | нд | П | 2026 | 6 | 1 т-р, 630 кВА | Приказ № 123 | 13.05.2025 | Самарская область | 1 | 1 | 1 | 1 | 1 ед. | Э1-08-1 | 3571.53 | 1.1 | 3928.683 | нд
1.2.2.1 | Реконструкция ВЛ-6 кВ от КТПН-1 Радуга до КТПН-2 СНТ Дубрава (протяженностью 1 км), ВЛ-0,4 кВ от КТПН-2 НСТ "Дубрава"/400 кВА (протяженность. 0,48 км) с заменой на КТП 630 кВА"(установка приборов учета 181 т.у.). | P_0294 | одноцепная, все типы опор за исключением многогранных | УНЦ опор ВЛ 6 кВ | ВЛ-6 кВ от КТПН-1 Радуга до КТПН-2 СНТ Дубрава, ВЛ-0,4 кВ от КТПН-2 НСТ Дубрава/400 кВА с заменой на КТП 630 кВА | нд | П | 2026 | 6 | одноцепная, все типы опор за исключением многогранных | Приказ № 123 | 13.05.2025 | Самарская область | 1 | 1 | 1 | 1 | 1 км | Л3-02-1 | 1262.83 | 1.02 | 1288.0866 | нд
1.2.2.1 | Реконструкция ВЛ-6 кВ от КТПН-1 Радуга до КТПН-2 СНТ Дубрава (протяженностью 1 км), ВЛ-0,4 кВ от КТПН-2 НСТ "Дубрава"/400 кВА (протяженность. 0,48 км) с заменой на КТП 630 кВА"(установка приборов учета 181 т.у.). | P_0294 | СИП-2, 95 мм2 / 95 мм2, 3 фазных провода | УНЦ провода СИП ВЛ 0.4 кВ | ВЛ-6 кВ от КТПН-1 Радуга до КТПН-2 СНТ Дубрава, ВЛ-0,4 кВ от КТПН-2 НСТ Дубрава/400 кВА с заменой на КТП 630 кВА | нд | П | 2026 | 0.4 | СИП-2, 95 мм2 / 95 мм2, 3 фазных провода | Приказ № 123 | 13.05.2025 | Самарская область | 1 | 1 | 1 | 0.48 | 1 км | Л7-27-2 | 790.09 | 1.02 | 386.8281 | нд
1.2.2.1 | Реконструкция ВЛ-6 кВ от КТПН-1 Радуга до КТПН-2 СНТ Дубрава (протяженностью 1 км), ВЛ-0,4 кВ от КТПН-2 НСТ "Дубрава"/400 кВА (протяженность. 0,48 км) с заменой на КТП 630 кВА"(установка приборов учета 181 т.у.). | P_0294 | В комплекте с ТТ | УНЦ ИИК. Установка трехфазного прибора учета трансформаторного включения с ТТ в распределительном устройстве 0.4 кВ | ВЛ-6 кВ от КТПН-1 Радуга до КТПН-2 СНТ Дубрава, ВЛ-0,4 кВ от КТПН-2 НСТ Дубрава/400 кВА с заменой на КТП 630 кВА | нд | П | 2026 | 0.4 | В комплекте с ТТ | Приказ № 123 | 13.05.2025 | Самарская область | 1 | 1 | 1 | 1 | 1 точка учета | А1-33 | 517.48 | 1.1 | 569.228 | нд
1.2.2.1 | Реконструкция ВЛ-6 кВ от КТПН-1 Радуга до КТПН-2 СНТ Дубрава (протяженностью 1 км), ВЛ-0,4 кВ от КТПН-2 НСТ "Дубрава"/400 кВА (протяженность. 0,48 км) с заменой на КТП 630 кВА"(установка приборов учета 181 т.у.). | P_0294 | Однофазный ввод от прибора учета | УНЦ ИИК. Организация однофазного ввода от прибора учета, установленного в разрыв несущего провода на опоре ВЛ, к потребителю 0.23 кВ | ВЛ-6 кВ от КТПН-1 Радуга до КТПН-2 СНТ Дубрава, ВЛ-0,4 кВ от КТПН-2 НСТ Дубрава/400 кВА с заменой на КТП 630 кВА | нд | П | 2026 | 0.23 | Однофазный ввод от прибора учета | Приказ № 123 | 13.05.2025 | Самарская область | 1 | 1 | 1 | 150 | 1 точка учета | А1-59 | 5.77 | 1.1 | 952.05 | нд
1.2.2.1 | Реконструкция ВЛ-6 кВ от КТПН-1 Радуга до КТПН-2 СНТ Дубрава (протяженностью 1 км), ВЛ-0,4 кВ от КТПН-2 НСТ "Дубрава"/400 кВА (протяженность. 0,48 км) с заменой на КТП 630 кВА"(установка приборов учета 181 т.у.). | P_0294 | Многотарифный (многофункциональный) прибор учета | УНЦ ИИК. Установка однофазного прибора учета в разрыв несущего провода на опоре ВЛ 0.4 кВ с изолированными проводами | ВЛ-6 кВ от КТПН-1 Радуга до КТПН-2 СНТ Дубрава, ВЛ-0,4 кВ от КТПН-2 НСТ Дубрава/400 кВА с заменой на КТП 630 кВА | нд | П | 2026 | 0.23 | Многотарифный (многофункциональный) прибор учета | Приказ № 123 | 13.05.2025 | Самарская область | 1 | 1 | 1 | 150 | 1 точка учета | А1-02 | 57.24 | 1.1 | 9444.6 | нд
1.2.2.1 | Реконструкция ВЛ-6 кВ от КТПН-1 Радуга до КТПН-2 СНТ Дубрава (протяженностью 1 км), ВЛ-0,4 кВ от КТПН-2 НСТ "Дубрава"/400 кВА (протяженность. 0,48 км) с заменой на КТП 630 кВА"(установка приборов учета 181 т.у.). | P_0294 | Многотарифный (многофункциональный) прибор учета | УНЦ ИИК. Установка трехфазного прибора учета в разрыв несущего провода на опоре ВЛ и подключение к питающей ВЛ 0.4 кВ с изолированными проводами | ВЛ-6 кВ от КТПН-1 Радуга до КТПН-2 СНТ Дубрава, ВЛ-0,4 кВ от КТПН-2 НСТ Дубрава/400 кВА с заменой на КТП 630 кВА | нд | П | 2026 | 0.4 | Многотарифный (многофункциональный) прибор учета | Приказ № 123 | 13.05.2025 | Самарская область | 1 | 1 | 1 | 30 | 1 точка учета | А1-08 | 62.16 | 1.1 | 2051.28 | нд
1.2.2.1 | Реконструкция ВЛ-6 кВ от КТПН-1 Радуга до КТПН-2 СНТ Дубрава (протяженностью 1 км), ВЛ-0,4 кВ от КТПН-2 НСТ "Дубрава"/400 кВА (протяженность. 0,48 км) с заменой на КТП 630 кВА"(установка приборов учета 181 т.у.). | P_0294 | Трехфазный ввод от прибора учета | УНЦ ИИК. Организация трехфазного ввода от прибора учета, установленного в разрыв несущего провода на опоре ВЛ, к потребителю 0.4 кВ | ВЛ-6 кВ от КТПН-1 Радуга до КТПН-2 СНТ Дубрава, ВЛ-0,4 кВ от КТПН-2 НСТ Дубрава/400 кВА с заменой на КТП 630 кВА | нд | П | 2026 | 0.4 | Трехфазный ввод от прибора учета | Приказ № 123 | 13.05.2025 | Самарская область | 1 | 1 | 1 | 30 | 1 точка учета | А1-63 | 7.67 | 1.1 | 253.11 | нд
1.2.2.1 | Реконструкция ВЛ-6 кВ от КТПН-1 Радуга до КТПН-2 СНТ Дубрава (протяженностью 1 км), ВЛ-0,4 кВ от КТПН-2 НСТ "Дубрава"/400 кВА (протяженность. 0,48 км) с заменой на КТП 630 кВА"(установка приборов учета 181 т.у.). | P_0294 | Демонтаж ВЛ 0.4 кВ - одна цепь | УНЦ на демонтаж ВЛ 0.4 кВ | ВЛ-6 кВ от КТПН-1 Радуга до КТПН-2 СНТ Дубрава, ВЛ-0,4 кВ от КТПН-2 НСТ Дубрава/400 кВА с заменой на КТП 630 кВА | нд | П | 2026 | 0.4 | Демонтаж ВЛ 0.4 кВ - одна цепь | Приказ № 123 | 13.05.2025 | Самарская область | 1 | 1 | 1 | 0.48 | 1 км | М2-01-1 | 300.27 | 1.1 | 158.5426 | нд
1.2.2.1 | Реконструкция ВЛ-6 кВ от КТПН-1 Радуга до КТПН-2 СНТ Дубрава (протяженностью 1 км), ВЛ-0,4 кВ от КТПН-2 НСТ "Дубрава"/400 кВА (протяженность. 0,48 км) с заменой на КТП 630 кВА"(установка приборов учета 181 т.у.). | P_0294 | Демонтаж ВЛ 6 кВ - одна цепь | УНЦ на демонтаж ВЛ 6 кВ | ВЛ-6 кВ от КТПН-1 Радуга до КТПН-2 СНТ Дубрава, ВЛ-0,4 кВ от КТПН-2 НСТ Дубрава/400 кВА с заменой на КТП 630 кВА | нд | П | 2026 | 6 | Демонтаж ВЛ 6 кВ - одна цепь | Приказ № 123 | 13.05.2025 | Самарская область | 1 | 1 | 1 | 1 | 1 км | М2-02-1 | 484.33 | 1.1 | 532.763 | нд
1.2.2.1 | Реконструкция ВЛ-6 кВ от КТПН-1 Радуга до КТПН-2 СНТ Дубрава (протяженностью 1 км), ВЛ-0,4 кВ от КТПН-2 НСТ "Дубрава"/400 кВА (протяженность. 0,48 км) с заменой на КТП 630 кВА"(установка приборов учета 181 т.у.). | P_0294 | одноцепная, все типы опор за исключением многогранных | УНЦ ВЛ 6 кВ на строительно-монтажные работы без опор и провода | ВЛ-6 кВ от КТПН-1 Радуга до КТПН-2 СНТ Дубрава, ВЛ-0,4 кВ от КТПН-2 НСТ Дубрава/400 кВА с заменой на КТП 630 кВА | нд | П | 2026 | 6 | одноцепная, все типы опор за исключением многогранных | Приказ № 123 | 13.05.2025 | Самарская область | 1 | 1 | 1 | 1 | 1 км | Л1-02-1 | 1929.53 | 1.27 | 2450.5031 | нд
1.2.2.1 | Реконструкция ВЛ-6 кВ от КТПН-1 Радуга до КТПН-2 СНТ Дубрава (протяженностью 1 км), ВЛ-0,4 кВ от КТПН-2 НСТ "Дубрава"/400 кВА (протяженность. 0,48 км) с заменой на КТП 630 кВА"(установка приборов учета 181 т.у.). | P_0294 | Протяженность до 1 км | УНЦ на проектные и изыскательские работы по ВЛ 0.4 кВ | ВЛ-6 кВ от КТПН-1 Радуга до КТПН-2 СНТ Дубрава, ВЛ-0,4 кВ от КТПН-2 НСТ Дубрава/400 кВА с заменой на КТП 630 кВА | нд | П | 2026 | 0.4 | Протяженность до 1 км | Приказ № 123 | 13.05.2025 | Самарская область | 1 | 1 | 1 | 1 | 1 ед. | П3-01 | 234.03 | 1 | 234.03 | нд
1.2.2.1 | Реконструкция ВЛ-6 кВ от КТПН-1 Радуга до КТПН-2 СНТ Дубрава (протяженностью 1 км), ВЛ-0,4 кВ от КТПН-2 НСТ "Дубрава"/400 кВА (протяженность. 0,48 км) с заменой на КТП 630 кВА"(установка приборов учета 181 т.у.). | P_0294 | Протяженность до 2 км | УНЦ на проектные и изыскательские работы по ВЛ 6 кВ | ВЛ-6 кВ от КТПН-1 Радуга до КТПН-2 СНТ Дубрава, ВЛ-0,4 кВ от КТПН-2 НСТ Дубрава/400 кВА с заменой на КТП 630 кВА | нд | П | 2026 | 6 | Протяженность до 2 км | Приказ № 123 | 13.05.2025 | Самарская область | 1 | 1 | 1 | 1 | 1 ед. | П3-02 | 795.69 | 1 | 795.69 | нд
1.2.2.1 | Реконструкция ВЛ-6 кВ от КТПН-1 Радуга до КТПН-2 СНТ Дубрава (протяженностью 1 км), ВЛ-0,4 кВ от КТПН-2 НСТ "Дубрава"/400 кВА (протяженность. 0,48 км) с заменой на КТП 630 кВА"(установка приборов учета 181 т.у.). | P_0294 | Затраты по УНЦ от 11 до 21 млн. руб. | УНЦ на проектные и изыскательские работы для отдельных элементов электрических сетей 6 кВ | ВЛ-6 кВ от КТПН-1 Радуга до КТПН-2 СНТ Дубрава, ВЛ-0,4 кВ от КТПН-2 НСТ Дубрава/400 кВА с заменой на КТП 630 кВА | нд | П | 2026 | 6 | Затраты по УНЦ от 11 до 21 млн. руб. | Приказ № 123 | 13.05.2025 | Самарская область | 1 | 1 | 1 | 1 | 1 объект | П6-08 | 2127.51 | 1 | 2127.51 | нд
1.2.2.1 | Реконструкция ВЛ-6 кВ от КТПН-1 Радуга до КТПН-2 СНТ Дубрава (протяженностью 1 км), ВЛ-0,4 кВ от КТПН-2 НСТ "Дубрава"/400 кВА (протяженность. 0,48 км) с заменой на КТП 630 кВА"(установка приборов учета 181 т.у.). | P_0294 | Итого объем финансовых потребностей по инвестиционному проекту, тыс. рублей | нд | нд | нд | нд | нд | нд | нд | нд | нд | нд | нд | нд | нд | нд | нд | нд | нд | нд | 31066.3875 | нд
1.2.2.1 | "Реконструкция двух КЛ-6 кВ ( протяженность 0,83 км) Ф-5,Ф-10 ПС 110/6 кВ ЗиТ - РП-133 IIc " г.о. Самара Самарская область | P_0295 | две цепи КЛ благоустройство по трассе с учетом восстановления газонов | УНЦ на устройство траншеи КЛ с укладкой труб и восстановление благоустройства по трассе 6 кВ | КЛ-6 кВ Ф-5,Ф-10 ПС 110/6 кВ ЗиТ - РП-133 | нд | П | 2027 | 6 | две цепи КЛ благоустройство по трассе с учетом восстановления газонов | Приказ № 123 | 13.05.2025 | Самарская область | 1 | 1 | 1 | 0.1 | 1 км по трассе | Б2.1-02-4 | 8339.6 | 1 | 833.96 | нд
1.2.2.1 | "Реконструкция двух КЛ-6 кВ ( протяженность 0,83 км) Ф-5,Ф-10 ПС 110/6 кВ ЗиТ - РП-133 IIc " г.о. Самара Самарская область | P_0295 | 2 трубы диаметром 160 мм | УНЦ выполнения специального перехода кабельной линии методом ГНБ 6 кВ | КЛ-6 кВ Ф-5,Ф-10 ПС 110/6 кВ ЗиТ - РП-133 | нд | П | 2027 | 6 | 2 трубы диаметром 160 мм | Приказ № 123 | 13.05.2025 | Самарская область | 1 | 1 | 1 | 0.6 | 1 км | Н1-02-2 | 56445.5 | 1.1 | 37254.03 | нд
1.2.2.1 | "Реконструкция двух КЛ-6 кВ ( протяженность 0,83 км) Ф-5,Ф-10 ПС 110/6 кВ ЗиТ - РП-133 IIc " г.о. Самара Самарская область | P_0295 | Диаметр трубы 160-200 мм | УНЦ кабельного сооружения с трубами 6 кВ | КЛ-6 кВ Ф-5,Ф-10 ПС 110/6 кВ ЗиТ - РП-133 | нд | П | 2027 | 6 | Диаметр трубы 160-200 мм | Приказ № 123 | 13.05.2025 | Самарская область | 1 | 1 | 1 | 0.2 | 1 км | Н4-02 | 3447.76 | 1.1 | 758.5072 | нд
1.2.2.1 | "Реконструкция двух КЛ-6 кВ ( протяженность 0,83 км) Ф-5,Ф-10 ПС 110/6 кВ ЗиТ - РП-133 IIc " г.о. Самара Самарская область | P_0295 | две цепи КЛ благоустройство по трассе с учетом восстановления газонов | УНЦ на устройство траншеи КЛ и восстановление благоустройства по трассе 6 кВ | КЛ-6 кВ Ф-5,Ф-10 ПС 110/6 кВ ЗиТ - РП-133 | нд | П | 2027 | 6 | две цепи КЛ благоустройство по трассе с учетом восстановления газонов | Приказ № 123 | 13.05.2025 | Самарская область | 1 | 1 | 1 | 0.13 | 1 км по трассе | Б2-02-4 | 5258.19 | 1 | 683.5647 | нд
1.2.2.1 | "Реконструкция двух КЛ-6 кВ ( протяженность 0,83 км) Ф-5,Ф-10 ПС 110/6 кВ ЗиТ - РП-133 IIc " г.о. Самара Самарская область | P_0295 | 150 мм2, алюминий | УНЦ КЛ 6 кВ (с алюминиевой жилой) | КЛ-6 кВ Ф-5,Ф-10 ПС 110/6 кВ ЗиТ - РП-133 | нд | П | 2027 | 6 | 150 мм2, алюминий | Приказ № 123 | 13.05.2025 | Самарская область | 1 | 1 | 1 | 1.66 | 1 км | К1-06-1 | 3451.82 | 1.1 | 6303.0233 | нд
1.2.2.1 | "Реконструкция двух КЛ-6 кВ ( протяженность 0,83 км) Ф-5,Ф-10 ПС 110/6 кВ ЗиТ - РП-133 IIc " г.о. Самара Самарская область | P_0295 | Ппроектные и изыскательские работы | УНЦ на проектные и изыскательские работы для КЛ 6 кВ | КЛ-6 кВ Ф-5,Ф-10 ПС 110/6 кВ ЗиТ - РП-133 | нд | П | 2027 | 6 | Ппроектные и изыскательские работы | Приказ № 123 | 13.05.2025 | Самарская область | 1 | 1 | 1 | 1 | 1 км по трассе | П5-01 | 866.6 | 1 | 866.6 | нд
1.2.2.1 | "Реконструкция двух КЛ-6 кВ ( протяженность 0,83 км) Ф-5,Ф-10 ПС 110/6 кВ ЗиТ - РП-133 IIc " г.о. Самара Самарская область | P_0295 | Затраты по УНЦ от 21 до 51 млн. руб. | УНЦ на проектные и изыскательские работы для отдельных элементов электрических сетей 6 кВ | КЛ-6 кВ Ф-5,Ф-10 ПС 110/6 кВ ЗиТ - РП-133 | нд | П | 2027 | 6 | Затраты по УНЦ от 21 до 51 млн. руб. | Приказ № 123 | 13.05.2025 | Самарская область | 1 | 1 | 1 | 1 | 1 объект | П6-09 | 4255.01 | 1 | 4255.01 | нд
1.2.2.1 | "Реконструкция двух КЛ-6 кВ ( протяженность 0,83 км) Ф-5,Ф-10 ПС 110/6 кВ ЗиТ - РП-133 IIc " г.о. Самара Самарская область | P_0295 | Сечением до 185 мм2 | УНЦ на демонтажные работы КЛ. Сечением до 185 мм2 6 кВ | КЛ-6 кВ Ф-5,Ф-10 ПС 110/6 кВ ЗиТ - РП-133 | нд | П | 2027 | 6 | Сечением до 185 мм2 | Приказ № 123 | 13.05.2025 | Самарская область | 1 | 1 | 1 | 1.66 | 1 км | М5-02-2 | 356.55 | 1.1 | 651.0603 | нд
1.2.2.1 | "Реконструкция двух КЛ-6 кВ ( протяженность 0,83 км) Ф-5,Ф-10 ПС 110/6 кВ ЗиТ - РП-133 IIc " г.о. Самара Самарская область | P_0295 | Итого объем финансовых потребностей по инвестиционному проекту, тыс. рублей | нд | нд | нд | нд | нд | нд | нд | нд | нд | нд | нд | нд | нд | нд | нд | нд | нд | нд | 51605.7555 | нд
1.2.2.1 | Реконструкция КЛ-10 кВ Ф-52 ПС 110/10 кВ Городская-3 - РП-630 Ic г.о. Самара Самарская область (двухцепная линия протяженностью 1,6 км) | P_0296 | две цепи КЛ благоустройство по трассе без учета восстановления газонов | УНЦ на устройство траншеи КЛ и восстановление благоустройства по трассе 10 кВ | КЛ-10 кВ Ф-52 ПС 110/10 кВ Городская-3 - РП-630 Ic го Самара Самарская область | нд | П | 2027 | 10 | две цепи КЛ благоустройство по трассе без учета восстановления газонов | Приказ № 123 | 13.05.2025 | Самарская область | 1 | 1 | 1 | 0.8 | 1 км по трассе | Б2-02-2 | 2836.51 | 1 | 2269.208 | нд
1.2.2.1 | Реконструкция КЛ-10 кВ Ф-52 ПС 110/10 кВ Городская-3 - РП-630 Ic г.о. Самара Самарская область (двухцепная линия протяженностью 1,6 км) | P_0296 | 3 трубы диаметром 160 мм | УНЦ выполнения специального перехода кабельной линии методом ГНБ 10 кВ | КЛ-10 кВ Ф-52 ПС 110/10 кВ Городская-3 - РП-630 Ic го Самара Самарская область | нд | П | 2027 | 10 | 3 трубы диаметром 160 мм | Приказ № 123 | 13.05.2025 | Самарская область | 1 | 1 | 1 | 0.2 | 1 км | Н1-02-3 | 87943.56 | 1.1 | 19347.5832 | нд
1.2.2.1 | Реконструкция КЛ-10 кВ Ф-52 ПС 110/10 кВ Городская-3 - РП-630 Ic г.о. Самара Самарская область (двухцепная линия протяженностью 1,6 км) | P_0296 | две цепи КЛ благоустройство по трассе с учетом восстановления газонов | УНЦ на устройство траншеи КЛ и восстановление благоустройства по трассе 10 кВ | КЛ-10 кВ Ф-52 ПС 110/10 кВ Городская-3 - РП-630 Ic го Самара Самарская область | нд | П | 2027 | 10 | две цепи КЛ благоустройство по трассе с учетом восстановления газонов | Приказ № 123 | 13.05.2025 | Самарская область | 1 | 1 | 1 | 0.6 | 1 км по трассе | Б2-02-4 | 5258.19 | 1 | 3154.914 | нд
1.2.2.1 | Реконструкция КЛ-10 кВ Ф-52 ПС 110/10 кВ Городская-3 - РП-630 Ic г.о. Самара Самарская область (двухцепная линия протяженностью 1,6 км) | P_0296 | Ппроектные и изыскательские работы | УНЦ на проектные и изыскательские работы для КЛ 10 кВ | КЛ-10 кВ Ф-52 ПС 110/10 кВ Городская-3 - РП-630 Ic го Самара Самарская область | нд | П | 2027 | 10 | Ппроектные и изыскательские работы | Приказ № 123 | 13.05.2025 | Самарская область | 1 | 1 | 1 | 1.6 | 1 км по трассе | П5-01 | 866.6 | 1 | 1386.56 | нд
1.2.2.1 | Реконструкция КЛ-10 кВ Ф-52 ПС 110/10 кВ Городская-3 - РП-630 Ic г.о. Самара Самарская область (двухцепная линия протяженностью 1,6 км) | P_0296 | Песок, щебень, слой дорожного покрытия | УНЦ на восстановление дорожного покрытия при прокладке кабельной линии (для всех субъектов Российской Федерации). Тротуар 10 кВ | КЛ-10 кВ Ф-52 ПС 110/10 кВ Городская-3 - РП-630 Ic го Самара Самарская область | нд | П | 2027 | 10 | Песок, щебень, слой дорожного покрытия | Приказ № 123 | 13.05.2025 | Самарская область | 1 | 1 | 1 | 300 | 1 м2 | Б4-01 | 2.36 | 1 | 708 | нд
1.2.2.1 | Реконструкция КЛ-10 кВ Ф-52 ПС 110/10 кВ Городская-3 - РП-630 Ic г.о. Самара Самарская область (двухцепная линия протяженностью 1,6 км) | P_0296 | Песок, щебень, слой дорожного покрытия | УНЦ на восстановление дорожного покрытия при прокладке кабельной линии (для всех субъектов Российской Федерации). Проезжая часть 10 кВ | КЛ-10 кВ Ф-52 ПС 110/10 кВ Городская-3 - РП-630 Ic го Самара Самарская область | нд | П | 2027 | 10 | Песок, щебень, слой дорожного покрытия | Приказ № 123 | 13.05.2025 | Самарская область | 1 | 1 | 1 | 200 | 1 м2 | Б4-02 | 4.4 | 1 | 880 | нд
1.2.2.1 | Реконструкция КЛ-10 кВ Ф-52 ПС 110/10 кВ Городская-3 - РП-630 Ic г.о. Самара Самарская область (двухцепная линия протяженностью 1,6 км) | P_0296 | 240 мм2, алюминий | УНЦ КЛ 10 кВ (с алюминиевой жилой) | КЛ-10 кВ Ф-52 ПС 110/10 кВ Городская-3 - РП-630 Ic го Самара Самарская область | нд | П | 2027 | 10 | 240 мм2, алюминий | Приказ № 123 | 13.05.2025 | Самарская область | 1 | 1 | 1 | 3.2 | 1 км | К1-08-2 | 4928 | 1.1 | 17346.56 | нд
1.2.2.1 | Реконструкция КЛ-10 кВ Ф-52 ПС 110/10 кВ Городская-3 - РП-630 Ic г.о. Самара Самарская область (двухцепная линия протяженностью 1,6 км) | P_0296 | Сечением до 300 мм2 | УНЦ на демонтажные работы КЛ. Сечением до 300 мм2 10 кВ | КЛ-10 кВ Ф-52 ПС 110/10 кВ Городская-3 - РП-630 Ic го Самара Самарская область | нд | П | 2027 | 10 | Сечением до 300 мм2 | Приказ № 123 | 13.05.2025 | Самарская область | 1 | 1 | 1 | 3.2 | 1 км | М5-02-3 | 416.2 | 1.1 | 1465.024 | нд
1.2.2.1 | Реконструкция КЛ-10 кВ Ф-52 ПС 110/10 кВ Городская-3 - РП-630 Ic г.о. Самара Самарская область (двухцепная линия протяженностью 1,6 км) | P_0296 | Итого объем финансовых потребностей по инвестиционному проекту, тыс. рублей | нд | нд | нд | нд | нд | нд | нд | нд | нд | нд | нд | нд | нд | нд | нд | нд | нд | нд | 46557.8492 | нд
1.2.2.1 | Реконструкция двух КЛ-6 кВ от РП-214 Iс., II с. до ТП-2184 Iс., II с. г.о. Самара Самарская область (1,1 км) | P_0297 | Ппроектные и изыскательские работы | УНЦ на проектные и изыскательские работы для КЛ 6 кВ | КЛ-6 кВ от РП-214 Iс, II с до ТП-2184 Iс, II с | нд | П | 2026 | 6 | Ппроектные и изыскательские работы | Приказ № 123 | 13.05.2025 | Самарская область | 1 | 1 | 1 | 1.1 | 1 км по трассе | П5-01 | 866.6 | 1 | 953.26 | нд
1.2.2.1 | Реконструкция двух КЛ-6 кВ от РП-214 Iс., II с. до ТП-2184 Iс., II с. г.о. Самара Самарская область (1,1 км) | P_0297 | две цепи КЛ благоустройство по трассе без учета восстановления газонов | УНЦ на устройство траншеи КЛ и восстановление благоустройства по трассе 6 кВ | КЛ-6 кВ от РП-214 Iс, II с до ТП-2184 Iс, II с | нд | П | 2026 | 6 | две цепи КЛ благоустройство по трассе без учета восстановления газонов | Приказ № 123 | 13.05.2025 | Самарская область | 1 | 1 | 1 | 0.497 | 1 км по трассе | Б2-02-2 | 2836.51 | 1 | 1409.7455 | нд
1.2.2.1 | Реконструкция двух КЛ-6 кВ от РП-214 Iс., II с. до ТП-2184 Iс., II с. г.о. Самара Самарская область (1,1 км) | P_0297 | две цепи КЛ благоустройство по трассе без учета восстановления газонов | УНЦ на устройство траншеи КЛ с укладкой труб и восстановление благоустройства по трассе 6 кВ | КЛ-6 кВ от РП-214 Iс, II с до ТП-2184 Iс, II с | нд | П | 2026 | 6 | две цепи КЛ благоустройство по трассе без учета восстановления газонов | Приказ № 123 | 13.05.2025 | Самарская область | 1 | 1 | 1 | 0.02 | 1 км по трассе | Б2.1-02-2 | 5917.92 | 1 | 118.3584 | нд
1.2.2.1 | Реконструкция двух КЛ-6 кВ от РП-214 Iс., II с. до ТП-2184 Iс., II с. г.о. Самара Самарская область (1,1 км) | P_0297 | Песок, щебень, слой дорожного покрытия | УНЦ на восстановление дорожного покрытия при прокладке кабельной линии (для всех субъектов Российской Федерации). Тротуар 6 кВ | КЛ-6 кВ от РП-214 Iс, II с до ТП-2184 Iс, II с | нд | П | 2026 | 6 | Песок, щебень, слой дорожного покрытия | Приказ № 123 | 13.05.2025 | Самарская область | 1 | 1 | 1 | 300 | 1 м2 | Б4-01 | 2.36 | 1 | 708 | нд
1.2.2.1 | Реконструкция двух КЛ-6 кВ от РП-214 Iс., II с. до ТП-2184 Iс., II с. г.о. Самара Самарская область (1,1 км) | P_0297 | Песок, щебень, слой дорожного покрытия | УНЦ на восстановление дорожного покрытия при прокладке кабельной линии (для всех субъектов Российской Федерации). Проезжая часть 6 кВ | КЛ-6 кВ от РП-214 Iс, II с до ТП-2184 Iс, II с | нд | П | 2026 | 6 | Песок, щебень, слой дорожного покрытия | Приказ № 123 | 13.05.2025 | Самарская область | 1 | 1 | 1 | 217 | 1 м2 | Б4-02 | 4.4 | 1 | 954.8 | нд
1.2.2.1 | Реконструкция двух КЛ-6 кВ от РП-214 Iс., II с. до ТП-2184 Iс., II с. г.о. Самара Самарская область (1,1 км) | P_0297 | 4 трубы диаметром 160 мм | УНЦ выполнения специального перехода кабельной линии методом ГНБ 6 кВ | КЛ-6 кВ от РП-214 Iс, II с до ТП-2184 Iс, II с | нд | П | 2026 | 6 | 4 трубы диаметром 160 мм | Приказ № 123 | 13.05.2025 | Самарская область | 1 | 1 | 1 | 0.0165 | 1 км | Н1-02-4 | 88715.16 | 1.1 | 1610.1802 | нд
1.2.2.1 | Реконструкция двух КЛ-6 кВ от РП-214 Iс., II с. до ТП-2184 Iс., II с. г.о. Самара Самарская область (1,1 км) | P_0297 | Диаметр трубы 160-200 мм | УНЦ кабельного сооружения с трубами 6 кВ | КЛ-6 кВ от РП-214 Iс, II с до ТП-2184 Iс, II с | нд | П | 2026 | 6 | Диаметр трубы 160-200 мм | Приказ № 123 | 13.05.2025 | Самарская область | 1 | 1 | 1 | 0.04 | 1 км | Н4-02 | 3447.76 | 1.1 | 151.7014 | нд
1.2.2.1 | Реконструкция двух КЛ-6 кВ от РП-214 Iс., II с. до ТП-2184 Iс., II с. г.о. Самара Самарская область (1,1 км) | P_0297 | 150 мм2, алюминий | УНЦ КЛ 6 кВ (с алюминиевой жилой) | КЛ-6 кВ от РП-214 Iс, II с до ТП-2184 Iс, II с | нд | П | 2026 | 6 | 150 мм2, алюминий | Приказ № 123 | 13.05.2025 | Самарская область | 1 | 1 | 1 | 1.1 | 1 км | К1-06-1 | 3451.82 | 1.1 | 4176.7022 | нд
1.2.2.1 | Реконструкция двух КЛ-6 кВ от РП-214 Iс., II с. до ТП-2184 Iс., II с. г.о. Самара Самарская область (1,1 км) | P_0297 | Сечением до 95 мм2 | УНЦ на демонтажные работы КЛ. Сечением до 95 мм2 6 кВ | КЛ-6 кВ от РП-214 Iс, II с до ТП-2184 Iс, II с | нд | П | 2026 | 6 | Сечением до 95 мм2 | Приказ № 123 | 13.05.2025 | Самарская область | 1 | 1 | 1 | 0.55 | 1 км | М5-02-1 | 323.4 | 1.1 | 195.657 | нд
1.2.2.1 | Реконструкция двух КЛ-6 кВ от РП-214 Iс., II с. до ТП-2184 Iс., II с. г.о. Самара Самарская область (1,1 км) | P_0297 | Итого объем финансовых потребностей по инвестиционному проекту, тыс. рублей | нд | нд | нд | нд | нд | нд | нд | нд | нд | нд | нд | нд | нд | нд | нд | нд | нд | нд | 10278.4047 | нд
1.2.2.1 | Реконструкция КВЛ-10 кВ п/п-1 – ТП-2 СНТ «Прогресс» - ТП-3 СТ «Нефтеразведчик» - ТП-4 СНТ «Стройтрест №11 «Ракитовка 1» - ТП-5 СНТ «Ракитовские дачи-1» - ТП-6 СНТ «Металлург» ТП-7 СНТ Ракитовка (ВЛ -2,8 км, КЛ -0,35км) | P_0298 | Демонтаж ВЛ 10 кВ - одна цепь | УНЦ на демонтаж ВЛ 10 кВ | ВЛ-10 кВ п/п-1 – ТП-2 СНТ «Прогресс» - ТП-3 СТ «Нефтеразведчик» - ТП-4 СНТ «Стройтрест №11 «Ракитовка 1» - ТП-5 СНТ «Ракитовские дачи-1» - ТП-6 СНТ «Металлург» ТП-7 СНТ Ракитовка | нд | П | 2027 | 10 | Демонтаж ВЛ 10 кВ - одна цепь | Приказ № 123 | 13.05.2025 | Самарская область | 1 | 1 | 1 | 2.8 | 1 км | М2-02-1 | 484.33 | 1.1 | 1491.7364 | нд
1.2.2.1 | Реконструкция КВЛ-10 кВ п/п-1 – ТП-2 СНТ «Прогресс» - ТП-3 СТ «Нефтеразведчик» - ТП-4 СНТ «Стройтрест №11 «Ракитовка 1» - ТП-5 СНТ «Ракитовские дачи-1» - ТП-6 СНТ «Металлург» ТП-7 СНТ Ракитовка (ВЛ -2,8 км, КЛ -0,35км) | P_0298 | одноцепная, все типы опор за исключением многогранных | УНЦ опор ВЛ 10 кВ | ВЛ-10 кВ п/п-1 – ТП-2 СНТ «Прогресс» - ТП-3 СТ «Нефтеразведчик» - ТП-4 СНТ «Стройтрест №11 «Ракитовка 1» - ТП-5 СНТ «Ракитовские дачи-1» - ТП-6 СНТ «Металлург» ТП-7 СНТ Ракитовка | нд | П | 2027 | 10 | одноцепная, все типы опор за исключением многогранных | Приказ № 123 | 13.05.2025 | Самарская область | 1 | 1 | 1 | 2.8 | 1 км | Л3-02-1 | 1262.83 | 1.02 | 3606.6425 | нд
1.2.2.1 | Реконструкция КВЛ-10 кВ п/п-1 – ТП-2 СНТ «Прогресс» - ТП-3 СТ «Нефтеразведчик» - ТП-4 СНТ «Стройтрест №11 «Ракитовка 1» - ТП-5 СНТ «Ракитовские дачи-1» - ТП-6 СНТ «Металлург» ТП-7 СНТ Ракитовка (ВЛ -2,8 км, КЛ -0,35км) | P_0298 | СИП-3, 95 мм2 / - мм2, 1 фазный провод | УНЦ провода СИП ВЛ 10 кВ | ВЛ-10 кВ п/п-1 – ТП-2 СНТ «Прогресс» - ТП-3 СТ «Нефтеразведчик» - ТП-4 СНТ «Стройтрест №11 «Ракитовка 1» - ТП-5 СНТ «Ракитовские дачи-1» - ТП-6 СНТ «Металлург» ТП-7 СНТ Ракитовка | нд | П | 2027 | 10 | СИП-3, 95 мм2 / - мм2, 1 фазный провод | Приказ № 123 | 13.05.2025 | Самарская область | 1 | 1 | 3 | 2.8 | 1 км | Л7-05-3 | 1562.5 | 1.02 | 13387.5 | нд
1.2.2.1 | Реконструкция КВЛ-10 кВ п/п-1 – ТП-2 СНТ «Прогресс» - ТП-3 СТ «Нефтеразведчик» - ТП-4 СНТ «Стройтрест №11 «Ракитовка 1» - ТП-5 СНТ «Ракитовские дачи-1» - ТП-6 СНТ «Металлург» ТП-7 СНТ Ракитовка (ВЛ -2,8 км, КЛ -0,35км) | P_0298 | одноцепная, все типы опор за исключением многогранных | УНЦ ВЛ 10 кВ на строительно-монтажные работы без опор и провода | ВЛ-10 кВ п/п-1 – ТП-2 СНТ «Прогресс» - ТП-3 СТ «Нефтеразведчик» - ТП-4 СНТ «Стройтрест №11 «Ракитовка 1» - ТП-5 СНТ «Ракитовские дачи-1» - ТП-6 СНТ «Металлург» ТП-7 СНТ Ракитовка | нд | П | 2027 | 10 | одноцепная, все типы опор за исключением многогранных | Приказ № 123 | 13.05.2025 | Самарская область | 1 | 1 | 1 | 2.8 | 1 км | Л1-02-1 | 1929.53 | 1.27 | 6861.4087 | нд
1.2.2.1 | Реконструкция КВЛ-10 кВ п/п-1 – ТП-2 СНТ «Прогресс» - ТП-3 СТ «Нефтеразведчик» - ТП-4 СНТ «Стройтрест №11 «Ракитовка 1» - ТП-5 СНТ «Ракитовские дачи-1» - ТП-6 СНТ «Металлург» ТП-7 СНТ Ракитовка (ВЛ -2,8 км, КЛ -0,35км) | P_0298 | Разъединитель на три полюса | УНЦ элементов ПС без устройства фундаментов. Разъединитель на три полюса. 10 кВ | ВЛ-10 кВ п/п-1 – ТП-2 СНТ «Прогресс» - ТП-3 СТ «Нефтеразведчик» - ТП-4 СНТ «Стройтрест №11 «Ракитовка 1» - ТП-5 СНТ «Ракитовские дачи-1» - ТП-6 СНТ «Металлург» ТП-7 СНТ Ракитовка | нд | П | 2027 | 10 | Разъединитель на три полюса | Приказ № 123 | 13.05.2025 | Самарская область | 1 | 1 | 1 | 11 | 1 ед. | И10-06-1 | 373.79 | 1.1 | 4522.859 | нд
1.2.2.1 | Реконструкция КВЛ-10 кВ п/п-1 – ТП-2 СНТ «Прогресс» - ТП-3 СТ «Нефтеразведчик» - ТП-4 СНТ «Стройтрест №11 «Ракитовка 1» - ТП-5 СНТ «Ракитовские дачи-1» - ТП-6 СНТ «Металлург» ТП-7 СНТ Ракитовка (ВЛ -2,8 км, КЛ -0,35км) | P_0298 | Однополюсный разъединитель 10 кВ | УНЦ на демонтажные работы ПС 10 кВ | ВЛ-10 кВ п/п-1 – ТП-2 СНТ «Прогресс» - ТП-3 СТ «Нефтеразведчик» - ТП-4 СНТ «Стройтрест №11 «Ракитовка 1» - ТП-5 СНТ «Ракитовские дачи-1» - ТП-6 СНТ «Металлург» ТП-7 СНТ Ракитовка | нд | П | 2027 | 10 | Однополюсный разъединитель 10 кВ | Приказ № 123 | 13.05.2025 | Самарская область | 1 | 1 | 3 | 10 | 1 ед. | М6-12-1 | 11.65 | 1.1 | 384.45 | нд
1.2.2.1 | Реконструкция КВЛ-10 кВ п/п-1 – ТП-2 СНТ «Прогресс» - ТП-3 СТ «Нефтеразведчик» - ТП-4 СНТ «Стройтрест №11 «Ракитовка 1» - ТП-5 СНТ «Ракитовские дачи-1» - ТП-6 СНТ «Металлург» ТП-7 СНТ Ракитовка (ВЛ -2,8 км, КЛ -0,35км) | P_0298 | 2 трубы диаметром 160 мм | УНЦ выполнения специального перехода кабельной линии методом ГНБ 10 кВ | ВЛ-10 кВ п/п-1 – ТП-2 СНТ «Прогресс» - ТП-3 СТ «Нефтеразведчик» - ТП-4 СНТ «Стройтрест №11 «Ракитовка 1» - ТП-5 СНТ «Ракитовские дачи-1» - ТП-6 СНТ «Металлург» ТП-7 СНТ Ракитовка | нд | П | 2027 | 10 | 2 трубы диаметром 160 мм | Приказ № 123 | 13.05.2025 | Самарская область | 1 | 1 | 1 | 0.061 | 1 км | Н1-02-2 | 56445.5 | 1.1 | 3787.4931 | нд
1.2.2.1 | Реконструкция КВЛ-10 кВ п/п-1 – ТП-2 СНТ «Прогресс» - ТП-3 СТ «Нефтеразведчик» - ТП-4 СНТ «Стройтрест №11 «Ракитовка 1» - ТП-5 СНТ «Ракитовские дачи-1» - ТП-6 СНТ «Металлург» ТП-7 СНТ Ракитовка (ВЛ -2,8 км, КЛ -0,35км) | P_0298 | 150 мм2, алюминий | УНЦ КЛ 10 кВ (с алюминиевой жилой) | ВЛ-10 кВ п/п-1 – ТП-2 СНТ «Прогресс» - ТП-3 СТ «Нефтеразведчик» - ТП-4 СНТ «Стройтрест №11 «Ракитовка 1» - ТП-5 СНТ «Ракитовские дачи-1» - ТП-6 СНТ «Металлург» ТП-7 СНТ Ракитовка | нд | П | 2027 | 10 | 150 мм2, алюминий | Приказ № 123 | 13.05.2025 | Самарская область | 1 | 1 | 1 | 0.35 | 1 км | К1-06-2 | 3599.39 | 1.1 | 1385.7651 | нд
1.2.2.1 | Реконструкция КВЛ-10 кВ п/п-1 – ТП-2 СНТ «Прогресс» - ТП-3 СТ «Нефтеразведчик» - ТП-4 СНТ «Стройтрест №11 «Ракитовка 1» - ТП-5 СНТ «Ракитовские дачи-1» - ТП-6 СНТ «Металлург» ТП-7 СНТ Ракитовка (ВЛ -2,8 км, КЛ -0,35км) | P_0298 | две цепи КЛ благоустройство по трассе с учетом восстановления газонов | УНЦ на устройство траншеи КЛ и восстановление благоустройства по трассе 10 кВ | ВЛ-10 кВ п/п-1 – ТП-2 СНТ «Прогресс» - ТП-3 СТ «Нефтеразведчик» - ТП-4 СНТ «Стройтрест №11 «Ракитовка 1» - ТП-5 СНТ «Ракитовские дачи-1» - ТП-6 СНТ «Металлург» ТП-7 СНТ Ракитовка | нд | П | 2027 | 10 | две цепи КЛ благоустройство по трассе с учетом восстановления газонов | Приказ № 123 | 13.05.2025 | Самарская область | 1 | 1 | 1 | 0.114 | 1 км по трассе | Б2-02-4 | 5258.19 | 1 | 599.4337 | нд
1.2.2.1 | Реконструкция КВЛ-10 кВ п/п-1 – ТП-2 СНТ «Прогресс» - ТП-3 СТ «Нефтеразведчик» - ТП-4 СНТ «Стройтрест №11 «Ракитовка 1» - ТП-5 СНТ «Ракитовские дачи-1» - ТП-6 СНТ «Металлург» ТП-7 СНТ Ракитовка (ВЛ -2,8 км, КЛ -0,35км) | P_0298 | Диаметр ствола до 11 см | УНЦ на вырубку (расширение, расчистку) просеки ВЛ (для всех субъектов Российской Федерации). Расчистка кустарников и мелколесья, вырубка деревьев и корчевка пней с диаметром ствола до 11 см 10 кВ | ВЛ-10 кВ п/п-1 – ТП-2 СНТ «Прогресс» - ТП-3 СТ «Нефтеразведчик» - ТП-4 СНТ «Стройтрест №11 «Ракитовка 1» - ТП-5 СНТ «Ракитовские дачи-1» - ТП-6 СНТ «Металлург» ТП-7 СНТ Ракитовка | нд | П | 2027 | 10 | Диаметр ствола до 11 см | Приказ № 123 | 13.05.2025 | Самарская область | 1 | 1 | 1 | 0.05 | 1 га | Б7-01 | 53.93 | 1 | 2.6965 | нд
1.2.2.1 | Реконструкция КВЛ-10 кВ п/п-1 – ТП-2 СНТ «Прогресс» - ТП-3 СТ «Нефтеразведчик» - ТП-4 СНТ «Стройтрест №11 «Ракитовка 1» - ТП-5 СНТ «Ракитовские дачи-1» - ТП-6 СНТ «Металлург» ТП-7 СНТ Ракитовка (ВЛ -2,8 км, КЛ -0,35км) | P_0298 | Ппроектные и изыскательские работы | УНЦ на проектные и изыскательские работы для КЛ 10 кВ | ВЛ-10 кВ п/п-1 – ТП-2 СНТ «Прогресс» - ТП-3 СТ «Нефтеразведчик» - ТП-4 СНТ «Стройтрест №11 «Ракитовка 1» - ТП-5 СНТ «Ракитовские дачи-1» - ТП-6 СНТ «Металлург» ТП-7 СНТ Ракитовка | нд | П | 2027 | 10 | Ппроектные и изыскательские работы | Приказ № 123 | 13.05.2025 | Самарская область | 1 | 1 | 1 | 1 | 1 км по трассе | П5-01 | 866.6 | 1 | 866.6 | нд
1.2.2.1 | Реконструкция КВЛ-10 кВ п/п-1 – ТП-2 СНТ «Прогресс» - ТП-3 СТ «Нефтеразведчик» - ТП-4 СНТ «Стройтрест №11 «Ракитовка 1» - ТП-5 СНТ «Ракитовские дачи-1» - ТП-6 СНТ «Металлург» ТП-7 СНТ Ракитовка (ВЛ -2,8 км, КЛ -0,35км) | P_0298 | Протяженность до 2 км | УНЦ на проектные и изыскательские работы по ВЛ 10 кВ | ВЛ-10 кВ п/п-1 – ТП-2 СНТ «Прогресс» - ТП-3 СТ «Нефтеразведчик» - ТП-4 СНТ «Стройтрест №11 «Ракитовка 1» - ТП-5 СНТ «Ракитовские дачи-1» - ТП-6 СНТ «Металлург» ТП-7 СНТ Ракитовка | нд | П | 2027 | 10 | Протяженность до 2 км | Приказ № 123 | 13.05.2025 | Самарская область | 1 | 1 | 1 | 1 | 1 ед. | П3-02 | 795.69 | 1 | 795.69 | нд
1.2.2.1 | Реконструкция КВЛ-10 кВ п/п-1 – ТП-2 СНТ «Прогресс» - ТП-3 СТ «Нефтеразведчик» - ТП-4 СНТ «Стройтрест №11 «Ракитовка 1» - ТП-5 СНТ «Ракитовские дачи-1» - ТП-6 СНТ «Металлург» ТП-7 СНТ Ракитовка (ВЛ -2,8 км, КЛ -0,35км) | P_0298 | Затраты по УНЦ от 6 до 11 млн. руб. | УНЦ на проектные и изыскательские работы для отдельных элементов электрических сетей 10 кВ | ВЛ-10 кВ п/п-1 – ТП-2 СНТ «Прогресс» - ТП-3 СТ «Нефтеразведчик» - ТП-4 СНТ «Стройтрест №11 «Ракитовка 1» - ТП-5 СНТ «Ракитовские дачи-1» - ТП-6 СНТ «Металлург» ТП-7 СНТ Ракитовка | нд | П | 2027 | 10 | Затраты по УНЦ от 6 до 11 млн. руб. | Приказ № 123 | 13.05.2025 | Самарская область | 1 | 1 | 1 | 1 | 1 объект | П6-07 | 709.17 | 1 | 709.17 | нд
1.2.2.1 | Реконструкция КВЛ-10 кВ п/п-1 – ТП-2 СНТ «Прогресс» - ТП-3 СТ «Нефтеразведчик» - ТП-4 СНТ «Стройтрест №11 «Ракитовка 1» - ТП-5 СНТ «Ракитовские дачи-1» - ТП-6 СНТ «Металлург» ТП-7 СНТ Ракитовка (ВЛ -2,8 км, КЛ -0,35км) | P_0298 | Итого объем финансовых потребностей по инвестиционному проекту, тыс. рублей | нд | нд | нд | нд | нд | нд | нд | нд | нд | нд | нд | нд | нд | нд | нд | нд | нд | нд | 38401.4449 | нд
1.2.2.1 | Реконструкция КЛ-6 кВ от ТП-2034 до ТП-2021 г.о. Самара Самарская область (0,482 км) | P_0299 | Сечением до 95 мм2 | УНЦ на демонтажные работы КЛ. Сечением до 95 мм2 6 кВ | КЛ-6 кВ от ТП-2034 до ТП-2021 го Самара Самарская область | нд | П | 2026 | 6 | Сечением до 95 мм2 | Приказ № 123 | 13.05.2025 | Самарская область | 1 | 1 | 1 | 0.482 | 1 км | М5-02-1 | 323.4 | 1.1 | 171.4667 | нд
1.2.2.1 | Реконструкция КЛ-6 кВ от ТП-2034 до ТП-2021 г.о. Самара Самарская область (0,482 км) | P_0299 | 2 трубы диаметром 160 мм | УНЦ выполнения специального перехода кабельной линии методом ГНБ 6 кВ | КЛ-6 кВ от ТП-2034 до ТП-2021 го Самара Самарская область | нд | П | 2026 | 6 | 2 трубы диаметром 160 мм | Приказ № 123 | 13.05.2025 | Самарская область | 1 | 1 | 1 | 0.025 | 1 км | Н1-02-2 | 56445.5 | 1.1 | 1552.2513 | нд
1.2.2.1 | Реконструкция КЛ-6 кВ от ТП-2034 до ТП-2021 г.о. Самара Самарская область (0,482 км) | P_0299 | одна цепь КЛ благоустройство по трассе без учета восстановления газонов | УНЦ на устройство траншеи КЛ и восстановление благоустройства по трассе 6 кВ | КЛ-6 кВ от ТП-2034 до ТП-2021 го Самара Самарская область | нд | П | 2026 | 6 | одна цепь КЛ благоустройство по трассе без учета восстановления газонов | Приказ № 123 | 13.05.2025 | Самарская область | 1 | 1 | 1 | 0.457 | 1 км по трассе | Б2-02-1 | 2836.51 | 1 | 1296.2851 | нд
1.2.2.1 | Реконструкция КЛ-6 кВ от ТП-2034 до ТП-2021 г.о. Самара Самарская область (0,482 км) | P_0299 | Песок, щебень, слой дорожного покрытия | УНЦ на восстановление дорожного покрытия при прокладке кабельной линии (для всех субъектов Российской Федерации). Тротуар 6 кВ | КЛ-6 кВ от ТП-2034 до ТП-2021 го Самара Самарская область | нд | П | 2026 | 6 | Песок, щебень, слой дорожного покрытия | Приказ № 123 | 13.05.2025 | Самарская область | 1 | 1 | 1 | 400 | 1 м2 | Б4-01 | 2.36 | 1 | 944 | нд
1.2.2.1 | Реконструкция КЛ-6 кВ от ТП-2034 до ТП-2021 г.о. Самара Самарская область (0,482 км) | P_0299 | Песок, щебень, слой дорожного покрытия | УНЦ на восстановление дорожного покрытия при прокладке кабельной линии (для всех субъектов Российской Федерации). Проезжая часть 6 кВ | КЛ-6 кВ от ТП-2034 до ТП-2021 го Самара Самарская область | нд | П | 2026 | 6 | Песок, щебень, слой дорожного покрытия | Приказ № 123 | 13.05.2025 | Самарская область | 1 | 1 | 1 | 57 | 1 м2 | Б4-02 | 4.4 | 1 | 250.8 | нд
1.2.2.1 | Реконструкция КЛ-6 кВ от ТП-2034 до ТП-2021 г.о. Самара Самарская область (0,482 км) | P_0299 | 150 мм2, алюминий | УНЦ КЛ 6 кВ (с алюминиевой жилой) | КЛ-6 кВ от ТП-2034 до ТП-2021 го Самара Самарская область | нд | П | 2026 | 6 | 150 мм2, алюминий | Приказ № 123 | 13.05.2025 | Самарская область | 1 | 1 | 1 | 0.482 | 1 км | К1-06-1 | 3451.82 | 1.1 | 1830.155 | нд
1.2.2.1 | Реконструкция КЛ-6 кВ от ТП-2034 до ТП-2021 г.о. Самара Самарская область (0,482 км) | P_0299 | Ппроектные и изыскательские работы | УНЦ на проектные и изыскательские работы для КЛ 6 кВ | КЛ-6 кВ от ТП-2034 до ТП-2021 го Самара Самарская область | нд | П | 2026 | 6 | Ппроектные и изыскательские работы | Приказ № 123 | 13.05.2025 | Самарская область | 1 | 1 | 1 | 1 | 1 км по трассе | П5-01 | 866.6 | 1 | 866.6 | нд
1.2.2.1 | Реконструкция КЛ-6 кВ от ТП-2034 до ТП-2021 г.о. Самара Самарская область (0,482 км) | P_0299 | Затраты по УНЦ от 1.1 до 6 млн. руб. | УНЦ на проектные и изыскательские работы для отдельных элементов электрических сетей 6 кВ | КЛ-6 кВ от ТП-2034 до ТП-2021 го Самара Самарская область | нд | П | 2026 | 6 | Затраты по УНЦ от 1.1 до 6 млн. руб. | Приказ № 123 | 13.05.2025 | Самарская область | 1 | 1 | 1 | 1 | 1 объект | П6-06 | 425.5 | 1 | 425.5 | нд
1.2.2.1 | Реконструкция КЛ-6 кВ от ТП-2034 до ТП-2021 г.о. Самара Самарская область (0,482 км) | P_0299 | Итого объем финансовых потребностей по инвестиционному проекту, тыс. рублей | нд | нд | нд | нд | нд | нд | нд | нд | нд | нд | нд | нд | нд | нд | нд | нд | нд | нд | 7337.058 | нд
1.2.2.1 | Повышение надежности электроснабжения п. ВСЧ п. Мехзавод г.о. Самара Самарской области (монтаж КТП 6/0,4кВ 630кВА, реконструкция ВЛ 0,4кВ (протяженность 0,35км, демонтаж 0,194км), установка приборов учета 49 т.у., монтаж КЛ 0,4кВ протяженностью 0,0234км) | P_0300 | одноцепная, все типы опор за исключением многогранных | УНЦ ВЛ 0.4 кВ на строительно-монтажные работы без опор и провода | КТП 6/0,4кВ 630кВА, ЛЭП 0,4 кВ | нд | П | 2026 | 0.4 | одноцепная, все типы опор за исключением многогранных | Приказ № 123 | 13.05.2025 | Самарская область | 1 | 1 | 1 | 0.35 | 1 км | Л1-01-1 | 963.68 | 1.4 | 472.2032 | нд
1.2.2.1 | Повышение надежности электроснабжения п. ВСЧ п. Мехзавод г.о. Самара Самарской области (монтаж КТП 6/0,4кВ 630кВА, реконструкция ВЛ 0,4кВ (протяженность 0,35км, демонтаж 0,194км), установка приборов учета 49 т.у., монтаж КЛ 0,4кВ протяженностью 0,0234км) | P_0300 | одноцепная, все типы опор за исключением многогранных | УНЦ опор ВЛ 0.4 кВ | КТП 6/0,4кВ 630кВА, ЛЭП 0,4 кВ | нд | П | 2026 | 0.4 | одноцепная, все типы опор за исключением многогранных | Приказ № 123 | 13.05.2025 | Самарская область | 1 | 1 | 1 | 0.35 | 1 км | Л3-01-1 | 949.02 | 1.02 | 338.8001 | нд
1.2.2.1 | Повышение надежности электроснабжения п. ВСЧ п. Мехзавод г.о. Самара Самарской области (монтаж КТП 6/0,4кВ 630кВА, реконструкция ВЛ 0,4кВ (протяженность 0,35км, демонтаж 0,194км), установка приборов учета 49 т.у., монтаж КЛ 0,4кВ протяженностью 0,0234км) | P_0300 | СИП-2, 95 мм2 / 95 мм2, 3 фазных провода | УНЦ провода СИП ВЛ 0.4 кВ | КТП 6/0,4кВ 630кВА, ЛЭП 0,4 кВ | нд | П | 2026 | 0.4 | СИП-2, 95 мм2 / 95 мм2, 3 фазных провода | Приказ № 123 | 13.05.2025 | Самарская область | 1 | 1 | 1 | 0.35 | 1 км | Л7-27-2 | 790.09 | 1.02 | 282.0621 | нд
1.2.2.1 | Повышение надежности электроснабжения п. ВСЧ п. Мехзавод г.о. Самара Самарской области (монтаж КТП 6/0,4кВ 630кВА, реконструкция ВЛ 0,4кВ (протяженность 0,35км, демонтаж 0,194км), установка приборов учета 49 т.у., монтаж КЛ 0,4кВ протяженностью 0,0234км) | P_0300 | Протяженность до 1 км | УНЦ на проектные и изыскательские работы по ВЛ 0.4 кВ | КТП 6/0,4кВ 630кВА, ЛЭП 0,4 кВ | нд | П | 2026 | 0.4 | Протяженность до 1 км | Приказ № 123 | 13.05.2025 | Самарская область | 1 | 1 | 1 | 1 | 1 ед. | П3-01 | 234.03 | 1 | 234.03 | нд
1.2.2.1 | Повышение надежности электроснабжения п. ВСЧ п. Мехзавод г.о. Самара Самарской области (монтаж КТП 6/0,4кВ 630кВА, реконструкция ВЛ 0,4кВ (протяженность 0,35км, демонтаж 0,194км), установка приборов учета 49 т.у., монтаж КЛ 0,4кВ протяженностью 0,0234км) | P_0300 | 1 т-р, 630 кВА | УНЦ КТП киоскового типа 6 кВ | КТП 6/0,4кВ 630кВА, ЛЭП 0,4 кВ | нд | П | 2026 | 6 | 1 т-р, 630 кВА | Приказ № 123 | 13.05.2025 | Самарская область | 1 | 1 | 1 | 1 | 1 ед. | Э1-08-1 | 3571.53 | 1.1 | 3928.683 | нд
1.2.2.1 | Повышение надежности электроснабжения п. ВСЧ п. Мехзавод г.о. Самара Самарской области (монтаж КТП 6/0,4кВ 630кВА, реконструкция ВЛ 0,4кВ (протяженность 0,35км, демонтаж 0,194км), установка приборов учета 49 т.у., монтаж КЛ 0,4кВ протяженностью 0,0234км) | P_0300 | Многотарифный (многофункциональный) прибор учета | УНЦ ИИК. Установка трехфазного прибора учета в распределительном устройстве 0.4 кВ | КТП 6/0,4кВ 630кВА, ЛЭП 0,4 кВ | нд | П | 2026 | 0.4 | Многотарифный (многофункциональный) прибор учета | Приказ № 123 | 13.05.2025 | Самарская область | 1 | 1 | 1 | 1 | 1 точка учета | А1-16 | 48.65 | 1.1 | 53.515 | нд
1.2.2.1 | Повышение надежности электроснабжения п. ВСЧ п. Мехзавод г.о. Самара Самарской области (монтаж КТП 6/0,4кВ 630кВА, реконструкция ВЛ 0,4кВ (протяженность 0,35км, демонтаж 0,194км), установка приборов учета 49 т.у., монтаж КЛ 0,4кВ протяженностью 0,0234км) | P_0300 | Многотарифный (многофункциональный) прибор учета | УНЦ ИИК. Установка трехфазного прибора учета полукосвенного включения с установкой ТТ в распределительном устройстве 0.4 кВ | КТП 6/0,4кВ 630кВА, ЛЭП 0,4 кВ | нд | П | 2026 | 0.4 | Многотарифный (многофункциональный) прибор учета | Приказ № 123 | 13.05.2025 | Самарская область | 1 | 1 | 1 | 9 | 1 точка учета | А1-81 | 94.69 | 1.1 | 937.431 | нд
1.2.2.1 | Повышение надежности электроснабжения п. ВСЧ п. Мехзавод г.о. Самара Самарской области (монтаж КТП 6/0,4кВ 630кВА, реконструкция ВЛ 0,4кВ (протяженность 0,35км, демонтаж 0,194км), установка приборов учета 49 т.у., монтаж КЛ 0,4кВ протяженностью 0,0234км) | P_0300 | Трехфазный прибор учета трансформаторного включения в шкафу в ТП (СП, РП, РТП) 6 кВ с передачей данных в ИВКЭ | УНЦ ИИК. Установка трехфазного прибора учета трансформаторного включения в шкафу в ТП (СП, РП, РТП) 6 кВ с передачей данных в ИВКЭ | КТП 6/0,4кВ 630кВА, ЛЭП 0,4 кВ | нд | П | 2026 | 6 | Трехфазный прибор учета трансформаторного включения в шкафу в ТП (СП, РП, РТП) 6 кВ с передачей данных в ИВКЭ | Приказ № 123 | 13.05.2025 | Самарская область | 1 | 1 | 1 | 1 | 1 точка учета | А1-44 | 47.14 | 1.1 | 51.854 | нд
1.2.2.1 | Повышение надежности электроснабжения п. ВСЧ п. Мехзавод г.о. Самара Самарской области (монтаж КТП 6/0,4кВ 630кВА, реконструкция ВЛ 0,4кВ (протяженность 0,35км, демонтаж 0,194км), установка приборов учета 49 т.у., монтаж КЛ 0,4кВ протяженностью 0,0234км) | P_0300 | РП (СП, РТП) на 7 ячеек выключателей или ТП (РТП) с одним трансформатором | УНЦ здания РП (СП, РТП, ТП) блочного типа 6 кВ | КТП 6/0,4кВ 630кВА, ЛЭП 0,4 кВ | нд | П | 2026 | 6 | РП (СП, РТП) на 7 ячеек выключателей или ТП (РТП) с одним трансформатором | Приказ № 123 | 13.05.2025 | Самарская область | 1 | 1 | 1.7143 | 1 | 1 ед. | Э4-01 | 2968.29 | 1.1 | 5597.3935 | нд
1.2.2.1 | Повышение надежности электроснабжения п. ВСЧ п. Мехзавод г.о. Самара Самарской области (монтаж КТП 6/0,4кВ 630кВА, реконструкция ВЛ 0,4кВ (протяженность 0,35км, демонтаж 0,194км), установка приборов учета 49 т.у., монтаж КЛ 0,4кВ протяженностью 0,0234км) | P_0300 | ТН (до трех вторичных обмоток) на три фазы | УНЦ элементов ПС без устройства фундаментов. ТН (до трех вторичных обмоток) на три фазы. 10 кВ | КТП 6/0,4кВ 630кВА, ЛЭП 0,4 кВ | нд | П | 2026 | 6 | ТН (до трех вторичных обмоток) на три фазы | Приказ № 123 | 13.05.2025 | Самарская область | 1 | 1 | 1 | 2 | 1 ед. | И10-02-1 | 449.58 | 1.1 | 989.076 | нд
1.2.2.1 | Повышение надежности электроснабжения п. ВСЧ п. Мехзавод г.о. Самара Самарской области (монтаж КТП 6/0,4кВ 630кВА, реконструкция ВЛ 0,4кВ (протяженность 0,35км, демонтаж 0,194км), установка приборов учета 49 т.у., монтаж КЛ 0,4кВ протяженностью 0,0234км) | P_0300 | Трехфазный прибор учета трансформаторного включения в шкафу в ТП (СП, РП, РТП) 6 кВ с передачей данных в ИВКЭ | УНЦ ИИК. Установка трехфазного прибора учета трансформаторного включения в шкафу в ТП (СП, РП, РТП) 6 кВ с передачей данных в ИВКЭ | КТП 6/0,4кВ 630кВА, ЛЭП 0,4 кВ | нд | П | 2026 | 6 | Трехфазный прибор учета трансформаторного включения в шкафу в ТП (СП, РП, РТП) 6 кВ с передачей данных в ИВКЭ | Приказ № 123 | 13.05.2025 | Самарская область | 1 | 1 | 1 | 7 | 1 точка учета | А1-44 | 47.14 | 1.1 | 362.978 | нд
1.2.2.1 | Повышение надежности электроснабжения п. ВСЧ п. Мехзавод г.о. Самара Самарской области (монтаж КТП 6/0,4кВ 630кВА, реконструкция ВЛ 0,4кВ (протяженность 0,35км, демонтаж 0,194км), установка приборов учета 49 т.у., монтаж КЛ 0,4кВ протяженностью 0,0234км) | P_0300 | Iном 1000 А, Iоткл 20 кА | УНЦ ячейки выключателя РП, СП, ТП, РТП типа КСО 10 кВ | КТП 6/0,4кВ 630кВА, ЛЭП 0,4 кВ | нд | П | 2026 | 6 | Iном 1000 А, Iоткл 20 кА | Приказ № 123 | 13.05.2025 | Самарская область | 1 | 1 | 1 | 1 | 1 ячейка | В8-01-1 | 1495.46 | 1.1 | 1645.006 | нд
1.2.2.1 | Повышение надежности электроснабжения п. ВСЧ п. Мехзавод г.о. Самара Самарской области (монтаж КТП 6/0,4кВ 630кВА, реконструкция ВЛ 0,4кВ (протяженность 0,35км, демонтаж 0,194км), установка приборов учета 49 т.у., монтаж КЛ 0,4кВ протяженностью 0,0234км) | P_0300 | Затраты по УНЦ от 11 до 21 млн. руб. | УНЦ на проектные и изыскательские работы для отдельных элементов электрических сетей 6 кВ | КТП 6/0,4кВ 630кВА, ЛЭП 0,4 кВ | нд | П | 2026 | 6 | Затраты по УНЦ от 11 до 21 млн. руб. | Приказ № 123 | 13.05.2025 | Самарская область | 1 | 1 | 1 | 1 | 1 объект | П6-08 | 2127.51 | 1 | 2127.51 | нд
1.2.2.1 | Повышение надежности электроснабжения п. ВСЧ п. Мехзавод г.о. Самара Самарской области (монтаж КТП 6/0,4кВ 630кВА, реконструкция ВЛ 0,4кВ (протяженность 0,35км, демонтаж 0,194км), установка приборов учета 49 т.у., монтаж КЛ 0,4кВ протяженностью 0,0234км) | P_0300 | Многотарифный (многофункциональный) прибор учета | УНЦ ИИК. Установка трехфазного прибора учета в разрыв несущего провода на опоре ВЛ и подключение к питающей ВЛ 0.4 кВ с изолированными проводами | КТП 6/0,4кВ 630кВА, ЛЭП 0,4 кВ | нд | П | 2026 | 0.4 | Многотарифный (многофункциональный) прибор учета | Приказ № 123 | 13.05.2025 | Самарская область | 1 | 1 | 1 | 3 | 1 точка учета | А1-08 | 62.16 | 1.1 | 205.128 | нд
1.2.2.1 | Повышение надежности электроснабжения п. ВСЧ п. Мехзавод г.о. Самара Самарской области (монтаж КТП 6/0,4кВ 630кВА, реконструкция ВЛ 0,4кВ (протяженность 0,35км, демонтаж 0,194км), установка приборов учета 49 т.у., монтаж КЛ 0,4кВ протяженностью 0,0234км) | P_0300 | Многотарифный (многофункциональный) прибор учета | УНЦ ИИК. Установка однофазного прибора учета в разрыв несущего провода на опоре ВЛ 0.4 кВ с изолированными проводами | КТП 6/0,4кВ 630кВА, ЛЭП 0,4 кВ | нд | П | 2026 | 0.23 | Многотарифный (многофункциональный) прибор учета | Приказ № 123 | 13.05.2025 | Самарская область | 1 | 1 | 1 | 28 | 1 точка учета | А1-02 | 57.24 | 1.1 | 1762.992 | нд
1.2.2.1 | Повышение надежности электроснабжения п. ВСЧ п. Мехзавод г.о. Самара Самарской области (монтаж КТП 6/0,4кВ 630кВА, реконструкция ВЛ 0,4кВ (протяженность 0,35км, демонтаж 0,194км), установка приборов учета 49 т.у., монтаж КЛ 0,4кВ протяженностью 0,0234км) | P_0300 | Однофазный ввод от прибора учета | УНЦ ИИК. Организация однофазного ввода от прибора учета, установленного в разрыв несущего провода на опоре ВЛ, к потребителю 0.23 кВ | КТП 6/0,4кВ 630кВА, ЛЭП 0,4 кВ | нд | П | 2026 | 0.23 | Однофазный ввод от прибора учета | Приказ № 123 | 13.05.2025 | Самарская область | 1 | 1 | 1 | 28 | 1 точка учета | А1-59 | 5.77 | 1.1 | 177.716 | нд
1.2.2.1 | Повышение надежности электроснабжения п. ВСЧ п. Мехзавод г.о. Самара Самарской области (монтаж КТП 6/0,4кВ 630кВА, реконструкция ВЛ 0,4кВ (протяженность 0,35км, демонтаж 0,194км), установка приборов учета 49 т.у., монтаж КЛ 0,4кВ протяженностью 0,0234км) | P_0300 | Демонтаж ВЛ 0.4 кВ - одна цепь | УНЦ на демонтаж ВЛ 0.4 кВ | КТП 6/0,4кВ 630кВА, ЛЭП 0,4 кВ | нд | П | 2026 | 0.4 | Демонтаж ВЛ 0.4 кВ - одна цепь | Приказ № 123 | 13.05.2025 | Самарская область | 1 | 1 | 1 | 0.194 | 1 км | М2-01-1 | 300.27 | 1.1 | 64.0776 | нд
1.2.2.1 | Повышение надежности электроснабжения п. ВСЧ п. Мехзавод г.о. Самара Самарской области (монтаж КТП 6/0,4кВ 630кВА, реконструкция ВЛ 0,4кВ (протяженность 0,35км, демонтаж 0,194км), установка приборов учета 49 т.у., монтаж КЛ 0,4кВ протяженностью 0,0234км) | P_0300 | Трехфазный ввод от прибора учета | УНЦ ИИК. Организация трехфазного ввода от прибора учета, установленного в разрыв несущего провода на опоре ВЛ, к потребителю 750 кВ | КТП 6/0,4кВ 630кВА, ЛЭП 0,4 кВ | нд | П | 2026 | 750 | Трехфазный ввод от прибора учета | Приказ № 123 | 13.05.2025 | Самарская область | 1 | 1 | 1 | 3 | 1 точка учета | А1-63 | 7.67 | 1.1 | 25.311 | нд
1.2.2.1 | Повышение надежности электроснабжения п. ВСЧ п. Мехзавод г.о. Самара Самарской области (монтаж КТП 6/0,4кВ 630кВА, реконструкция ВЛ 0,4кВ (протяженность 0,35км, демонтаж 0,194км), установка приборов учета 49 т.у., монтаж КЛ 0,4кВ протяженностью 0,0234км) | P_0300 | Затраты по УНЦ от 1.1 до 6 млн. руб. | УНЦ на проектные и изыскательские работы для отдельных элементов электрических сетей 750 кВ | КТП 6/0,4кВ 630кВА, ЛЭП 0,4 кВ | нд | П | 2026 | 750 | Затраты по УНЦ от 1.1 до 6 млн. руб. | Приказ № 123 | 13.05.2025 | Самарская область | 1 | 1 | 1 | 1 | 1 объект | П6-06 | 425.5 | 1 | 425.5 | нд
1.2.2.1 | Повышение надежности электроснабжения п. ВСЧ п. Мехзавод г.о. Самара Самарской области (монтаж КТП 6/0,4кВ 630кВА, реконструкция ВЛ 0,4кВ (протяженность 0,35км, демонтаж 0,194км), установка приборов учета 49 т.у., монтаж КЛ 0,4кВ протяженностью 0,0234км) | P_0300 | 120 мм2, алюминий, 4 жилы | УНЦ КЛ 0.4 кВ | КТП 6/0,4кВ 630кВА, ЛЭП 0,4 кВ | нд | П | 2026 | 0.4 | 120 мм2, алюминий, 4 жилы | Приказ № 123 | 13.05.2025 | Самарская область | 1.34 | 1 | 1 | 0.0234 | 1 км | К3-07-1 | 1017.44 | 1.1 | 35.0931 | нд
1.2.2.1 | Повышение надежности электроснабжения п. ВСЧ п. Мехзавод г.о. Самара Самарской области (монтаж КТП 6/0,4кВ 630кВА, реконструкция ВЛ 0,4кВ (протяженность 0,35км, демонтаж 0,194км), установка приборов учета 49 т.у., монтаж КЛ 0,4кВ протяженностью 0,0234км) | P_0300 | одна цепь КЛ благоустройство по трассе без учета восстановления газонов | УНЦ на устройство траншеи КЛ и восстановление благоустройства по трассе 0.4 кВ | КТП 6/0,4кВ 630кВА, ЛЭП 0,4 кВ | нд | П | 2026 | 0.4 | одна цепь КЛ благоустройство по трассе без учета восстановления газонов | Приказ № 123 | 13.05.2025 | Самарская область | 1 | 1 | 1 | 0.005 | 1 км по трассе | Б2-01-1 | 933.4 | 1 | 4.667 | нд
1.2.2.1 | Повышение надежности электроснабжения п. ВСЧ п. Мехзавод г.о. Самара Самарской области (монтаж КТП 6/0,4кВ 630кВА, реконструкция ВЛ 0,4кВ (протяженность 0,35км, демонтаж 0,194км), установка приборов учета 49 т.у., монтаж КЛ 0,4кВ протяженностью 0,0234км) | P_0300 | Ппроектные и изыскательские работы | УНЦ на проектные и изыскательские работы для КЛ 0.4 кВ | КТП 6/0,4кВ 630кВА, ЛЭП 0,4 кВ | нд | П | 2026 | 0.4 | Ппроектные и изыскательские работы | Приказ № 123 | 13.05.2025 | Самарская область | 1 | 1 | 1 | 1 | 1 км по трассе | П5-01 | 866.6 | 1 | 866.6 | нд
1.2.2.1 | Повышение надежности электроснабжения п. ВСЧ п. Мехзавод г.о. Самара Самарской области (монтаж КТП 6/0,4кВ 630кВА, реконструкция ВЛ 0,4кВ (протяженность 0,35км, демонтаж 0,194км), установка приборов учета 49 т.у., монтаж КЛ 0,4кВ протяженностью 0,0234км) | P_0300 | Итого объем финансовых потребностей по инвестиционному проекту, тыс. рублей | нд | нд | нд | нд | нд | нд | нд | нд | нд | нд | нд | нд | нд | нд | нд | нд | нд | нд | 20587.6267 | нд
1.2.2.1 | Реконструкция КЛ-6кВ от РП-148 доТП-1838 г.о. Самара Самарская область (двухцепная линия 0,45 км) | P_0301 | 2 трубы диаметром 160 мм | УНЦ выполнения специального перехода кабельной линии методом ГНБ 6 кВ | КЛ-6кВ от РП-148 доТП-1838 го Самара Самарская область | нд | П | 2027 | 6 | 2 трубы диаметром 160 мм | Приказ № 123 | 13.05.2025 | Самарская область | 1 | 1 | 1 | 0.12 | 1 км | Н1-02-2 | 56445.5 | 1.1 | 7450.806 | нд
1.2.2.1 | Реконструкция КЛ-6кВ от РП-148 доТП-1838 г.о. Самара Самарская область (двухцепная линия 0,45 км) | P_0301 | две цепи КЛ благоустройство по трассе без учета восстановления газонов | УНЦ на устройство траншеи КЛ и восстановление благоустройства по трассе 6 кВ | КЛ-6кВ от РП-148 доТП-1838 го Самара Самарская область | нд | П | 2027 | 6 | две цепи КЛ благоустройство по трассе без учета восстановления газонов | Приказ № 123 | 13.05.2025 | Самарская область | 1 | 1 | 1 | 0.205 | 1 км по трассе | Б2-02-2 | 2836.51 | 1 | 581.4846 | нд
1.2.2.1 | Реконструкция КЛ-6кВ от РП-148 доТП-1838 г.о. Самара Самарская область (двухцепная линия 0,45 км) | P_0301 | две цепи КЛ благоустройство по трассе с учетом восстановления газонов | УНЦ на устройство траншеи КЛ и восстановление благоустройства по трассе 6 кВ | КЛ-6кВ от РП-148 доТП-1838 го Самара Самарская область | нд | П | 2027 | 6 | две цепи КЛ благоустройство по трассе с учетом восстановления газонов | Приказ № 123 | 13.05.2025 | Самарская область | 1 | 1 | 1 | 0.025 | 1 км по трассе | Б2-02-4 | 5258.19 | 1 | 131.4547 | нд
1.2.2.1 | Реконструкция КЛ-6кВ от РП-148 доТП-1838 г.о. Самара Самарская область (двухцепная линия 0,45 км) | P_0301 | две цепи КЛ благоустройство по трассе без учета восстановления газонов | УНЦ на устройство траншеи КЛ с укладкой труб и восстановление благоустройства по трассе 6 кВ | КЛ-6кВ от РП-148 доТП-1838 го Самара Самарская область | нд | П | 2027 | 6 | две цепи КЛ благоустройство по трассе без учета восстановления газонов | Приказ № 123 | 13.05.2025 | Самарская область | 1 | 1 | 1 | 0.075 | 1 км по трассе | Б2.1-02-2 | 5917.92 | 1 | 443.844 | нд
1.2.2.1 | Реконструкция КЛ-6кВ от РП-148 доТП-1838 г.о. Самара Самарская область (двухцепная линия 0,45 км) | P_0301 | две цепи КЛ благоустройство по трассе с учетом восстановления газонов | УНЦ на устройство траншеи КЛ с укладкой труб и восстановление благоустройства по трассе 6 кВ | КЛ-6кВ от РП-148 доТП-1838 го Самара Самарская область | нд | П | 2027 | 6 | две цепи КЛ благоустройство по трассе с учетом восстановления газонов | Приказ № 123 | 13.05.2025 | Самарская область | 1 | 1 | 1 | 0.025 | 1 км по трассе | Б2.1-02-4 | 8339.6 | 1 | 208.49 | нд
1.2.2.1 | Реконструкция КЛ-6кВ от РП-148 доТП-1838 г.о. Самара Самарская область (двухцепная линия 0,45 км) | P_0301 | Песок, щебень, слой дорожного покрытия | УНЦ на восстановление дорожного покрытия при прокладке кабельной линии (для всех субъектов Российской Федерации). Тротуар 6 кВ | КЛ-6кВ от РП-148 доТП-1838 го Самара Самарская область | нд | П | 2027 | 6 | Песок, щебень, слой дорожного покрытия | Приказ № 123 | 13.05.2025 | Самарская область | 1 | 1 | 1 | 1200 | 1 м2 | Б4-01 | 2.36 | 1 | 2832 | нд
1.2.2.1 | Реконструкция КЛ-6кВ от РП-148 доТП-1838 г.о. Самара Самарская область (двухцепная линия 0,45 км) | P_0301 | Песок, щебень, слой дорожного покрытия | УНЦ на восстановление дорожного покрытия при прокладке кабельной линии (для всех субъектов Российской Федерации). Проезжая часть 6 кВ | КЛ-6кВ от РП-148 доТП-1838 го Самара Самарская область | нд | П | 2027 | 6 | Песок, щебень, слой дорожного покрытия | Приказ № 123 | 13.05.2025 | Самарская область | 1 | 1 | 1 | 300 | 1 м2 | Б4-02 | 4.4 | 1 | 1320 | нд
1.2.2.1 | Реконструкция КЛ-6кВ от РП-148 доТП-1838 г.о. Самара Самарская область (двухцепная линия 0,45 км) | P_0301 | 150 мм2, алюминий | УНЦ КЛ 6 кВ (с алюминиевой жилой) | КЛ-6кВ от РП-148 доТП-1838 го Самара Самарская область | нд | П | 2027 | 6 | 150 мм2, алюминий | Приказ № 123 | 13.05.2025 | Самарская область | 1 | 1 | 1 | 0.9 | 1 км | К1-06-1 | 3451.82 | 1.1 | 3417.3018 | нд
1.2.2.1 | Реконструкция КЛ-6кВ от РП-148 доТП-1838 г.о. Самара Самарская область (двухцепная линия 0,45 км) | P_0301 | Ппроектные и изыскательские работы | УНЦ на проектные и изыскательские работы для КЛ 6 кВ | КЛ-6кВ от РП-148 доТП-1838 го Самара Самарская область | нд | П | 2027 | 6 | Ппроектные и изыскательские работы | Приказ № 123 | 13.05.2025 | Самарская область | 1 | 1 | 1 | 1 | 1 км по трассе | П5-01 | 866.6 | 1 | 866.6 | нд
1.2.2.1 | Реконструкция КЛ-6кВ от РП-148 доТП-1838 г.о. Самара Самарская область (двухцепная линия 0,45 км) | P_0301 | Сечением до 185 мм2 | УНЦ на демонтажные работы КЛ. Сечением до 185 мм2 6 кВ | КЛ-6кВ от РП-148 доТП-1838 го Самара Самарская область | нд | П | 2027 | 6 | Сечением до 185 мм2 | Приказ № 123 | 13.05.2025 | Самарская область | 1 | 1 | 1 | 0.9 | 1 км | М5-02-2 | 356.55 | 1.1 | 352.9845 | нд
1.2.2.1 | Реконструкция КЛ-6кВ от РП-148 доТП-1838 г.о. Самара Самарская область (двухцепная линия 0,45 км) | P_0301 | Итого объем финансовых потребностей по инвестиционному проекту, тыс. рублей | нд | нд | нд | нд | нд | нд | нд | нд | нд | нд | нд | нд | нд | нд | нд | нд | нд | нд | 17604.9656 | нд
1.2.2.1 | Реконструкция КЛ-10 кВ от ТП-3041 до ТП-3179,1 (0,523 км) | P_0302 | 2 трубы диаметром 160 мм | УНЦ выполнения специального перехода кабельной линии методом ГНБ 10 кВ | КЛ-10 кВ от ТП-3041 до ТП-3179,1 | нд | П | 2026 | 10 | 2 трубы диаметром 160 мм | Приказ № 123 | 13.05.2025 | Самарская область | 1 | 1 | 1 | 0.052 | 1 км | Н1-02-2 | 56445.5 | 1.1 | 3228.6826 | нд
1.2.2.1 | Реконструкция КЛ-10 кВ от ТП-3041 до ТП-3179,1 (0,523 км) | P_0302 | одна цепь КЛ благоустройство по трассе без учета восстановления газонов | УНЦ на устройство траншеи КЛ и восстановление благоустройства по трассе 10 кВ | КЛ-10 кВ от ТП-3041 до ТП-3179,1 | нд | П | 2026 | 10 | одна цепь КЛ благоустройство по трассе без учета восстановления газонов | Приказ № 123 | 13.05.2025 | Самарская область | 1 | 1 | 1 | 0.405 | 1 км по трассе | Б2-02-1 | 2836.51 | 1 | 1148.7866 | нд
1.2.2.1 | Реконструкция КЛ-10 кВ от ТП-3041 до ТП-3179,1 (0,523 км) | P_0302 | одна цепь КЛ благоустройство по трассе с учетом восстановления газонов | УНЦ на устройство траншеи КЛ и восстановление благоустройства по трассе 10 кВ | КЛ-10 кВ от ТП-3041 до ТП-3179,1 | нд | П | 2026 | 10 | одна цепь КЛ благоустройство по трассе с учетом восстановления газонов | Приказ № 123 | 13.05.2025 | Самарская область | 1 | 1 | 1 | 0.053 | 1 км по трассе | Б2-02-3 | 4525.23 | 1 | 239.8372 | нд
1.2.2.1 | Реконструкция КЛ-10 кВ от ТП-3041 до ТП-3179,1 (0,523 км) | P_0302 | Диаметр трубы 160-200 мм | УНЦ кабельного сооружения с трубами 10 кВ | КЛ-10 кВ от ТП-3041 до ТП-3179,1 | нд | П | 2026 | 10 | Диаметр трубы 160-200 мм | Приказ № 123 | 13.05.2025 | Самарская область | 1 | 1 | 1 | 0.15 | 1 км | Н4-02 | 3447.76 | 1.1 | 568.8804 | нд
1.2.2.1 | Реконструкция КЛ-10 кВ от ТП-3041 до ТП-3179,1 (0,523 км) | P_0302 | 150 мм2, алюминий | УНЦ КЛ 10 кВ (с алюминиевой жилой) | КЛ-10 кВ от ТП-3041 до ТП-3179,1 | нд | П | 2026 | 10 | 150 мм2, алюминий | Приказ № 123 | 13.05.2025 | Самарская область | 1 | 1 | 1 | 0.51 | 1 км | К1-06-2 | 3599.39 | 1.1 | 2019.2578 | нд
1.2.2.1 | Реконструкция КЛ-10 кВ от ТП-3041 до ТП-3179,1 (0,523 км) | P_0302 | Песок, щебень, слой дорожного покрытия | УНЦ на восстановление дорожного покрытия при прокладке кабельной линии (для всех субъектов Российской Федерации). Проезжая часть 10 кВ | КЛ-10 кВ от ТП-3041 до ТП-3179,1 | нд | П | 2026 | 10 | Песок, щебень, слой дорожного покрытия | Приказ № 123 | 13.05.2025 | Самарская область | 1 | 1 | 1 | 800 | 1 м2 | Б4-02 | 4.4 | 1 | 3520 | нд
1.2.2.1 | Реконструкция КЛ-10 кВ от ТП-3041 до ТП-3179,1 (0,523 км) | P_0302 | Ппроектные и изыскательские работы | УНЦ на проектные и изыскательские работы для КЛ 10 кВ | КЛ-10 кВ от ТП-3041 до ТП-3179,1 | нд | П | 2026 | 10 | Ппроектные и изыскательские работы | Приказ № 123 | 13.05.2025 | Самарская область | 1 | 1 | 1 | 1 | 1 км по трассе | П5-01 | 866.6 | 1 | 866.6 | нд
1.2.2.1 | Реконструкция КЛ-10 кВ от ТП-3041 до ТП-3179,1 (0,523 км) | P_0302 | Затраты по УНЦ от 1.1 до 6 млн. руб. | УНЦ на проектные и изыскательские работы для отдельных элементов электрических сетей 10 кВ | КЛ-10 кВ от ТП-3041 до ТП-3179,1 | нд | П | 2026 | 10 | Затраты по УНЦ от 1.1 до 6 млн. руб. | Приказ № 123 | 13.05.2025 | Самарская область | 1 | 1 | 1 | 1 | 1 объект | П6-06 | 425.5 | 1 | 425.5 | нд
1.2.2.1 | Реконструкция КЛ-10 кВ от ТП-3041 до ТП-3179,1 (0,523 км) | P_0302 | Итого объем финансовых потребностей по инвестиционному проекту, тыс. рублей | нд | нд | нд | нд | нд | нд | нд | нд | нд | нд | нд | нд | нд | нд | нд | нд | нд | нд | 12017.5445 | нд
1.2.2.1 | Реконструкция КЛ-10 кВ от РП-303,2 до ТП-3119 (1,45 км) | P_0303 | 2 трубы диаметром 160 мм | УНЦ выполнения специального перехода кабельной линии методом ГНБ 10 кВ | КЛ-10 кВ от РП-303,2 до ТП-3119 | нд | П | 2026 | 10 | 2 трубы диаметром 160 мм | Приказ № 123 | 13.05.2025 | Самарская область | 1 | 1 | 1 | 0.34 | 1 км | Н1-02-2 | 56445.5 | 1.1 | 21110.617 | нд
1.2.2.1 | Реконструкция КЛ-10 кВ от РП-303,2 до ТП-3119 (1,45 км) | P_0303 | одна цепь КЛ благоустройство по трассе без учета восстановления газонов | УНЦ на устройство траншеи КЛ с укладкой труб и восстановление благоустройства по трассе 10 кВ | КЛ-10 кВ от РП-303,2 до ТП-3119 | нд | П | 2026 | 10 | одна цепь КЛ благоустройство по трассе без учета восстановления газонов | Приказ № 123 | 13.05.2025 | Самарская область | 1 | 1 | 1 | 0.12 | 1 км по трассе | Б2.1-02-1 | 5917.92 | 1 | 710.1504 | нд
1.2.2.1 | Реконструкция КЛ-10 кВ от РП-303,2 до ТП-3119 (1,45 км) | P_0303 | Диаметр трубы 160-200 мм | УНЦ кабельного сооружения с трубами 10 кВ | КЛ-10 кВ от РП-303,2 до ТП-3119 | нд | П | 2026 | 10 | Диаметр трубы 160-200 мм | Приказ № 123 | 13.05.2025 | Самарская область | 1 | 1 | 1 | 0.12 | 1 км | Н4-02 | 3447.76 | 1.1 | 455.1043 | нд
1.2.2.1 | Реконструкция КЛ-10 кВ от РП-303,2 до ТП-3119 (1,45 км) | P_0303 | одна цепь КЛ благоустройство по трассе с учетом восстановления газонов | УНЦ на устройство траншеи КЛ и восстановление благоустройства по трассе 15 кВ | КЛ-10 кВ от РП-303,2 до ТП-3119 | нд | П | 2026 | 15 | одна цепь КЛ благоустройство по трассе с учетом восстановления газонов | Приказ № 123 | 13.05.2025 | Самарская область | 1 | 1 | 1 | 0.99 | 1 км по трассе | Б2-02-3 | 4525.23 | 1 | 4479.9777 | нд
1.2.2.1 | Реконструкция КЛ-10 кВ от РП-303,2 до ТП-3119 (1,45 км) | P_0303 | 150 мм2, алюминий | УНЦ КЛ 10 кВ (с алюминиевой жилой) | КЛ-10 кВ от РП-303,2 до ТП-3119 | нд | П | 2026 | 10 | 150 мм2, алюминий | Приказ № 123 | 13.05.2025 | Самарская область | 1 | 1 | 1 | 1.45 | 1 км | К1-06-2 | 3599.39 | 1.1 | 5741.027 | нд
1.2.2.1 | Реконструкция КЛ-10 кВ от РП-303,2 до ТП-3119 (1,45 км) | P_0303 | Песок, щебень, слой дорожного покрытия | УНЦ на восстановление дорожного покрытия при прокладке кабельной линии (для всех субъектов Российской Федерации). Проезжая часть 10 кВ | КЛ-10 кВ от РП-303,2 до ТП-3119 | нд | П | 2026 | 10 | Песок, щебень, слой дорожного покрытия | Приказ № 123 | 13.05.2025 | Самарская область | 1 | 1 | 1 | 90 | 1 м2 | Б4-02 | 4.4 | 1 | 396 | нд
1.2.2.1 | Реконструкция КЛ-10 кВ от РП-303,2 до ТП-3119 (1,45 км) | P_0303 | Ппроектные и изыскательские работы | УНЦ на проектные и изыскательские работы для КЛ 10 кВ | КЛ-10 кВ от РП-303,2 до ТП-3119 | нд | П | 2026 | 10 | Ппроектные и изыскательские работы | Приказ № 123 | 13.05.2025 | Самарская область | 1 | 1 | 1 | 1.45 | 1 км по трассе | П5-01 | 866.6 | 1 | 1256.57 | нд
1.2.2.1 | Реконструкция КЛ-10 кВ от РП-303,2 до ТП-3119 (1,45 км) | P_0303 | Затраты по УНЦ от 21 до 51 млн. руб. | УНЦ на проектные и изыскательские работы для отдельных элементов электрических сетей 10 кВ | КЛ-10 кВ от РП-303,2 до ТП-3119 | нд | П | 2026 | 10 | Затраты по УНЦ от 21 до 51 млн. руб. | Приказ № 123 | 13.05.2025 | Самарская область | 1 | 1 | 1 | 1 | 1 объект | П6-09 | 4255.01 | 1 | 4255.01 | нд
1.2.2.1 | Реконструкция КЛ-10 кВ от РП-303,2 до ТП-3119 (1,45 км) | P_0303 | Итого объем финансовых потребностей по инвестиционному проекту, тыс. рублей | нд | нд | нд | нд | нд | нд | нд | нд | нд | нд | нд | нд | нд | нд | нд | нд | нд | нд | 38404.4565 | нд
1.2.2.1 | Реконструкция КЛ-10 кВ Ф-26 ПС 110/10 кВ Безымянка-3 до РП-309 IIc. (двухцепная линия 1,22 км) | P_0304 | 2 трубы диаметром 160 мм | УНЦ выполнения специального перехода кабельной линии методом ГНБ 10 кВ | КЛ-10 кВ Ф-26 ПС 110/10 кВ Безымянка-3 до РП-309 IIc | нд | П | 2026 | 10 | 2 трубы диаметром 160 мм | Приказ № 123 | 13.05.2025 | Самарская область | 1 | 1 | 1 | 0.328 | 1 км | Н1-02-2 | 56445.5 | 1.1 | 20365.5364 | нд
1.2.2.1 | Реконструкция КЛ-10 кВ Ф-26 ПС 110/10 кВ Безымянка-3 до РП-309 IIc. (двухцепная линия 1,22 км) | P_0304 | две цепи КЛ благоустройство по трассе без учета восстановления газонов | УНЦ на устройство траншеи КЛ с укладкой труб и восстановление благоустройства по трассе 10 кВ | КЛ-10 кВ Ф-26 ПС 110/10 кВ Безымянка-3 до РП-309 IIc | нд | П | 2026 | 10 | две цепи КЛ благоустройство по трассе без учета восстановления газонов | Приказ № 123 | 13.05.2025 | Самарская область | 1 | 1 | 1 | 0.213 | 1 км по трассе | Б2.1-02-2 | 5917.92 | 1 | 1260.517 | нд
1.2.2.1 | Реконструкция КЛ-10 кВ Ф-26 ПС 110/10 кВ Безымянка-3 до РП-309 IIc. (двухцепная линия 1,22 км) | P_0304 | Диаметр трубы 160-200 мм | УНЦ кабельного сооружения с трубами 10 кВ | КЛ-10 кВ Ф-26 ПС 110/10 кВ Безымянка-3 до РП-309 IIc | нд | П | 2026 | 10 | Диаметр трубы 160-200 мм | Приказ № 123 | 13.05.2025 | Самарская область | 1 | 1 | 1 | 0.426 | 1 км | Н4-02 | 3447.76 | 1.1 | 1615.6203 | нд
1.2.2.1 | Реконструкция КЛ-10 кВ Ф-26 ПС 110/10 кВ Безымянка-3 до РП-309 IIc. (двухцепная линия 1,22 км) | P_0304 | две цепи КЛ благоустройство по трассе без учета восстановления газонов | УНЦ на устройство траншеи КЛ и восстановление благоустройства по трассе 10 кВ | КЛ-10 кВ Ф-26 ПС 110/10 кВ Безымянка-3 до РП-309 IIc | нд | П | 2026 | 10 | две цепи КЛ благоустройство по трассе без учета восстановления газонов | Приказ № 123 | 13.05.2025 | Самарская область | 1 | 1 | 1 | 0.386 | 1 км по трассе | Б2-02-2 | 2836.51 | 1 | 1094.8929 | нд
1.2.2.1 | Реконструкция КЛ-10 кВ Ф-26 ПС 110/10 кВ Безымянка-3 до РП-309 IIc. (двухцепная линия 1,22 км) | P_0304 | две цепи КЛ благоустройство по трассе с учетом восстановления газонов | УНЦ на устройство траншеи КЛ и восстановление благоустройства по трассе 10 кВ | КЛ-10 кВ Ф-26 ПС 110/10 кВ Безымянка-3 до РП-309 IIc | нд | П | 2026 | 10 | две цепи КЛ благоустройство по трассе с учетом восстановления газонов | Приказ № 123 | 13.05.2025 | Самарская область | 1 | 1 | 1 | 0.293 | 1 км по трассе | Б2-02-4 | 5258.19 | 1 | 1540.6497 | нд
1.2.2.1 | Реконструкция КЛ-10 кВ Ф-26 ПС 110/10 кВ Безымянка-3 до РП-309 IIc. (двухцепная линия 1,22 км) | P_0304 | 240 мм2, алюминий | УНЦ КЛ 10 кВ (с алюминиевой жилой) | КЛ-10 кВ Ф-26 ПС 110/10 кВ Безымянка-3 до РП-309 IIc | нд | П | 2026 | 10 | 240 мм2, алюминий | Приказ № 123 | 13.05.2025 | Самарская область | 1 | 1 | 1 | 2.44 | 1 км | К1-08-2 | 4928 | 1.1 | 13226.752 | нд
1.2.2.1 | Реконструкция КЛ-10 кВ Ф-26 ПС 110/10 кВ Безымянка-3 до РП-309 IIc. (двухцепная линия 1,22 км) | P_0304 | Песок, щебень, слой дорожного покрытия | УНЦ на восстановление дорожного покрытия при прокладке кабельной линии (для всех субъектов Российской Федерации). Проезжая часть 10 кВ | КЛ-10 кВ Ф-26 ПС 110/10 кВ Безымянка-3 до РП-309 IIc | нд | П | 2026 | 10 | Песок, щебень, слой дорожного покрытия | Приказ № 123 | 13.05.2025 | Самарская область | 1 | 1 | 1 | 790 | 1 м2 | Б4-02 | 4.4 | 1 | 3476 | нд
1.2.2.1 | Реконструкция КЛ-10 кВ Ф-26 ПС 110/10 кВ Безымянка-3 до РП-309 IIc. (двухцепная линия 1,22 км) | P_0304 | Ппроектные и изыскательские работы | УНЦ на проектные и изыскательские работы для КЛ 10 кВ | КЛ-10 кВ Ф-26 ПС 110/10 кВ Безымянка-3 до РП-309 IIc | нд | П | 2026 | 10 | Ппроектные и изыскательские работы | Приказ № 123 | 13.05.2025 | Самарская область | 1 | 1 | 1 | 1.22 | 1 км по трассе | П5-01 | 866.6 | 1 | 1057.252 | нд
1.2.2.1 | Реконструкция КЛ-10 кВ Ф-26 ПС 110/10 кВ Безымянка-3 до РП-309 IIc. (двухцепная линия 1,22 км) | P_0304 | Затраты по УНЦ от 21 до 51 млн. руб. | УНЦ на проектные и изыскательские работы для отдельных элементов электрических сетей 10 кВ | КЛ-10 кВ Ф-26 ПС 110/10 кВ Безымянка-3 до РП-309 IIc | нд | П | 2026 | 10 | Затраты по УНЦ от 21 до 51 млн. руб. | Приказ № 123 | 13.05.2025 | Самарская область | 1 | 1 | 1 | 1 | 1 объект | П6-09 | 4255.01 | 1 | 4255.01 | нд
1.2.2.1 | Реконструкция КЛ-10 кВ Ф-26 ПС 110/10 кВ Безымянка-3 до РП-309 IIc. (двухцепная линия 1,22 км) | P_0304 | Итого объем финансовых потребностей по инвестиционному проекту, тыс. рублей | нд | нд | нд | нд | нд | нд | нд | нд | нд | нд | нд | нд | нд | нд | нд | нд | нд | нд | 47892.2302 | нд
1.2.2.1 | Повышение надежности электроснабжения Самарская обл.г.Самара, поселок Козелки, ул Озерная (монтаж КТП 6/0,4кВ 0,25 МВА, ВЛ 0,4кв протяженностью 0,01 км, установка приборов учета 2т.у.) | P_0305 | В комплекте с ТТ | УНЦ ИИК. Установка трехфазного прибора учета трансформаторного включения с ТТ в распределительном устройстве 0.4 кВ | ВЛ-6 кВ; КТП 6/0,4/250 кВА;ВЛ-0,4 кВ от КТП 6/0,4/250 кВА | нд | П | 2026 | 0.4 | В комплекте с ТТ | Приказ № 123 | 13.05.2025 | Самарская область | 1 | 1 | 1 | 1 | 1 точка учета | А1-33 | 517.48 | 1.1 | 569.228 | нд
1.2.2.1 | Повышение надежности электроснабжения Самарская обл.г.Самара, поселок Козелки, ул Озерная (монтаж КТП 6/0,4кВ 0,25 МВА, ВЛ 0,4кв протяженностью 0,01 км, установка приборов учета 2т.у.) | P_0305 | Ограждения из панелей металлических сетчатых по железобетонным столбам, монолитные фундаменты-столбы, ворота распашные и калитока | УНЦ защитных ограждений ПС. Ограждение предупредительное сетчатое 6 кВ | ВЛ-6 кВ; КТП 6/0,4/250 кВА;ВЛ-0,4 кВ от КТП 6/0,4/250 кВА | нд | П | 2026 | 6 | Ограждения из панелей металлических сетчатых по железобетонным столбам, монолитные фундаменты-столбы, ворота распашные и калитока | Приказ № 123 | 13.05.2025 | Самарская область | 1 | 1 | 1 | 20 | 1 м периметра ПС | У4-02 | 9.86 | 1.1 | 216.92 | нд
1.2.2.1 | Повышение надежности электроснабжения Самарская обл.г.Самара, поселок Козелки, ул Озерная (монтаж КТП 6/0,4кВ 0,25 МВА, ВЛ 0,4кв протяженностью 0,01 км, установка приборов учета 2т.у.) | P_0305 | Трехфазный ввод от прибора учета | УНЦ ИИК. Организация трехфазного ввода от прибора учета, установленного в разрыв несущего провода на опоре ВЛ, к потребителю 0.4 кВ | ВЛ-6 кВ; КТП 6/0,4/250 кВА;ВЛ-0,4 кВ от КТП 6/0,4/250 кВА | нд | П | 2026 | 0.4 | Трехфазный ввод от прибора учета | Приказ № 123 | 13.05.2025 | Самарская область | 1 | 1 | 1 | 1 | 1 точка учета | А1-63 | 7.67 | 1.1 | 8.437 | нд
1.2.2.1 | Повышение надежности электроснабжения Самарская обл.г.Самара, поселок Козелки, ул Озерная (монтаж КТП 6/0,4кВ 0,25 МВА, ВЛ 0,4кв протяженностью 0,01 км, установка приборов учета 2т.у.) | P_0305 | СИП-3, 95 мм2 / - мм2, 1 фазный провод | УНЦ провода СИП ВЛ 6 кВ | ВЛ-6 кВ; КТП 6/0,4/250 кВА;ВЛ-0,4 кВ от КТП 6/0,4/250 кВА | нд | П | 2026 | 6 | СИП-3, 95 мм2 / - мм2, 1 фазный провод | Приказ № 123 | 13.05.2025 | Самарская область | 1 | 1 | 1 | 0.03 | 1 км | Л7-05-3 | 1562.5 | 1.02 | 47.8125 | нд
1.2.2.1 | Повышение надежности электроснабжения Самарская обл.г.Самара, поселок Козелки, ул Озерная (монтаж КТП 6/0,4кВ 0,25 МВА, ВЛ 0,4кв протяженностью 0,01 км, установка приборов учета 2т.у.) | P_0305 | Разъединитель на три полюса | УНЦ элементов ПС без устройства фундаментов. Разъединитель на три полюса. 10 кВ | ВЛ-6 кВ; КТП 6/0,4/250 кВА;ВЛ-0,4 кВ от КТП 6/0,4/250 кВА | нд | П | 2026 | 6 | Разъединитель на три полюса | Приказ № 123 | 13.05.2025 | Самарская область | 1 | 1 | 1 | 1 | 1 ед. | И10-06-1 | 373.79 | 1.1 | 411.169 | нд
1.2.2.1 | Повышение надежности электроснабжения Самарская обл.г.Самара, поселок Козелки, ул Озерная (монтаж КТП 6/0,4кВ 0,25 МВА, ВЛ 0,4кв протяженностью 0,01 км, установка приборов учета 2т.у.) | P_0305 | Диаметр ствола до 11 см | УНЦ на вырубку (расширение, расчистку) просеки ВЛ (для всех субъектов Российской Федерации). Расчистка кустарников и мелколесья, вырубка деревьев и корчевка пней с диаметром ствола до 11 см 0.4 кВ | ВЛ-6 кВ; КТП 6/0,4/250 кВА;ВЛ-0,4 кВ от КТП 6/0,4/250 кВА | нд | П | 2026 | 0.4 | Диаметр ствола до 11 см | Приказ № 123 | 13.05.2025 | Самарская область | 1 | 1 | 1 | 0.0015 | 1 га | Б7-01 | 53.93 | 1 | 0.080895 | нд
1.2.2.1 | Повышение надежности электроснабжения Самарская обл.г.Самара, поселок Козелки, ул Озерная (монтаж КТП 6/0,4кВ 0,25 МВА, ВЛ 0,4кв протяженностью 0,01 км, установка приборов учета 2т.у.) | P_0305 | 1 т-р, 250 кВА | УНЦ КТП киоскового типа 6 кВ | ВЛ-6 кВ; КТП 6/0,4/250 кВА;ВЛ-0,4 кВ от КТП 6/0,4/250 кВА | нд | П | 2026 | 6 | 1 т-р, 250 кВА | Приказ № 123 | 13.05.2025 | Самарская область | 1 | 1 | 1 | 1 | 1 ед. | Э1-06-1 | 1338.63 | 1.1 | 1472.493 | нд
1.2.2.1 | Повышение надежности электроснабжения Самарская обл.г.Самара, поселок Козелки, ул Озерная (монтаж КТП 6/0,4кВ 0,25 МВА, ВЛ 0,4кв протяженностью 0,01 км, установка приборов учета 2т.у.) | P_0305 | Диаметр ствола до 11 см, 12 см и более | УНЦ на вырубку (расширение, расчистку) просеки ВЛ (для всех субъектов Российской Федерации). Расчистка кустарников и мелколесья, вырубка деревьев с диаметром ствола до 11 см, 12 см и более 0.4 кВ | ВЛ-6 кВ; КТП 6/0,4/250 кВА;ВЛ-0,4 кВ от КТП 6/0,4/250 кВА | нд | П | 2026 | 0.4 | Диаметр ствола до 11 см, 12 см и более | Приказ № 123 | 13.05.2025 | Самарская область | 1 | 1 | 1 | 0.002 | 1 га | Б7-02 | 355.2 | 1 | 0.7104 | нд
1.2.2.1 | Повышение надежности электроснабжения Самарская обл.г.Самара, поселок Козелки, ул Озерная (монтаж КТП 6/0,4кВ 0,25 МВА, ВЛ 0,4кв протяженностью 0,01 км, установка приборов учета 2т.у.) | P_0305 | одноцепная, все типы опор за исключением многогранных | УНЦ ВЛ 0.4 кВ на строительно-монтажные работы без опор и провода | ВЛ-6 кВ; КТП 6/0,4/250 кВА;ВЛ-0,4 кВ от КТП 6/0,4/250 кВА | нд | П | 2026 | 0.4 | одноцепная, все типы опор за исключением многогранных | Приказ № 123 | 13.05.2025 | Самарская область | 2.99 | 1 | 1 | 0.01 | 1 км | Л1-01-1 | 963.68 | 1.4 | 40.3396 | нд
1.2.2.1 | Повышение надежности электроснабжения Самарская обл.г.Самара, поселок Козелки, ул Озерная (монтаж КТП 6/0,4кВ 0,25 МВА, ВЛ 0,4кв протяженностью 0,01 км, установка приборов учета 2т.у.) | P_0305 | одноцепная, все типы опор за исключением многогранных | УНЦ опор ВЛ 0.4 кВ | ВЛ-6 кВ; КТП 6/0,4/250 кВА;ВЛ-0,4 кВ от КТП 6/0,4/250 кВА | нд | П | 2026 | 0.4 | одноцепная, все типы опор за исключением многогранных | Приказ № 123 | 13.05.2025 | Самарская область | 2.99 | 1 | 1 | 0.01 | 1 км | Л3-01-1 | 949.02 | 1.02 | 28.9432 | нд
1.2.2.1 | Повышение надежности электроснабжения Самарская обл.г.Самара, поселок Козелки, ул Озерная (монтаж КТП 6/0,4кВ 0,25 МВА, ВЛ 0,4кв протяженностью 0,01 км, установка приборов учета 2т.у.) | P_0305 | Многотарифный (многофункциональный) прибор учета | УНЦ ИИК. Установка трехфазного прибора учета в разрыв несущего провода на опоре ВЛ и подключение к питающей ВЛ 0.4 кВ с изолированными проводами | ВЛ-6 кВ; КТП 6/0,4/250 кВА;ВЛ-0,4 кВ от КТП 6/0,4/250 кВА | нд | П | 2026 | 0.4 | Многотарифный (многофункциональный) прибор учета | Приказ № 123 | 13.05.2025 | Самарская область | 1 | 1 | 1 | 1 | 1 точка учета | А1-08 | 62.16 | 1.1 | 68.376 | нд
1.2.2.1 | Повышение надежности электроснабжения Самарская обл.г.Самара, поселок Козелки, ул Озерная (монтаж КТП 6/0,4кВ 0,25 МВА, ВЛ 0,4кв протяженностью 0,01 км, установка приборов учета 2т.у.) | P_0305 | СИП-2, 95 мм2 / 95 мм2, 3 фазных провода | УНЦ провода СИП ВЛ 0.4 кВ | ВЛ-6 кВ; КТП 6/0,4/250 кВА;ВЛ-0,4 кВ от КТП 6/0,4/250 кВА | нд | П | 2026 | 0.4 | СИП-2, 95 мм2 / 95 мм2, 3 фазных провода | Приказ № 123 | 13.05.2025 | Самарская область | 1 | 1 | 1 | 0.01 | 1 км | Л7-27-2 | 790.09 | 1.02 | 8.0589 | нд
1.2.2.1 | Повышение надежности электроснабжения Самарская обл.г.Самара, поселок Козелки, ул Озерная (монтаж КТП 6/0,4кВ 0,25 МВА, ВЛ 0,4кв протяженностью 0,01 км, установка приборов учета 2т.у.) | P_0305 | Протяженность до 1 км | УНЦ на проектные и изыскательские работы по ВЛ 0.4 кВ | ВЛ-6 кВ; КТП 6/0,4/250 кВА;ВЛ-0,4 кВ от КТП 6/0,4/250 кВА | нд | П | 2026 | 0.4 | Протяженность до 1 км | Приказ № 123 | 13.05.2025 | Самарская область | 1 | 1 | 1 | 1 | 1 ед. | П3-01 | 234.03 | 1 | 234.03 | нд
1.2.2.1 | Повышение надежности электроснабжения Самарская обл.г.Самара, поселок Козелки, ул Озерная (монтаж КТП 6/0,4кВ 0,25 МВА, ВЛ 0,4кв протяженностью 0,01 км, установка приборов учета 2т.у.) | P_0305 | Затраты по УНЦ от 1.1 до 6 млн. руб. | УНЦ на проектные и изыскательские работы для отдельных элементов электрических сетей 6 кВ | ВЛ-6 кВ; КТП 6/0,4/250 кВА;ВЛ-0,4 кВ от КТП 6/0,4/250 кВА | нд | П | 2026 | 6 | Затраты по УНЦ от 1.1 до 6 млн. руб. | Приказ № 123 | 13.05.2025 | Самарская область | 1 | 1 | 1 | 1 | 1 объект | П6-06 | 425.5 | 1 | 425.5 | нд
1.2.2.1 | Повышение надежности электроснабжения Самарская обл.г.Самара, поселок Козелки, ул Озерная (монтаж КТП 6/0,4кВ 0,25 МВА, ВЛ 0,4кв протяженностью 0,01 км, установка приборов учета 2т.у.) | P_0305 | Итого объем финансовых потребностей по инвестиционному проекту, тыс. рублей | нд | нд | нд | нд | нд | нд | нд | нд | нд | нд | нд | нд | нд | нд | нд | нд | нд | нд | 3532.0986 | нд
1.2.2.1 | Реконструкция двух КЛ-10 кВ ГПП Зубчаниновка Ф-13, Ф-40 до РП-332,сек. 1,2 (протяженность. 4,683 км) | P_0306 | Сечением до 300 мм2 | УНЦ на демонтажные работы КЛ. Сечением до 300 мм2 10 кВ | КЛ-10 кВ ГПП Зубчаниновка Ф-13, Ф-40 до РП-332,сек 1,2 | нд | П | 2027 | 10 | Сечением до 300 мм2 | Приказ № 123 | 13.05.2025 | Самарская область | 1 | 1 | 1 | 7.7 | 1 км | М5-02-3 | 416.2 | 1.1 | 3525.214 | нд
1.2.2.1 | Реконструкция двух КЛ-10 кВ ГПП Зубчаниновка Ф-13, Ф-40 до РП-332,сек. 1,2 (протяженность. 4,683 км) | P_0306 | 2 трубы диаметром 160 мм | УНЦ выполнения специального перехода кабельной линии методом ГНБ 10 кВ | КЛ-10 кВ ГПП Зубчаниновка Ф-13, Ф-40 до РП-332,сек 1,2 | нд | П | 2027 | 10 | 2 трубы диаметром 160 мм | Приказ № 123 | 13.05.2025 | Самарская область | 1 | 1 | 1 | 1.088 | 1 км | Н1-02-2 | 56445.5 | 1.1 | 67553.9744 | нд
1.2.2.1 | Реконструкция двух КЛ-10 кВ ГПП Зубчаниновка Ф-13, Ф-40 до РП-332,сек. 1,2 (протяженность. 4,683 км) | P_0306 | две цепи КЛ благоустройство по трассе без учета восстановления газонов | УНЦ на устройство траншеи КЛ и восстановление благоустройства по трассе 10 кВ | КЛ-10 кВ ГПП Зубчаниновка Ф-13, Ф-40 до РП-332,сек 1,2 | нд | П | 2027 | 10 | две цепи КЛ благоустройство по трассе без учета восстановления газонов | Приказ № 123 | 13.05.2025 | Самарская область | 1 | 1 | 1 | 2.5 | 1 км по трассе | Б2-02-2 | 2836.51 | 1 | 7091.275 | нд
1.2.2.1 | Реконструкция двух КЛ-10 кВ ГПП Зубчаниновка Ф-13, Ф-40 до РП-332,сек. 1,2 (протяженность. 4,683 км) | P_0306 | две цепи КЛ благоустройство по трассе без учета восстановления газонов | УНЦ на устройство траншеи КЛ с укладкой труб и восстановление благоустройства по трассе 10 кВ | КЛ-10 кВ ГПП Зубчаниновка Ф-13, Ф-40 до РП-332,сек 1,2 | нд | П | 2027 | 10 | две цепи КЛ благоустройство по трассе без учета восстановления газонов | Приказ № 123 | 13.05.2025 | Самарская область | 1 | 1 | 1 | 0.2 | 1 км по трассе | Б2.1-02-2 | 5917.92 | 1 | 1183.584 | нд
1.2.2.1 | Реконструкция двух КЛ-10 кВ ГПП Зубчаниновка Ф-13, Ф-40 до РП-332,сек. 1,2 (протяженность. 4,683 км) | P_0306 | две цепи КЛ благоустройство по трассе с учетом восстановления газонов | УНЦ на устройство траншеи КЛ с укладкой труб и восстановление благоустройства по трассе 10 кВ | КЛ-10 кВ ГПП Зубчаниновка Ф-13, Ф-40 до РП-332,сек 1,2 | нд | П | 2027 | 10 | две цепи КЛ благоустройство по трассе с учетом восстановления газонов | Приказ № 123 | 13.05.2025 | Самарская область | 1 | 1 | 1 | 0.165 | 1 км по трассе | Б2.1-02-4 | 8339.6 | 1 | 1376.034 | нд
1.2.2.1 | Реконструкция двух КЛ-10 кВ ГПП Зубчаниновка Ф-13, Ф-40 до РП-332,сек. 1,2 (протяженность. 4,683 км) | P_0306 | Диаметр трубы 160-200 мм | УНЦ кабельного сооружения с трубами 10 кВ | КЛ-10 кВ ГПП Зубчаниновка Ф-13, Ф-40 до РП-332,сек 1,2 | нд | П | 2027 | 10 | Диаметр трубы 160-200 мм | Приказ № 123 | 13.05.2025 | Самарская область | 1 | 1 | 1 | 0.73 | 1 км | Н4-02 | 3447.76 | 1.1 | 2768.5513 | нд
1.2.2.1 | Реконструкция двух КЛ-10 кВ ГПП Зубчаниновка Ф-13, Ф-40 до РП-332,сек. 1,2 (протяженность. 4,683 км) | P_0306 | 240 мм2, алюминий | УНЦ КЛ 10 кВ (с алюминиевой жилой) | КЛ-10 кВ ГПП Зубчаниновка Ф-13, Ф-40 до РП-332,сек 1,2 | нд | П | 2027 | 10 | 240 мм2, алюминий | Приказ № 123 | 13.05.2025 | Самарская область | 1 | 1 | 1 | 10.008 | 1 км | К1-08-2 | 4928 | 1.1 | 54251.3664 | нд
1.2.2.1 | Реконструкция двух КЛ-10 кВ ГПП Зубчаниновка Ф-13, Ф-40 до РП-332,сек. 1,2 (протяженность. 4,683 км) | P_0306 | Песок, щебень, слой дорожного покрытия | УНЦ на восстановление дорожного покрытия при прокладке кабельной линии (для всех субъектов Российской Федерации). Проезжая часть 10 кВ | КЛ-10 кВ ГПП Зубчаниновка Ф-13, Ф-40 до РП-332,сек 1,2 | нд | П | 2027 | 10 | Песок, щебень, слой дорожного покрытия | Приказ № 123 | 13.05.2025 | Самарская область | 1 | 1 | 1 | 1460 | 1 м2 | Б4-02 | 4.4 | 1 | 6424 | нд
1.2.2.1 | Реконструкция двух КЛ-10 кВ ГПП Зубчаниновка Ф-13, Ф-40 до РП-332,сек. 1,2 (протяженность. 4,683 км) | P_0306 | Ппроектные и изыскательские работы | УНЦ на проектные и изыскательские работы для КЛ 10 кВ | КЛ-10 кВ ГПП Зубчаниновка Ф-13, Ф-40 до РП-332,сек 1,2 | нд | П | 2027 | 10 | Ппроектные и изыскательские работы | Приказ № 123 | 13.05.2025 | Самарская область | 1 | 1 | 1 | 4.683 | 1 км по трассе | П5-01 | 866.6 | 1 | 4058.2878 | нд
1.2.2.1 | Реконструкция двух КЛ-10 кВ ГПП Зубчаниновка Ф-13, Ф-40 до РП-332,сек. 1,2 (протяженность. 4,683 км) | P_0306 | Затраты по УНЦ от 51 до 151 млн. руб. | УНЦ на проектные и изыскательские работы для отдельных элементов электрических сетей 10 кВ | КЛ-10 кВ ГПП Зубчаниновка Ф-13, Ф-40 до РП-332,сек 1,2 | нд | П | 2027 | 10 | Затраты по УНЦ от 51 до 151 млн. руб. | Приказ № 123 | 13.05.2025 | Самарская область | 1 | 1 | 1 | 1 | 1 объект | П6-10 | 10637.53 | 1 | 10637.53 | нд
1.2.2.1 | Реконструкция двух КЛ-10 кВ ГПП Зубчаниновка Ф-13, Ф-40 до РП-332,сек. 1,2 (протяженность. 4,683 км) | P_0306 | Итого объем финансовых потребностей по инвестиционному проекту, тыс. рублей | нд | нд | нд | нд | нд | нд | нд | нд | нд | нд | нд | нд | нд | нд | нд | нд | нд | нд | 158869.8169 | нд
1.2.2.1 | Реконструкция КЛ-6кВ от РП-148 доТП-1836 г.о. Самара Самарская область (двухцепная линия 0,45 км) | P_0307 | Ппроектные и изыскательские работы | УНЦ на проектные и изыскательские работы для КЛ 6 кВ | КЛ-6кВ от РП-148 доТП-1836 го Самара Самарская область | нд | П | 2026 | 6 | Ппроектные и изыскательские работы | Приказ № 123 | 13.05.2025 | Самарская область | 1 | 1 | 1 | 1 | 1 км по трассе | П5-01 | 866.6 | 1 | 866.6 | нд
1.2.2.1 | Реконструкция КЛ-6кВ от РП-148 доТП-1836 г.о. Самара Самарская область (двухцепная линия 0,45 км) | P_0307 | две цепи КЛ благоустройство по трассе без учета восстановления газонов | УНЦ на устройство траншеи КЛ и восстановление благоустройства по трассе 6 кВ | КЛ-6кВ от РП-148 доТП-1836 го Самара Самарская область | нд | П | 2026 | 6 | две цепи КЛ благоустройство по трассе без учета восстановления газонов | Приказ № 123 | 13.05.2025 | Самарская область | 1 | 1 | 1 | 0.205 | 1 км по трассе | Б2-02-2 | 2836.51 | 1 | 581.4846 | нд
1.2.2.1 | Реконструкция КЛ-6кВ от РП-148 доТП-1836 г.о. Самара Самарская область (двухцепная линия 0,45 км) | P_0307 | 2 трубы диаметром 160 мм | УНЦ выполнения специального перехода кабельной линии методом ГНБ 6 кВ | КЛ-6кВ от РП-148 доТП-1836 го Самара Самарская область | нд | П | 2026 | 6 | 2 трубы диаметром 160 мм | Приказ № 123 | 13.05.2025 | Самарская область | 1 | 1 | 1 | 0.12 | 1 км | Н1-02-2 | 56445.5 | 1.1 | 7450.806 | нд
1.2.2.1 | Реконструкция КЛ-6кВ от РП-148 доТП-1836 г.о. Самара Самарская область (двухцепная линия 0,45 км) | P_0307 | две цепи КЛ благоустройство по трассе с учетом восстановления газонов | УНЦ на устройство траншеи КЛ и восстановление благоустройства по трассе 6 кВ | КЛ-6кВ от РП-148 доТП-1836 го Самара Самарская область | нд | П | 2026 | 6 | две цепи КЛ благоустройство по трассе с учетом восстановления газонов | Приказ № 123 | 13.05.2025 | Самарская область | 1 | 1 | 1 | 0.025 | 1 км по трассе | Б2-02-4 | 5258.19 | 1 | 131.4547 | нд
1.2.2.1 | Реконструкция КЛ-6кВ от РП-148 доТП-1836 г.о. Самара Самарская область (двухцепная линия 0,45 км) | P_0307 | две цепи КЛ благоустройство по трассе без учета восстановления газонов | УНЦ на устройство траншеи КЛ с укладкой труб и восстановление благоустройства по трассе 6 кВ | КЛ-6кВ от РП-148 доТП-1836 го Самара Самарская область | нд | П | 2026 | 6 | две цепи КЛ благоустройство по трассе без учета восстановления газонов | Приказ № 123 | 13.05.2025 | Самарская область | 1 | 1 | 1 | 0.075 | 1 км по трассе | Б2.1-02-2 | 5917.92 | 1 | 443.844 | нд
1.2.2.1 | Реконструкция КЛ-6кВ от РП-148 доТП-1836 г.о. Самара Самарская область (двухцепная линия 0,45 км) | P_0307 | две цепи КЛ благоустройство по трассе с учетом восстановления газонов | УНЦ на устройство траншеи КЛ с укладкой труб и восстановление благоустройства по трассе 6 кВ | КЛ-6кВ от РП-148 доТП-1836 го Самара Самарская область | нд | П | 2026 | 6 | две цепи КЛ благоустройство по трассе с учетом восстановления газонов | Приказ № 123 | 13.05.2025 | Самарская область | 1 | 1 | 1 | 0.025 | 1 км по трассе | Б2.1-02-4 | 8339.6 | 1 | 208.49 | нд
1.2.2.1 | Реконструкция КЛ-6кВ от РП-148 доТП-1836 г.о. Самара Самарская область (двухцепная линия 0,45 км) | P_0307 | Песок, щебень, слой дорожного покрытия | УНЦ на восстановление дорожного покрытия при прокладке кабельной линии (для всех субъектов Российской Федерации). Тротуар 6 кВ | КЛ-6кВ от РП-148 доТП-1836 го Самара Самарская область | нд | П | 2026 | 6 | Песок, щебень, слой дорожного покрытия | Приказ № 123 | 13.05.2025 | Самарская область | 1 | 1 | 1 | 1200 | 1 м2 | Б4-01 | 2.36 | 1 | 2832 | нд
1.2.2.1 | Реконструкция КЛ-6кВ от РП-148 доТП-1836 г.о. Самара Самарская область (двухцепная линия 0,45 км) | P_0307 | Песок, щебень, слой дорожного покрытия | УНЦ на восстановление дорожного покрытия при прокладке кабельной линии (для всех субъектов Российской Федерации). Проезжая часть 6 кВ | КЛ-6кВ от РП-148 доТП-1836 го Самара Самарская область | нд | П | 2026 | 6 | Песок, щебень, слой дорожного покрытия | Приказ № 123 | 13.05.2025 | Самарская область | 1 | 1 | 1 | 300 | 1 м2 | Б4-02 | 4.4 | 1 | 1320 | нд
1.2.2.1 | Реконструкция КЛ-6кВ от РП-148 доТП-1836 г.о. Самара Самарская область (двухцепная линия 0,45 км) | P_0307 | 150 мм2, алюминий | УНЦ КЛ 6 кВ (с алюминиевой жилой) | КЛ-6кВ от РП-148 доТП-1836 го Самара Самарская область | нд | П | 2026 | 6 | 150 мм2, алюминий | Приказ № 123 | 13.05.2025 | Самарская область | 1 | 1 | 1 | 0.9 | 1 км | К1-06-1 | 3451.82 | 1.1 | 3417.3018 | нд
1.2.2.1 | Реконструкция КЛ-6кВ от РП-148 доТП-1836 г.о. Самара Самарская область (двухцепная линия 0,45 км) | P_0307 | Итого объем финансовых потребностей по инвестиционному проекту, тыс. рублей | нд | нд | нд | нд | нд | нд | нд | нд | нд | нд | нд | нд | нд | нд | нд | нд | нд | нд | 17251.9811 | нд
1.2.2.1 | Реконструкция двух КЛ-10 кВ Ф-17, Ф-39 ПС 110/10 кВ «Городская-1» до РП-105 с.I, с.II г.о. Самара Самарская область (1,823 км) | P_0308 | 2 трубы диаметром 160 мм | УНЦ выполнения специального перехода кабельной линии методом ГНБ 6 кВ | КЛ-10 кВ Ф-17, Ф-39 ПС 110/10 кВ «Городская-1» до РП-105 сI, сII | нд | П | 2026 | 6 | 2 трубы диаметром 160 мм | Приказ № 123 | 13.05.2025 | Самарская область | 1 | 1 | 1 | 0.3 | 1 км | Н1-02-2 | 56445.5 | 1.1 | 18627.015 | нд
1.2.2.1 | Реконструкция двух КЛ-10 кВ Ф-17, Ф-39 ПС 110/10 кВ «Городская-1» до РП-105 с.I, с.II г.о. Самара Самарская область (1,823 км) | P_0308 | две цепи КЛ благоустройство по трассе без учета восстановления газонов | УНЦ на устройство траншеи КЛ и восстановление благоустройства по трассе 6 кВ | КЛ-10 кВ Ф-17, Ф-39 ПС 110/10 кВ «Городская-1» до РП-105 сI, сII | нд | П | 2026 | 6 | две цепи КЛ благоустройство по трассе без учета восстановления газонов | Приказ № 123 | 13.05.2025 | Самарская область | 1 | 1 | 1 | 0.24 | 1 км по трассе | Б2-02-2 | 2836.51 | 1 | 680.7624 | нд
1.2.2.1 | Реконструкция двух КЛ-10 кВ Ф-17, Ф-39 ПС 110/10 кВ «Городская-1» до РП-105 с.I, с.II г.о. Самара Самарская область (1,823 км) | P_0308 | две цепи КЛ благоустройство по трассе с учетом восстановления газонов | УНЦ на устройство траншеи КЛ и восстановление благоустройства по трассе 6 кВ | КЛ-10 кВ Ф-17, Ф-39 ПС 110/10 кВ «Городская-1» до РП-105 сI, сII | нд | П | 2026 | 6 | две цепи КЛ благоустройство по трассе с учетом восстановления газонов | Приказ № 123 | 13.05.2025 | Самарская область | 1 | 1 | 1 | 0.17 | 1 км по трассе | Б2-02-4 | 5258.19 | 1 | 893.8923 | нд
1.2.2.1 | Реконструкция двух КЛ-10 кВ Ф-17, Ф-39 ПС 110/10 кВ «Городская-1» до РП-105 с.I, с.II г.о. Самара Самарская область (1,823 км) | P_0308 | две цепи КЛ благоустройство по трассе с учетом восстановления газонов | УНЦ на устройство траншеи КЛ с укладкой труб и восстановление благоустройства по трассе 6 кВ | КЛ-10 кВ Ф-17, Ф-39 ПС 110/10 кВ «Городская-1» до РП-105 сI, сII | нд | П | 2026 | 6 | две цепи КЛ благоустройство по трассе с учетом восстановления газонов | Приказ № 123 | 13.05.2025 | Самарская область | 1 | 1 | 1 | 0.19 | 1 км по трассе | Б2.1-02-4 | 8339.6 | 1 | 1584.524 | нд
1.2.2.1 | Реконструкция двух КЛ-10 кВ Ф-17, Ф-39 ПС 110/10 кВ «Городская-1» до РП-105 с.I, с.II г.о. Самара Самарская область (1,823 км) | P_0308 | Диаметр трубы 160-200 мм | УНЦ кабельного сооружения с трубами 6 кВ | КЛ-10 кВ Ф-17, Ф-39 ПС 110/10 кВ «Городская-1» до РП-105 сI, сII | нд | П | 2026 | 6 | Диаметр трубы 160-200 мм | Приказ № 123 | 13.05.2025 | Самарская область | 1 | 1 | 1 | 0.38 | 1 км | Н4-02 | 3447.76 | 1.1 | 1441.1637 | нд
1.2.2.1 | Реконструкция двух КЛ-10 кВ Ф-17, Ф-39 ПС 110/10 кВ «Городская-1» до РП-105 с.I, с.II г.о. Самара Самарская область (1,823 км) | P_0308 | 240 мм2, алюминий | УНЦ КЛ 6 кВ (с алюминиевой жилой) | КЛ-10 кВ Ф-17, Ф-39 ПС 110/10 кВ «Городская-1» до РП-105 сI, сII | нд | П | 2026 | 6 | 240 мм2, алюминий | Приказ № 123 | 13.05.2025 | Самарская область | 1 | 1 | 1 | 1.8 | 1 км | К1-08-1 | 4753.14 | 1.1 | 9411.2172 | нд
1.2.2.1 | Реконструкция двух КЛ-10 кВ Ф-17, Ф-39 ПС 110/10 кВ «Городская-1» до РП-105 с.I, с.II г.о. Самара Самарская область (1,823 км) | P_0308 | Песок, щебень, слой дорожного покрытия | УНЦ на восстановление дорожного покрытия при прокладке кабельной линии (для всех субъектов Российской Федерации). Тротуар 6 кВ | КЛ-10 кВ Ф-17, Ф-39 ПС 110/10 кВ «Городская-1» до РП-105 сI, сII | нд | П | 2026 | 6 | Песок, щебень, слой дорожного покрытия | Приказ № 123 | 13.05.2025 | Самарская область | 1 | 1 | 1 | 1050 | 1 м2 | Б4-01 | 2.36 | 1 | 2478 | нд
1.2.2.1 | Реконструкция двух КЛ-10 кВ Ф-17, Ф-39 ПС 110/10 кВ «Городская-1» до РП-105 с.I, с.II г.о. Самара Самарская область (1,823 км) | P_0308 | Песок, щебень, слой дорожного покрытия | УНЦ на восстановление дорожного покрытия при прокладке кабельной линии (для всех субъектов Российской Федерации). Проезжая часть 6 кВ | КЛ-10 кВ Ф-17, Ф-39 ПС 110/10 кВ «Городская-1» до РП-105 сI, сII | нд | П | 2026 | 6 | Песок, щебень, слой дорожного покрытия | Приказ № 123 | 13.05.2025 | Самарская область | 1 | 1 | 1 | 1950 | 1 м2 | Б4-02 | 4.4 | 1 | 8580 | нд
1.2.2.1 | Реконструкция двух КЛ-10 кВ Ф-17, Ф-39 ПС 110/10 кВ «Городская-1» до РП-105 с.I, с.II г.о. Самара Самарская область (1,823 км) | P_0308 | Ппроектные и изыскательские работы | УНЦ на проектные и изыскательские работы для КЛ 6 кВ | КЛ-10 кВ Ф-17, Ф-39 ПС 110/10 кВ «Городская-1» до РП-105 сI, сII | нд | П | 2026 | 6 | Ппроектные и изыскательские работы | Приказ № 123 | 13.05.2025 | Самарская область | 1 | 1 | 1 | 1 | 1 км по трассе | П5-01 | 866.6 | 1 | 866.6 | нд
1.2.2.1 | Реконструкция двух КЛ-10 кВ Ф-17, Ф-39 ПС 110/10 кВ «Городская-1» до РП-105 с.I, с.II г.о. Самара Самарская область (1,823 км) | P_0308 | Итого объем финансовых потребностей по инвестиционному проекту, тыс. рублей | нд | нд | нд | нд | нд | нд | нд | нд | нд | нд | нд | нд | нд | нд | нд | нд | нд | нд | 44563.1746 | нд
1.2.1.1 | Реконструкция ТП-1773 10 кВ с заменой силовых трансформаторов 2х630 кВА на 2х1250 кВА г.о. Самара Самарская область | P_0309 | Ячейка двухобмоточного трансформатора 10 кВ/НН до 1 МВА | УНЦ на демонтажные работы ПС 10 кВ | ТП-1773 | нд | П | 2026 | 10 | Ячейка двухобмоточного трансформатора 10 кВ/НН до 1 МВА | Приказ № 123 | 13.05.2025 | Самарская область | 1 | 1 | 1 | 2 | 1 ед. | М6-05-1 | 886.06 | 1.1 | 1949.332 | нд
1.2.1.1 | Реконструкция ТП-1773 10 кВ с заменой силовых трансформаторов 2х630 кВА на 2х1250 кВА г.о. Самара Самарская область | P_0309 | Затраты по УНЦ от 1.1 до 6 млн. руб. | УНЦ на проектные и изыскательские работы для отдельных элементов электрических сетей 10 кВ | ТП-1773 | нд | П | 2026 | 10 | Затраты по УНЦ от 1.1 до 6 млн. руб. | Приказ № 123 | 13.05.2025 | Самарская область | 1 | 1 | 1 | 1 | 1 объект | П6-06 | 425.5 | 1 | 425.5 | нд
1.2.1.1 | Реконструкция ТП-1773 10 кВ с заменой силовых трансформаторов 2х630 кВА на 2х1250 кВА г.о. Самара Самарская область | P_0309 | масляный Т 10/НН, 1250 кВА | УНЦ ячейки двухобмоточного трансформатора 10 кВ | ТП-1773 | нд | П | 2026 | 10 | масляный Т 10/НН, 1250 кВА | Приказ № 123 | 13.05.2025 | Самарская область | 1 | 1 | 1 | 2 | 1 ячейка | Т5-21-1 | 2389.22 | 1.1 | 5256.284 | нд
1.2.1.1 | Реконструкция ТП-1773 10 кВ с заменой силовых трансформаторов 2х630 кВА на 2х1250 кВА г.о. Самара Самарская область | P_0309 | Затраты по УНЦ от 1.1 до 6 млн. руб. | УНЦ на проектные и изыскательские работы для отдельных элементов электрических сетей 10 кВ | ТП-1773 | нд | П | 2026 | 10 | Затраты по УНЦ от 1.1 до 6 млн. руб. | Приказ № 123 | 13.05.2025 | Самарская область | 1 | 1 | 1 | 1 | 1 объект | П6-06 | 425.5 | 1 | 425.5 | нд
1.2.1.1 | Реконструкция ТП-1773 10 кВ с заменой силовых трансформаторов 2х630 кВА на 2х1250 кВА г.о. Самара Самарская область | P_0309 | Итого объем финансовых потребностей по инвестиционному проекту, тыс. рублей | нд | нд | нд | нд | нд | нд | нд | нд | нд | нд | нд | нд | нд | нд | нд | нд | нд | нд | 8056.616 | нд
1.2.1.1 | Реконструкция ТП-8085 6 кВ с заменой силовых трансформаторов 2х250 кВА на 2х630 кВА г.о. Самара Самарская область | P_0310 | 1 т-р, 630 кВА | УНЦ КТП киоскового типа 6 кВ | ТП-8085 | нд | П | 2026 | 6 | 1 т-р, 630 кВА | Приказ № 123 | 13.05.2025 | Самарская область | 1 | 1 | 1 | 2 | 1 ед. | Э1-08-1 | 3571.53 | 1.1 | 7857.366 | нд
1.2.1.1 | Реконструкция ТП-8085 6 кВ с заменой силовых трансформаторов 2х250 кВА на 2х630 кВА г.о. Самара Самарская область | P_0310 | Ячейка двухобмоточного трансформатора 6 кВ/НН до 1.6 МВА | УНЦ на демонтажные работы ПС 6 кВ | ТП-8085 | нд | П | 2026 | 6 | Ячейка двухобмоточного трансформатора 6 кВ/НН до 1.6 МВА | Приказ № 123 | 13.05.2025 | Самарская область | 1 | 1 | 1 | 2 | 1 ед. | М6-05-2 | 1086.18 | 1.1 | 2389.596 | нд
1.2.1.1 | Реконструкция ТП-8085 6 кВ с заменой силовых трансформаторов 2х250 кВА на 2х630 кВА г.о. Самара Самарская область | P_0310 | Затраты по УНЦ от 6 до 11 млн. руб. | УНЦ на проектные и изыскательские работы для отдельных элементов электрических сетей 6 кВ | ТП-8085 | нд | П | 2026 | 6 | Затраты по УНЦ от 6 до 11 млн. руб. | Приказ № 123 | 13.05.2025 | Самарская область | 1 | 1 | 1 | 1 | 1 объект | П6-07 | 709.17 | 1 | 709.17 | нд
1.2.1.1 | Реконструкция ТП-8085 6 кВ с заменой силовых трансформаторов 2х250 кВА на 2х630 кВА г.о. Самара Самарская область | P_0310 | Итого объем финансовых потребностей по инвестиционному проекту, тыс. рублей | нд | нд | нд | нд | нд | нд | нд | нд | нд | нд | нд | нд | нд | нд | нд | нд | нд | нд | 10956.132 | нд
1.2.1.1 | Реконструкция ТП-4612 6/0,4/400 кВА с заменой силового трансформатора на 6/0,4кВ 630 кВА г.о. Самара Самарская область | P_0311 | 1 т-р, 630 кВА | УНЦ КТП киоскового типа 6 кВ | ТП-4612 с заменой на БКТП 630 кВА го Самара Самарская область | нд | П | 2026 | 6 | 1 т-р, 630 кВА | Приказ № 123 | 13.05.2025 | Самарская область | 1 | 1 | 1 | 1 | 1 ед. | Э1-08-1 | 3571.53 | 1.1 | 3928.683 | нд
1.2.1.1 | Реконструкция ТП-4612 6/0,4/400 кВА с заменой силового трансформатора на 6/0,4кВ 630 кВА г.о. Самара Самарская область | P_0311 | КТП 6 кВ мачтового (шкафного, столбового) и киоскового типа | УНЦ на демонтажные работы КТП 6 кВ | ТП-4612 с заменой на БКТП 630 кВА го Самара Самарская область | нд | П | 2026 | 6 | КТП 6 кВ мачтового (шкафного, столбового) и киоскового типа | Приказ № 123 | 13.05.2025 | Самарская область | 1 | 1 | 1 | 1 | 1 ед. | М6-05-10 | 143.66 | 1.1 | 158.026 | нд
1.2.1.1 | Реконструкция ТП-4612 6/0,4/400 кВА с заменой силового трансформатора на 6/0,4кВ 630 кВА г.о. Самара Самарская область | P_0311 | Затраты по УНЦ от 6 до 11 млн. руб. | УНЦ на проектные и изыскательские работы для отдельных элементов электрических сетей 6 кВ | ТП-4612 с заменой на БКТП 630 кВА го Самара Самарская область | нд | П | 2026 | 6 | Затраты по УНЦ от 6 до 11 млн. руб. | Приказ № 123 | 13.05.2025 | Самарская область | 1 | 1 | 1 | 1 | 1 объект | П6-07 | 709.17 | 1 | 709.17 | нд
1.2.1.1 | Реконструкция ТП-4612 6/0,4/400 кВА с заменой силового трансформатора на 6/0,4кВ 630 кВА г.о. Самара Самарская область | P_0311 | Итого объем финансовых потребностей по инвестиционному проекту, тыс. рублей | нд | нд | нд | нд | нд | нд | нд | нд | нд | нд | нд | нд | нд | нд | нд | нд | нд | нд | 4795.879 | нд
1.2.2.1 | "Реконструкция 2 КЛ-10 кВ (монтаж четырехцепной линии протяженностью 2,665 км), монтаж ячейки выключателя 10 кВ (2шт.) Ф-4,Ф-22 от РП-315 до ПС Кировская, реконструкция РП-315" | P_0312 | Iном 1000 А, Iоткл 20 кА | УНЦ ячейки выключателя РП, СП, ТП, РТП типа КСО 10 кВ | 2 КЛ-10 кВ Ф-4,Ф-22 от РП-315 до ПС Кировская, РП-315 | нд | П | 2027 | 10 | Iном 1000 А, Iоткл 20 кА | Приказ № 123 | 13.05.2025 | Самарская область | 1 | 1 | 1 | 2 | 1 ячейка | В8-01-1 | 1495.46 | 1.1 | 3290.012 | нд
1.2.2.1 | "Реконструкция 2 КЛ-10 кВ (монтаж четырехцепной линии протяженностью 2,665 км), монтаж ячейки выключателя 10 кВ (2шт.) Ф-4,Ф-22 от РП-315 до ПС Кировская, реконструкция РП-315" | P_0312 | Демонтаж ВЛ 10 кВ - две цепи | УНЦ на демонтаж ВЛ 10 кВ | 2 КЛ-10 кВ Ф-4,Ф-22 от РП-315 до ПС Кировская, РП-315 | нд | П | 2027 | 10 | Демонтаж ВЛ 10 кВ - две цепи | Приказ № 123 | 13.05.2025 | Самарская область | 1 | 1 | 2 | 1.225 | 1 км | М2-02-2 | 603.28 | 1.1 | 1625.8396 | нд
1.2.2.1 | "Реконструкция 2 КЛ-10 кВ (монтаж четырехцепной линии протяженностью 2,665 км), монтаж ячейки выключателя 10 кВ (2шт.) Ф-4,Ф-22 от РП-315 до ПС Кировская, реконструкция РП-315" | P_0312 | две цепи КЛ благоустройство по трассе с учетом восстановления газонов | УНЦ на устройство траншеи КЛ и восстановление благоустройства по трассе 10 кВ | 2 КЛ-10 кВ Ф-4,Ф-22 от РП-315 до ПС Кировская, РП-315 | нд | П | 2027 | 10 | две цепи КЛ благоустройство по трассе с учетом восстановления газонов | Приказ № 123 | 13.05.2025 | Самарская область | 1 | 1 | 2 | 0.75 | 1 км по трассе | Б2-02-4 | 5258.19 | 1 | 7887.285 | нд
1.2.2.1 | "Реконструкция 2 КЛ-10 кВ (монтаж четырехцепной линии протяженностью 2,665 км), монтаж ячейки выключателя 10 кВ (2шт.) Ф-4,Ф-22 от РП-315 до ПС Кировская, реконструкция РП-315" | P_0312 | две цепи КЛ благоустройство по трассе без учета восстановления газонов | УНЦ на устройство траншеи КЛ и восстановление благоустройства по трассе 10 кВ | 2 КЛ-10 кВ Ф-4,Ф-22 от РП-315 до ПС Кировская, РП-315 | нд | П | 2027 | 10 | две цепи КЛ благоустройство по трассе без учета восстановления газонов | Приказ № 123 | 13.05.2025 | Самарская область | 1 | 1 | 2 | 0.015 | 1 км по трассе | Б2-02-2 | 2836.51 | 1 | 85.0953 | нд
1.2.2.1 | "Реконструкция 2 КЛ-10 кВ (монтаж четырехцепной линии протяженностью 2,665 км), монтаж ячейки выключателя 10 кВ (2шт.) Ф-4,Ф-22 от РП-315 до ПС Кировская, реконструкция РП-315" | P_0312 | две цепи КЛ благоустройство по трассе без учета восстановления газонов | УНЦ на устройство траншеи КЛ с укладкой труб и восстановление благоустройства по трассе 10 кВ | 2 КЛ-10 кВ Ф-4,Ф-22 от РП-315 до ПС Кировская, РП-315 | нд | П | 2027 | 10 | две цепи КЛ благоустройство по трассе без учета восстановления газонов | Приказ № 123 | 13.05.2025 | Самарская область | 1 | 1 | 2 | 0.36 | 1 км по трассе | Б2.1-02-2 | 5917.92 | 1 | 4260.9024 | нд
1.2.2.1 | "Реконструкция 2 КЛ-10 кВ (монтаж четырехцепной линии протяженностью 2,665 км), монтаж ячейки выключателя 10 кВ (2шт.) Ф-4,Ф-22 от РП-315 до ПС Кировская, реконструкция РП-315" | P_0312 | Диаметр трубы 160-200 мм | УНЦ кабельного сооружения с трубами 10 кВ | 2 КЛ-10 кВ Ф-4,Ф-22 от РП-315 до ПС Кировская, РП-315 | нд | П | 2027 | 10 | Диаметр трубы 160-200 мм | Приказ № 123 | 13.05.2025 | Самарская область | 1 | 1 | 1 | 1.44 | 1 км | Н4-02 | 3447.76 | 1.1 | 5461.2518 | нд
1.2.2.1 | "Реконструкция 2 КЛ-10 кВ (монтаж четырехцепной линии протяженностью 2,665 км), монтаж ячейки выключателя 10 кВ (2шт.) Ф-4,Ф-22 от РП-315 до ПС Кировская, реконструкция РП-315" | P_0312 | 4 трубы диаметром 160 мм | УНЦ выполнения специального перехода кабельной линии методом ГНБ 10 кВ | 2 КЛ-10 кВ Ф-4,Ф-22 от РП-315 до ПС Кировская, РП-315 | нд | П | 2027 | 10 | 4 трубы диаметром 160 мм | Приказ № 123 | 13.05.2025 | Самарская область | 1 | 1 | 1 | 0.1 | 1 км | Н1-02-4 | 88715.16 | 1.1 | 9758.6676 | нд
1.2.2.1 | "Реконструкция 2 КЛ-10 кВ (монтаж четырехцепной линии протяженностью 2,665 км), монтаж ячейки выключателя 10 кВ (2шт.) Ф-4,Ф-22 от РП-315 до ПС Кировская, реконструкция РП-315" | P_0312 | Ппроектные и изыскательские работы | УНЦ на проектные и изыскательские работы для КЛ 10 кВ | 2 КЛ-10 кВ Ф-4,Ф-22 от РП-315 до ПС Кировская, РП-315 | нд | П | 2027 | 10 | Ппроектные и изыскательские работы | Приказ № 123 | 13.05.2025 | Самарская область | 1 | 1 | 2 | 2.655 | 1 км по трассе | П5-01 | 866.6 | 1 | 4601.646 | нд
1.2.2.1 | "Реконструкция 2 КЛ-10 кВ (монтаж четырехцепной линии протяженностью 2,665 км), монтаж ячейки выключателя 10 кВ (2шт.) Ф-4,Ф-22 от РП-315 до ПС Кировская, реконструкция РП-315" | P_0312 | Песок, щебень, слой дорожного покрытия | УНЦ на восстановление дорожного покрытия при прокладке кабельной линии (для всех субъектов Российской Федерации). Проезжая часть 10 кВ | 2 КЛ-10 кВ Ф-4,Ф-22 от РП-315 до ПС Кировская, РП-315 | нд | П | 2027 | 10 | Песок, щебень, слой дорожного покрытия | Приказ № 123 | 13.05.2025 | Самарская область | 1 | 1 | 1 | 1125 | 1 м2 | Б4-02 | 4.4 | 1 | 4950 | нд
1.2.2.1 | "Реконструкция 2 КЛ-10 кВ (монтаж четырехцепной линии протяженностью 2,665 км), монтаж ячейки выключателя 10 кВ (2шт.) Ф-4,Ф-22 от РП-315 до ПС Кировская, реконструкция РП-315" | P_0312 | 240 мм2, алюминий | УНЦ КЛ 10 кВ (с алюминиевой жилой) | 2 КЛ-10 кВ Ф-4,Ф-22 от РП-315 до ПС Кировская, РП-315 | нд | П | 2027 | 10 | 240 мм2, алюминий | Приказ № 123 | 13.05.2025 | Самарская область | 1 | 1 | 1 | 5.33 | 1 км | К1-08-2 | 4928 | 1.1 | 28892.864 | нд
1.2.2.1 | "Реконструкция 2 КЛ-10 кВ (монтаж четырехцепной линии протяженностью 2,665 км), монтаж ячейки выключателя 10 кВ (2шт.) Ф-4,Ф-22 от РП-315 до ПС Кировская, реконструкция РП-315" | P_0312 | Затраты по УНЦ от 11 до 21 млн. руб. | УНЦ на проектные и изыскательские работы для отдельных элементов электрических сетей 10 кВ | 2 КЛ-10 кВ Ф-4,Ф-22 от РП-315 до ПС Кировская, РП-315 | нд | П | 2027 | 10 | Затраты по УНЦ от 11 до 21 млн. руб. | Приказ № 123 | 13.05.2025 | Самарская область | 1 | 1 | 1 | 1 | 1 объект | П6-08 | 2127.51 | 1 | 2127.51 | нд
1.2.2.1 | "Реконструкция 2 КЛ-10 кВ (монтаж четырехцепной линии протяженностью 2,665 км), монтаж ячейки выключателя 10 кВ (2шт.) Ф-4,Ф-22 от РП-315 до ПС Кировская, реконструкция РП-315" | P_0312 | Итого объем финансовых потребностей по инвестиционному проекту, тыс. рублей | нд | нд | нд | нд | нд | нд | нд | нд | нд | нд | нд | нд | нд | нд | нд | нд | нд | нд | 72941.0737 | нд
1.2.1.1 | Реконструкция КТП СРН 1608 6/0,4/160кВА с заменой на КТП 6/0,4/400кВА Сергиевский район Самарская область | P_0314 | 1 т-р, 400 кВА | УНЦ КТП киоскового типа 6 кВ | КТП СРН 1608/160кВА с заменой на КТП 400кВА Сергиевский район Самарская область | нд | П | 2026 | 6 | 1 т-р, 400 кВА | Приказ № 123 | 13.05.2025 | Самарская область | 1 | 1 | 1 | 1 | 1 ед. | Э1-07-1 | 1786.74 | 1.1 | 1965.414 | нд
1.2.1.1 | Реконструкция КТП СРН 1608 6/0,4/160кВА с заменой на КТП 6/0,4/400кВА Сергиевский район Самарская область | P_0314 | КТП 6 кВ мачтового (шкафного, столбового) и киоскового типа | УНЦ на демонтажные работы КТП 6 кВ | КТП СРН 1608/160кВА с заменой на КТП 400кВА Сергиевский район Самарская область | нд | П | 2026 | 6 | КТП 6 кВ мачтового (шкафного, столбового) и киоскового типа | Приказ № 123 | 13.05.2025 | Самарская область | 1 | 1 | 1 | 1 | 1 ед. | М6-05-10 | 143.66 | 1.1 | 158.026 | нд
1.2.1.1 | Реконструкция КТП СРН 1608 6/0,4/160кВА с заменой на КТП 6/0,4/400кВА Сергиевский район Самарская область | P_0314 | Затраты по УНЦ от 1.1 до 6 млн. руб. | УНЦ на проектные и изыскательские работы для отдельных элементов электрических сетей 6 кВ | КТП СРН 1608/160кВА с заменой на КТП 400кВА Сергиевский район Самарская область | нд | П | 2026 | 6 | Затраты по УНЦ от 1.1 до 6 млн. руб. | Приказ № 123 | 13.05.2025 | Самарская область | 1 | 1 | 1 | 1 | 1 объект | П6-06 | 425.5 | 1 | 425.5 | нд
1.2.1.1 | Реконструкция КТП СРН 1608 6/0,4/160кВА с заменой на КТП 6/0,4/400кВА Сергиевский район Самарская область | P_0314 | Ограждения из панелей металлических сетчатых по железобетонным столбам, монолитные фундаменты-столбы, ворота распашные и калитока | УНЦ защитных ограждений ПС. Ограждение предупредительное сетчатое 6 кВ | КТП СРН 1608/160кВА с заменой на КТП 400кВА Сергиевский район Самарская область | нд | П | 2026 | 6 | Ограждения из панелей металлических сетчатых по железобетонным столбам, монолитные фундаменты-столбы, ворота распашные и калитока | Приказ № 123 | 13.05.2025 | Самарская область | 1 | 1 | 1 | 24 | 1 м периметра ПС | У4-02 | 9.86 | 1.1 | 260.304 | нд
1.2.1.1 | Реконструкция КТП СРН 1608 6/0,4/160кВА с заменой на КТП 6/0,4/400кВА Сергиевский район Самарская область | P_0314 | Итого объем финансовых потребностей по инвестиционному проекту, тыс. рублей | нд | нд | нд | нд | нд | нд | нд | нд | нд | нд | нд | нд | нд | нд | нд | нд | нд | нд | 2809.244 | нд
1.2.1.1 | Реконструкция КТП 10/0,4 кВ ЧРН 203/250кВА с заменой на КТП -10/0,4/250 кВА Сергиевский район Самарская область | P_0315 | Затраты по УНЦ от 1.1 до 6 млн. руб. | УНЦ на проектные и изыскательские работы для отдельных элементов электрических сетей 10 кВ | КТП ЧРН 203/250кВА Сергиевский район Самарская область | нд | П | 2026 | 10 | Затраты по УНЦ от 1.1 до 6 млн. руб. | Приказ № 123 | 13.05.2025 | Самарская область | 1 | 1 | 1 | 1 | 1 объект | П6-06 | 425.5 | 1 | 425.5 | нд
1.2.1.1 | Реконструкция КТП 10/0,4 кВ ЧРН 203/250кВА с заменой на КТП -10/0,4/250 кВА Сергиевский район Самарская область | P_0315 | Ограждения из панелей металлических сетчатых по железобетонным столбам, монолитные фундаменты-столбы, ворота распашные и калитока | УНЦ защитных ограждений ПС. Ограждение предупредительное сетчатое 10 кВ | КТП ЧРН 203/250кВА Сергиевский район Самарская область | нд | П | 2026 | 10 | Ограждения из панелей металлических сетчатых по железобетонным столбам, монолитные фундаменты-столбы, ворота распашные и калитока | Приказ № 123 | 13.05.2025 | Самарская область | 1 | 1 | 1 | 25 | 1 м периметра ПС | У4-02 | 9.86 | 1.1 | 271.15 | нд
1.2.1.1 | Реконструкция КТП 10/0,4 кВ ЧРН 203/250кВА с заменой на КТП -10/0,4/250 кВА Сергиевский район Самарская область | P_0315 | КТП 10 кВ мачтового (шкафного, столбового) и киоскового типа | УНЦ на демонтажные работы КТП 10 кВ | КТП ЧРН 203/250кВА Сергиевский район Самарская область | нд | П | 2026 | 10 | КТП 10 кВ мачтового (шкафного, столбового) и киоскового типа | Приказ № 123 | 13.05.2025 | Самарская область | 1 | 1 | 1 | 1 | 1 ед. | М6-05-10 | 143.66 | 1.1 | 158.026 | нд
1.2.1.1 | Реконструкция КТП 10/0,4 кВ ЧРН 203/250кВА с заменой на КТП -10/0,4/250 кВА Сергиевский район Самарская область | P_0315 | 1 т-р, 250 кВА | УНЦ КТП киоскового типа 10 кВ | КТП ЧРН 203/250кВА Сергиевский район Самарская область | нд | П | 2026 | 10 | 1 т-р, 250 кВА | Приказ № 123 | 13.05.2025 | Самарская область | 1 | 1 | 1 | 1 | 1 ед. | Э1-06-1 | 1338.63 | 1.1 | 1472.493 | нд
1.2.1.1 | Реконструкция КТП 10/0,4 кВ ЧРН 203/250кВА с заменой на КТП -10/0,4/250 кВА Сергиевский район Самарская область | P_0315 | Итого объем финансовых потребностей по инвестиционному проекту, тыс. рублей | нд | нд | нд | нд | нд | нд | нд | нд | нд | нд | нд | нд | нд | нд | нд | нд | нд | нд | 2327.169 | нд
1.2.2.1 | Реконструкция ВЛ-0,4кВ (протяженностью 2,583 км ), установка приборов учета (72 т.у.) от КТП СРН 804 10/0,4/160кВА Сергиевский район Самарская область | P_0316 | КТП 6 кВ мачтового (шкафного, столбового) и киоскового типа | УНЦ на демонтажные работы КТП 6 кВ | ВЛ-0,4кВ от КТП СРН 804/160кВа с заменой КТП Сергиевский район Самарская область | нд | П | 2026 | 6 | КТП 6 кВ мачтового (шкафного, столбового) и киоскового типа | Приказ № 123 | 13.05.2025 | Самарская область | 1 | 1 | 1 | 1 | 1 ед. | М6-05-10 | 143.66 | 1.1 | 158.026 | нд
1.2.2.1 | Реконструкция ВЛ-0,4кВ (протяженностью 2,583 км ), установка приборов учета (72 т.у.) от КТП СРН 804 10/0,4/160кВА Сергиевский район Самарская область | P_0316 | Затраты по УНЦ от 1.1 до 6 млн. руб. | УНЦ на проектные и изыскательские работы для отдельных элементов электрических сетей 6 кВ | ВЛ-0,4кВ от КТП СРН 804/160кВа с заменой КТП Сергиевский район Самарская область | нд | П | 2026 | 6 | Затраты по УНЦ от 1.1 до 6 млн. руб. | Приказ № 123 | 13.05.2025 | Самарская область | 1 | 1 | 1 | 1 | 1 объект | П6-06 | 425.5 | 1 | 425.5 | нд
1.2.2.1 | Реконструкция ВЛ-0,4кВ (протяженностью 2,583 км ), установка приборов учета (72 т.у.) от КТП СРН 804 10/0,4/160кВА Сергиевский район Самарская область | P_0316 | Однополюсный разъединитель 6 кВ | УНЦ на демонтажные работы ПС 6 кВ | ВЛ-0,4кВ от КТП СРН 804/160кВа с заменой КТП Сергиевский район Самарская область | нд | П | 2026 | 6 | Однополюсный разъединитель 6 кВ | Приказ № 123 | 13.05.2025 | Самарская область | 1 | 1 | 3 | 1 | 1 ед. | М6-12-1 | 11.65 | 1.1 | 38.445 | нд
1.2.2.1 | Реконструкция ВЛ-0,4кВ (протяженностью 2,583 км ), установка приборов учета (72 т.у.) от КТП СРН 804 10/0,4/160кВА Сергиевский район Самарская область | P_0316 | В комплекте с ТТ | УНЦ ИИК. Установка трехфазного прибора учета трансформаторного включения с ТТ в распределительном устройстве 0.4 кВ | ВЛ-0,4кВ от КТП СРН 804/160кВа с заменой КТП Сергиевский район Самарская область | нд | П | 2026 | 0.4 | В комплекте с ТТ | Приказ № 123 | 13.05.2025 | Самарская область | 1 | 1 | 1 | 1 | 1 точка учета | А1-33 | 517.48 | 1.1 | 569.228 | нд
1.2.2.1 | Реконструкция ВЛ-0,4кВ (протяженностью 2,583 км ), установка приборов учета (72 т.у.) от КТП СРН 804 10/0,4/160кВА Сергиевский район Самарская область | P_0316 | Ограждения из панелей металлических сетчатых по железобетонным столбам, монолитные фундаменты-столбы, ворота распашные и калитока | УНЦ защитных ограждений ПС. Ограждение предупредительное сетчатое 6 кВ | ВЛ-0,4кВ от КТП СРН 804/160кВа с заменой КТП Сергиевский район Самарская область | нд | П | 2026 | 6 | Ограждения из панелей металлических сетчатых по железобетонным столбам, монолитные фундаменты-столбы, ворота распашные и калитока | Приказ № 123 | 13.05.2025 | Самарская область | 1 | 1 | 1 | 25 | 1 м периметра ПС | У4-02 | 9.86 | 1.1 | 271.15 | нд
1.2.2.1 | Реконструкция ВЛ-0,4кВ (протяженностью 2,583 км ), установка приборов учета (72 т.у.) от КТП СРН 804 10/0,4/160кВА Сергиевский район Самарская область | P_0316 | Разъединитель на три полюса | УНЦ элементов ПС без устройства фундаментов. Разъединитель на три полюса. 10 кВ | ВЛ-0,4кВ от КТП СРН 804/160кВа с заменой КТП Сергиевский район Самарская область | нд | П | 2026 | 6 | Разъединитель на три полюса | Приказ № 123 | 13.05.2025 | Самарская область | 1 | 1 | 1 | 1 | 1 ед. | И10-06-1 | 373.79 | 1.1 | 411.169 | нд
1.2.2.1 | Реконструкция ВЛ-0,4кВ (протяженностью 2,583 км ), установка приборов учета (72 т.у.) от КТП СРН 804 10/0,4/160кВА Сергиевский район Самарская область | P_0316 | 1 т-р, 160 кВА | УНЦ КТП киоскового типа 6 кВ | ВЛ-0,4кВ от КТП СРН 804/160кВа с заменой КТП Сергиевский район Самарская область | нд | П | 2026 | 6 | 1 т-р, 160 кВА | Приказ № 123 | 13.05.2025 | Самарская область | 1 | 1 | 1 | 1 | 1 ед. | Э1-05-1 | 1288.91 | 1.1 | 1417.801 | нд
1.2.2.1 | Реконструкция ВЛ-0,4кВ (протяженностью 2,583 км ), установка приборов учета (72 т.у.) от КТП СРН 804 10/0,4/160кВА Сергиевский район Самарская область | P_0316 | Демонтаж ВЛ 0.4 кВ - одна цепь | УНЦ на демонтаж ВЛ 0.4 кВ | ВЛ-0,4кВ от КТП СРН 804/160кВа с заменой КТП Сергиевский район Самарская область | нд | П | 2026 | 0.4 | Демонтаж ВЛ 0.4 кВ - одна цепь | Приказ № 123 | 13.05.2025 | Самарская область | 1 | 1 | 1 | 2.583 | 1 км | М2-01-1 | 300.27 | 1.1 | 853.1572 | нд
1.2.2.1 | Реконструкция ВЛ-0,4кВ (протяженностью 2,583 км ), установка приборов учета (72 т.у.) от КТП СРН 804 10/0,4/160кВА Сергиевский район Самарская область | P_0316 | Многотарифный (многофункциональный) прибор учета | УНЦ ИИК. Установка однофазного прибора учета в разрыв несущего провода на опоре ВЛ 0.4 кВ с изолированными проводами | ВЛ-0,4кВ от КТП СРН 804/160кВа с заменой КТП Сергиевский район Самарская область | нд | П | 2026 | 0.23 | Многотарифный (многофункциональный) прибор учета | Приказ № 123 | 13.05.2025 | Самарская область | 1 | 1 | 1 | 60 | 1 точка учета | А1-02 | 57.24 | 1.1 | 3777.84 | нд
1.2.2.1 | Реконструкция ВЛ-0,4кВ (протяженностью 2,583 км ), установка приборов учета (72 т.у.) от КТП СРН 804 10/0,4/160кВА Сергиевский район Самарская область | P_0316 | Протяженность до 2 км | УНЦ на проектные и изыскательские работы по ВЛ 0.4 кВ | ВЛ-0,4кВ от КТП СРН 804/160кВа с заменой КТП Сергиевский район Самарская область | нд | П | 2026 | 0.4 | Протяженность до 2 км | Приказ № 123 | 13.05.2025 | Самарская область | 1 | 1 | 1 | 1 | 1 ед. | П3-02 | 795.69 | 1 | 795.69 | нд
1.2.2.1 | Реконструкция ВЛ-0,4кВ (протяженностью 2,583 км ), установка приборов учета (72 т.у.) от КТП СРН 804 10/0,4/160кВА Сергиевский район Самарская область | P_0316 | Многотарифный (многофункциональный) прибор учета | УНЦ ИИК. Установка трехфазного прибора учета в разрыв несущего провода на опоре ВЛ и подключение к питающей ВЛ 0.4 кВ с изолированными проводами | ВЛ-0,4кВ от КТП СРН 804/160кВа с заменой КТП Сергиевский район Самарская область | нд | П | 2026 | 0.4 | Многотарифный (многофункциональный) прибор учета | Приказ № 123 | 13.05.2025 | Самарская область | 1 | 1 | 1 | 12 | 1 точка учета | А1-08 | 62.16 | 1.1 | 820.512 | нд
1.2.2.1 | Реконструкция ВЛ-0,4кВ (протяженностью 2,583 км ), установка приборов учета (72 т.у.) от КТП СРН 804 10/0,4/160кВА Сергиевский район Самарская область | P_0316 | Затраты по УНЦ от 1.1 до 6 млн. руб. | УНЦ на проектные и изыскательские работы для отдельных элементов электрических сетей 0.4 кВ | ВЛ-0,4кВ от КТП СРН 804/160кВа с заменой КТП Сергиевский район Самарская область | нд | П | 2026 | 0.4 | Затраты по УНЦ от 1.1 до 6 млн. руб. | Приказ № 123 | 13.05.2025 | Самарская область | 1 | 1 | 1 | 1 | 1 объект | П6-06 | 425.5 | 1 | 425.5 | нд
1.2.2.1 | Реконструкция ВЛ-0,4кВ (протяженностью 2,583 км ), установка приборов учета (72 т.у.) от КТП СРН 804 10/0,4/160кВА Сергиевский район Самарская область | P_0316 | одноцепная, все типы опор за исключением многогранных | УНЦ ВЛ 0.4 кВ на строительно-монтажные работы без опор и провода | ВЛ-0,4кВ от КТП СРН 804/160кВа с заменой КТП Сергиевский район Самарская область | нд | П | 2026 | 0.4 | одноцепная, все типы опор за исключением многогранных | Приказ № 123 | 13.05.2025 | Самарская область | 1 | 1 | 1 | 2.583 | 1 км | Л1-01-1 | 963.68 | 1.4 | 3484.8596 | нд
1.2.2.1 | Реконструкция ВЛ-0,4кВ (протяженностью 2,583 км ), установка приборов учета (72 т.у.) от КТП СРН 804 10/0,4/160кВА Сергиевский район Самарская область | P_0316 | одноцепная, все типы опор за исключением многогранных | УНЦ опор ВЛ 0.4 кВ | ВЛ-0,4кВ от КТП СРН 804/160кВа с заменой КТП Сергиевский район Самарская область | нд | П | 2026 | 0.4 | одноцепная, все типы опор за исключением многогранных | Приказ № 123 | 13.05.2025 | Самарская область | 1 | 1 | 1 | 2.583 | 1 км | Л3-01-1 | 949.02 | 1.02 | 2500.345 | нд
1.2.2.1 | Реконструкция ВЛ-0,4кВ (протяженностью 2,583 км ), установка приборов учета (72 т.у.) от КТП СРН 804 10/0,4/160кВА Сергиевский район Самарская область | P_0316 | Однофазный ввод от прибора учета | УНЦ ИИК. Организация однофазного ввода от прибора учета, установленного в разрыв несущего провода на опоре ВЛ, к потребителю 0.23 кВ | ВЛ-0,4кВ от КТП СРН 804/160кВа с заменой КТП Сергиевский район Самарская область | нд | П | 2026 | 0.23 | Однофазный ввод от прибора учета | Приказ № 123 | 13.05.2025 | Самарская область | 1 | 1 | 1 | 60 | 1 точка учета | А1-59 | 5.77 | 1.1 | 380.82 | нд
1.2.2.1 | Реконструкция ВЛ-0,4кВ (протяженностью 2,583 км ), установка приборов учета (72 т.у.) от КТП СРН 804 10/0,4/160кВА Сергиевский район Самарская область | P_0316 | Трехфазный ввод от прибора учета | УНЦ ИИК. Организация трехфазного ввода от прибора учета, установленного в разрыв несущего провода на опоре ВЛ, к потребителю 0.4 кВ | ВЛ-0,4кВ от КТП СРН 804/160кВа с заменой КТП Сергиевский район Самарская область | нд | П | 2026 | 0.4 | Трехфазный ввод от прибора учета | Приказ № 123 | 13.05.2025 | Самарская область | 1 | 1 | 1 | 12 | 1 точка учета | А1-63 | 7.67 | 1.1 | 101.244 | нд
1.2.2.1 | Реконструкция ВЛ-0,4кВ (протяженностью 2,583 км ), установка приборов учета (72 т.у.) от КТП СРН 804 10/0,4/160кВА Сергиевский район Самарская область | P_0316 | СИП-2, 95 мм2 / 95 мм2, 3 фазных провода | УНЦ провода СИП ВЛ 0.4 кВ | ВЛ-0,4кВ от КТП СРН 804/160кВа с заменой КТП Сергиевский район Самарская область | нд | П | 2026 | 0.4 | СИП-2, 95 мм2 / 95 мм2, 3 фазных провода | Приказ № 123 | 13.05.2025 | Самарская область | 1 | 1 | 1 | 2.583 | 1 км | Л7-27-2 | 790.09 | 1.02 | 2081.6185 | нд
1.2.2.1 | Реконструкция ВЛ-0,4кВ (протяженностью 2,583 км ), установка приборов учета (72 т.у.) от КТП СРН 804 10/0,4/160кВА Сергиевский район Самарская область | P_0316 | Итого объем финансовых потребностей по инвестиционному проекту, тыс. рублей | нд | нд | нд | нд | нд | нд | нд | нд | нд | нд | нд | нд | нд | нд | нд | нд | нд | нд | 18512.9053 | нд
1.2.2.1 | Реконструкция КВЛ-0,4 кВ от ЗТП 7/2х250 кВА с заменой ЗТП на КТП 630 кВА Сергиевский район Самарская область (0,63 МВА, 0,015 км.) | P_0317 | одна цепь КЛ благоустройство по трассе без учета восстановления газонов | УНЦ на устройство траншеи КЛ и восстановление благоустройства по трассе 0.4 кВ | КВЛ-0,4 кВ от ЗТП 7/2х250 кВА с заменой ЗТП на КТП 630 кВА Сергиевский район Самарская область | нд | П | 2026 | 0.4 | одна цепь КЛ благоустройство по трассе без учета восстановления газонов | Приказ № 123 | 13.05.2025 | Самарская область | 1 | 1 | 1 | 0.015 | 1 км по трассе | Б2-01-1 | 933.4 | 1 | 14.001 | нд
1.2.2.1 | Реконструкция КВЛ-0,4 кВ от ЗТП 7/2х250 кВА с заменой ЗТП на КТП 630 кВА Сергиевский район Самарская область (0,63 МВА, 0,015 км.) | P_0317 | 1 т-р, 630 кВА | УНЦ КТП киоскового типа 10 кВ | КВЛ-0,4 кВ от ЗТП 7/2х250 кВА с заменой ЗТП на КТП 630 кВА Сергиевский район Самарская область | нд | П | 2026 | 10 | 1 т-р, 630 кВА | Приказ № 123 | 13.05.2025 | Самарская область | 1 | 1 | 1 | 1 | 1 ед. | Э1-08-1 | 3571.53 | 1.1 | 3928.683 | нд
1.2.2.1 | Реконструкция КВЛ-0,4 кВ от ЗТП 7/2х250 кВА с заменой ЗТП на КТП 630 кВА Сергиевский район Самарская область (0,63 МВА, 0,015 км.) | P_0317 | В комплекте с ТТ | УНЦ ИИК. Установка трехфазного прибора учета трансформаторного включения с ТТ в распределительном устройстве 0.4 кВ | КВЛ-0,4 кВ от ЗТП 7/2х250 кВА с заменой ЗТП на КТП 630 кВА Сергиевский район Самарская область | нд | П | 2026 | 0.4 | В комплекте с ТТ | Приказ № 123 | 13.05.2025 | Самарская область | 1 | 1 | 1 | 1 | 1 точка учета | А1-33 | 517.48 | 1.1 | 569.228 | нд
1.2.2.1 | Реконструкция КВЛ-0,4 кВ от ЗТП 7/2х250 кВА с заменой ЗТП на КТП 630 кВА Сергиевский район Самарская область (0,63 МВА, 0,015 км.) | P_0317 | 50 мм2, алюминий, 4 жилы | УНЦ КЛ 0.4 кВ | КВЛ-0,4 кВ от ЗТП 7/2х250 кВА с заменой ЗТП на КТП 630 кВА Сергиевский район Самарская область | нд | П | 2026 | 0.4 | 50 мм2, алюминий, 4 жилы | Приказ № 123 | 13.05.2025 | Самарская область | 1.34 | 1 | 1 | 0.015 | 1 км | К3-04-1 | 658.18 | 1.1 | 14.5524 | нд
1.2.2.1 | Реконструкция КВЛ-0,4 кВ от ЗТП 7/2х250 кВА с заменой ЗТП на КТП 630 кВА Сергиевский район Самарская область (0,63 МВА, 0,015 км.) | P_0317 | Разъединитель на три полюса | УНЦ элементов ПС без устройства фундаментов. Разъединитель на три полюса. 10 кВ | КВЛ-0,4 кВ от ЗТП 7/2х250 кВА с заменой ЗТП на КТП 630 кВА Сергиевский район Самарская область | нд | П | 2026 | 10 | Разъединитель на три полюса | Приказ № 123 | 13.05.2025 | Самарская область | 1 | 1 | 1 | 1 | 1 ед. | И10-06-1 | 373.79 | 1.1 | 411.169 | нд
1.2.2.1 | Реконструкция КВЛ-0,4 кВ от ЗТП 7/2х250 кВА с заменой ЗТП на КТП 630 кВА Сергиевский район Самарская область (0,63 МВА, 0,015 км.) | P_0317 | КТП 10 кВ мачтового (шкафного, столбового) и киоскового типа | УНЦ на демонтажные работы КТП 10 кВ | КВЛ-0,4 кВ от ЗТП 7/2х250 кВА с заменой ЗТП на КТП 630 кВА Сергиевский район Самарская область | нд | П | 2026 | 10 | КТП 10 кВ мачтового (шкафного, столбового) и киоскового типа | Приказ № 123 | 13.05.2025 | Самарская область | 1 | 1 | 1 | 1 | 1 ед. | М6-05-10 | 143.66 | 1.1 | 158.026 | нд
1.2.2.1 | Реконструкция КВЛ-0,4 кВ от ЗТП 7/2х250 кВА с заменой ЗТП на КТП 630 кВА Сергиевский район Самарская область (0,63 МВА, 0,015 км.) | P_0317 | Ппроектные и изыскательские работы | УНЦ на проектные и изыскательские работы для КЛ 0.4 кВ | КВЛ-0,4 кВ от ЗТП 7/2х250 кВА с заменой ЗТП на КТП 630 кВА Сергиевский район Самарская область | нд | П | 2026 | 0.4 | Ппроектные и изыскательские работы | Приказ № 123 | 13.05.2025 | Самарская область | 1 | 1 | 1 | 1 | 1 км по трассе | П5-01 | 866.6 | 1 | 866.6 | нд
1.2.2.1 | Реконструкция КВЛ-0,4 кВ от ЗТП 7/2х250 кВА с заменой ЗТП на КТП 630 кВА Сергиевский район Самарская область (0,63 МВА, 0,015 км.) | P_0317 | Затраты по УНЦ от 1.1 до 6 млн. руб. | УНЦ на проектные и изыскательские работы для отдельных элементов электрических сетей 10 кВ | КВЛ-0,4 кВ от ЗТП 7/2х250 кВА с заменой ЗТП на КТП 630 кВА Сергиевский район Самарская область | нд | П | 2026 | 10 | Затраты по УНЦ от 1.1 до 6 млн. руб. | Приказ № 123 | 13.05.2025 | Самарская область | 1 | 1 | 1 | 1 | 1 объект | П6-06 | 425.5 | 1 | 425.5 | нд
1.2.2.1 | Реконструкция КВЛ-0,4 кВ от ЗТП 7/2х250 кВА с заменой ЗТП на КТП 630 кВА Сергиевский район Самарская область (0,63 МВА, 0,015 км.) | P_0317 | Итого объем финансовых потребностей по инвестиционному проекту, тыс. рублей | нд | нд | нд | нд | нд | нд | нд | нд | нд | нд | нд | нд | нд | нд | нд | нд | нд | нд | 6387.7594 | нд
1.2.2.1 | Реконструкция ВЛ-10 кВ Ф-12 ПС 35/10 кВ Подстепки в пролетах опор № П1216/1-П1216/21 до КТП П1218 10/0,4/400 кВА (монтаж 1,4км, демонтаж 1км), реконструкция ВЛ-0,4 кВ от КТП П 1218 10/0,4/400 кВА (протяженностью 2,3км) с заменой КТП 10/0,4/400кВА и установкой дополнительной КТП 10/0,4/400 кВА, установка приборов учета (516 т.у.) | P_0318 | 1 т-р, 400 кВА | УНЦ КТП киоскового типа 10 кВ | ВЛ-10 кВ Ф-12 ПС 35/10 кВ "Подстепки" | нд | П | 2027 | 10 | 1 т-р, 400 кВА | Приказ № 123 | 13.05.2025 | Самарская область | 1 | 1 | 1 | 2 | 1 ед. | Э1-07-1 | 1786.74 | 1.1 | 3930.828 | нд
1.2.2.1 | Реконструкция ВЛ-10 кВ Ф-12 ПС 35/10 кВ Подстепки в пролетах опор № П1216/1-П1216/21 до КТП П1218 10/0,4/400 кВА (монтаж 1,4км, демонтаж 1км), реконструкция ВЛ-0,4 кВ от КТП П 1218 10/0,4/400 кВА (протяженностью 2,3км) с заменой КТП 10/0,4/400кВА и установкой дополнительной КТП 10/0,4/400 кВА, установка приборов учета (516 т.у.) | P_0318 | Демонтаж ВЛ 0.4 кВ - одна цепь | УНЦ на демонтаж ВЛ 0.4 кВ | ВЛ-10 кВ Ф-12 ПС 35/10 кВ "Подстепки" | нд | П | 2027 | 0.4 | Демонтаж ВЛ 0.4 кВ - одна цепь | Приказ № 123 | 13.05.2025 | Самарская область | 1 | 1 | 1 | 2.3 | 1 км | М2-01-1 | 300.27 | 1.1 | 759.6831 | нд
1.2.2.1 | Реконструкция ВЛ-10 кВ Ф-12 ПС 35/10 кВ Подстепки в пролетах опор № П1216/1-П1216/21 до КТП П1218 10/0,4/400 кВА (монтаж 1,4км, демонтаж 1км), реконструкция ВЛ-0,4 кВ от КТП П 1218 10/0,4/400 кВА (протяженностью 2,3км) с заменой КТП 10/0,4/400кВА и установкой дополнительной КТП 10/0,4/400 кВА, установка приборов учета (516 т.у.) | P_0318 | одноцепная, все типы опор за исключением многогранных | УНЦ опор ВЛ 10 кВ | ВЛ-10 кВ Ф-12 ПС 35/10 кВ "Подстепки" | нд | П | 2027 | 10 | одноцепная, все типы опор за исключением многогранных | Приказ № 123 | 13.05.2025 | Самарская область | 1 | 1 | 1 | 1.4 | 1 км | Л3-02-1 | 1262.83 | 1.02 | 1803.3212 | нд
1.2.2.1 | Реконструкция ВЛ-10 кВ Ф-12 ПС 35/10 кВ Подстепки в пролетах опор № П1216/1-П1216/21 до КТП П1218 10/0,4/400 кВА (монтаж 1,4км, демонтаж 1км), реконструкция ВЛ-0,4 кВ от КТП П 1218 10/0,4/400 кВА (протяженностью 2,3км) с заменой КТП 10/0,4/400кВА и установкой дополнительной КТП 10/0,4/400 кВА, установка приборов учета (516 т.у.) | P_0318 | СИП-3, 70 мм2 / - мм2, 1 фазный провод | УНЦ провода СИП ВЛ 10 кВ | ВЛ-10 кВ Ф-12 ПС 35/10 кВ "Подстепки" | нд | П | 2027 | 10 | СИП-3, 70 мм2 / - мм2, 1 фазный провод | Приказ № 123 | 13.05.2025 | Самарская область | 1 | 1 | 3 | 1.4 | 1 км | Л7-04-3 | 1529.52 | 1.02 | 6552.4637 | нд
1.2.2.1 | Реконструкция ВЛ-10 кВ Ф-12 ПС 35/10 кВ Подстепки в пролетах опор № П1216/1-П1216/21 до КТП П1218 10/0,4/400 кВА (монтаж 1,4км, демонтаж 1км), реконструкция ВЛ-0,4 кВ от КТП П 1218 10/0,4/400 кВА (протяженностью 2,3км) с заменой КТП 10/0,4/400кВА и установкой дополнительной КТП 10/0,4/400 кВА, установка приборов учета (516 т.у.) | P_0318 | В комплекте с ТТ | УНЦ ИИК. Установка трехфазного прибора учета трансформаторного включения с ТТ в распределительном устройстве 0.4 кВ | ВЛ-10 кВ Ф-12 ПС 35/10 кВ "Подстепки" | нд | П | 2027 | 0.4 | В комплекте с ТТ | Приказ № 123 | 13.05.2025 | Самарская область | 1 | 1 | 1 | 2 | 1 точка учета | А1-33 | 517.48 | 1.1 | 1138.456 | нд
1.2.2.1 | Реконструкция ВЛ-10 кВ Ф-12 ПС 35/10 кВ Подстепки в пролетах опор № П1216/1-П1216/21 до КТП П1218 10/0,4/400 кВА (монтаж 1,4км, демонтаж 1км), реконструкция ВЛ-0,4 кВ от КТП П 1218 10/0,4/400 кВА (протяженностью 2,3км) с заменой КТП 10/0,4/400кВА и установкой дополнительной КТП 10/0,4/400 кВА, установка приборов учета (516 т.у.) | P_0318 | КТП 10 кВ мачтового (шкафного, столбового) и киоскового типа | УНЦ на демонтажные работы КТП 10 кВ | ВЛ-10 кВ Ф-12 ПС 35/10 кВ "Подстепки" | нд | П | 2027 | 10 | КТП 10 кВ мачтового (шкафного, столбового) и киоскового типа | Приказ № 123 | 13.05.2025 | Самарская область | 1 | 1 | 1 | 1 | 1 ед. | М6-05-10 | 143.66 | 1.1 | 158.026 | нд
1.2.2.1 | Реконструкция ВЛ-10 кВ Ф-12 ПС 35/10 кВ Подстепки в пролетах опор № П1216/1-П1216/21 до КТП П1218 10/0,4/400 кВА (монтаж 1,4км, демонтаж 1км), реконструкция ВЛ-0,4 кВ от КТП П 1218 10/0,4/400 кВА (протяженностью 2,3км) с заменой КТП 10/0,4/400кВА и установкой дополнительной КТП 10/0,4/400 кВА, установка приборов учета (516 т.у.) | P_0318 | Разъединитель на три полюса | УНЦ элементов ПС без устройства фундаментов. Разъединитель на три полюса. 10 кВ | ВЛ-10 кВ Ф-12 ПС 35/10 кВ "Подстепки" | нд | П | 2027 | 10 | Разъединитель на три полюса | Приказ № 123 | 13.05.2025 | Самарская область | 1 | 1 | 1 | 1 | 1 ед. | И10-06-1 | 373.79 | 1.1 | 411.169 | нд
1.2.2.1 | Реконструкция ВЛ-10 кВ Ф-12 ПС 35/10 кВ Подстепки в пролетах опор № П1216/1-П1216/21 до КТП П1218 10/0,4/400 кВА (монтаж 1,4км, демонтаж 1км), реконструкция ВЛ-0,4 кВ от КТП П 1218 10/0,4/400 кВА (протяженностью 2,3км) с заменой КТП 10/0,4/400кВА и установкой дополнительной КТП 10/0,4/400 кВА, установка приборов учета (516 т.у.) | P_0318 | Демонтаж ВЛ 10 кВ - одна цепь | УНЦ на демонтаж ВЛ 10 кВ | ВЛ-10 кВ Ф-12 ПС 35/10 кВ "Подстепки" | нд | П | 2027 | 10 | Демонтаж ВЛ 10 кВ - одна цепь | Приказ № 123 | 13.05.2025 | Самарская область | 1 | 1 | 1 | 1 | 1 км | М2-02-1 | 484.33 | 1.1 | 532.763 | нд
1.2.2.1 | Реконструкция ВЛ-10 кВ Ф-12 ПС 35/10 кВ Подстепки в пролетах опор № П1216/1-П1216/21 до КТП П1218 10/0,4/400 кВА (монтаж 1,4км, демонтаж 1км), реконструкция ВЛ-0,4 кВ от КТП П 1218 10/0,4/400 кВА (протяженностью 2,3км) с заменой КТП 10/0,4/400кВА и установкой дополнительной КТП 10/0,4/400 кВА, установка приборов учета (516 т.у.) | P_0318 | одноцепная, все типы опор за исключением многогранных | УНЦ ВЛ 10 кВ на строительно-монтажные работы без опор и провода | ВЛ-10 кВ Ф-12 ПС 35/10 кВ "Подстепки" | нд | П | 2027 | 10 | одноцепная, все типы опор за исключением многогранных | Приказ № 123 | 13.05.2025 | Самарская область | 1 | 1 | 1 | 1.4 | 1 км | Л1-02-1 | 1929.53 | 1.27 | 3430.7043 | нд
1.2.2.1 | Реконструкция ВЛ-10 кВ Ф-12 ПС 35/10 кВ Подстепки в пролетах опор № П1216/1-П1216/21 до КТП П1218 10/0,4/400 кВА (монтаж 1,4км, демонтаж 1км), реконструкция ВЛ-0,4 кВ от КТП П 1218 10/0,4/400 кВА (протяженностью 2,3км) с заменой КТП 10/0,4/400кВА и установкой дополнительной КТП 10/0,4/400 кВА, установка приборов учета (516 т.у.) | P_0318 | одноцепная, все типы опор за исключением многогранных | УНЦ ВЛ 0.4 кВ на строительно-монтажные работы без опор и провода | ВЛ-10 кВ Ф-12 ПС 35/10 кВ "Подстепки" | нд | П | 2027 | 0.4 | одноцепная, все типы опор за исключением многогранных | Приказ № 123 | 13.05.2025 | Самарская область | 1 | 1 | 1 | 2.3 | 1 км | Л1-01-1 | 963.68 | 1.4 | 3103.0496 | нд
1.2.2.1 | Реконструкция ВЛ-10 кВ Ф-12 ПС 35/10 кВ Подстепки в пролетах опор № П1216/1-П1216/21 до КТП П1218 10/0,4/400 кВА (монтаж 1,4км, демонтаж 1км), реконструкция ВЛ-0,4 кВ от КТП П 1218 10/0,4/400 кВА (протяженностью 2,3км) с заменой КТП 10/0,4/400кВА и установкой дополнительной КТП 10/0,4/400 кВА, установка приборов учета (516 т.у.) | P_0318 | одноцепная, все типы опор за исключением многогранных | УНЦ опор ВЛ 0.4 кВ | ВЛ-10 кВ Ф-12 ПС 35/10 кВ "Подстепки" | нд | П | 2027 | 0.4 | одноцепная, все типы опор за исключением многогранных | Приказ № 123 | 13.05.2025 | Самарская область | 1 | 1 | 1 | 2.3 | 1 км | Л3-01-1 | 949.02 | 1.02 | 2226.4009 | нд
1.2.2.1 | Реконструкция ВЛ-10 кВ Ф-12 ПС 35/10 кВ Подстепки в пролетах опор № П1216/1-П1216/21 до КТП П1218 10/0,4/400 кВА (монтаж 1,4км, демонтаж 1км), реконструкция ВЛ-0,4 кВ от КТП П 1218 10/0,4/400 кВА (протяженностью 2,3км) с заменой КТП 10/0,4/400кВА и установкой дополнительной КТП 10/0,4/400 кВА, установка приборов учета (516 т.у.) | P_0318 | СИП-2, 95 мм2 / 95 мм2, 3 фазных провода | УНЦ провода СИП ВЛ 0.4 кВ | ВЛ-10 кВ Ф-12 ПС 35/10 кВ "Подстепки" | нд | П | 2027 | 0.4 | СИП-2, 95 мм2 / 95 мм2, 3 фазных провода | Приказ № 123 | 13.05.2025 | Самарская область | 1 | 1 | 1 | 2.3 | 1 км | Л7-27-2 | 790.09 | 1.02 | 1853.5511 | нд
1.2.2.1 | Реконструкция ВЛ-10 кВ Ф-12 ПС 35/10 кВ Подстепки в пролетах опор № П1216/1-П1216/21 до КТП П1218 10/0,4/400 кВА (монтаж 1,4км, демонтаж 1км), реконструкция ВЛ-0,4 кВ от КТП П 1218 10/0,4/400 кВА (протяженностью 2,3км) с заменой КТП 10/0,4/400кВА и установкой дополнительной КТП 10/0,4/400 кВА, установка приборов учета (516 т.у.) | P_0318 | Многотарифный (многофункциональный) прибор учета | УНЦ ИИК. Установка однофазного прибора учета в разрыв несущего провода на опоре ВЛ 0.4 кВ с изолированными проводами | ВЛ-10 кВ Ф-12 ПС 35/10 кВ "Подстепки" | нд | П | 2027 | 0.23 | Многотарифный (многофункциональный) прибор учета | Приказ № 123 | 13.05.2025 | Самарская область | 1 | 1 | 1 | 434 | 1 точка учета | А1-02 | 57.24 | 1.1 | 27326.376 | нд
1.2.2.1 | Реконструкция ВЛ-10 кВ Ф-12 ПС 35/10 кВ Подстепки в пролетах опор № П1216/1-П1216/21 до КТП П1218 10/0,4/400 кВА (монтаж 1,4км, демонтаж 1км), реконструкция ВЛ-0,4 кВ от КТП П 1218 10/0,4/400 кВА (протяженностью 2,3км) с заменой КТП 10/0,4/400кВА и установкой дополнительной КТП 10/0,4/400 кВА, установка приборов учета (516 т.у.) | P_0318 | Многотарифный (многофункциональный) прибор учета | УНЦ ИИК. Установка трехфазного прибора учета в разрыв несущего провода на опоре ВЛ и подключение к питающей ВЛ 0.4 кВ с изолированными проводами | ВЛ-10 кВ Ф-12 ПС 35/10 кВ "Подстепки" | нд | П | 2027 | 0.4 | Многотарифный (многофункциональный) прибор учета | Приказ № 123 | 13.05.2025 | Самарская область | 1 | 1 | 1 | 80 | 1 точка учета | А1-08 | 62.16 | 1.1 | 5470.08 | нд
1.2.2.1 | Реконструкция ВЛ-10 кВ Ф-12 ПС 35/10 кВ Подстепки в пролетах опор № П1216/1-П1216/21 до КТП П1218 10/0,4/400 кВА (монтаж 1,4км, демонтаж 1км), реконструкция ВЛ-0,4 кВ от КТП П 1218 10/0,4/400 кВА (протяженностью 2,3км) с заменой КТП 10/0,4/400кВА и установкой дополнительной КТП 10/0,4/400 кВА, установка приборов учета (516 т.у.) | P_0318 | Однофазный ввод от прибора учета | УНЦ ИИК. Организация однофазного ввода от прибора учета, установленного в разрыв несущего провода на опоре ВЛ, к потребителю 0.23 кВ | ВЛ-10 кВ Ф-12 ПС 35/10 кВ "Подстепки" | нд | П | 2027 | 0.23 | Однофазный ввод от прибора учета | Приказ № 123 | 13.05.2025 | Самарская область | 1 | 1 | 1 | 434 | 1 точка учета | А1-59 | 5.77 | 1.1 | 2754.598 | нд
1.2.2.1 | Реконструкция ВЛ-10 кВ Ф-12 ПС 35/10 кВ Подстепки в пролетах опор № П1216/1-П1216/21 до КТП П1218 10/0,4/400 кВА (монтаж 1,4км, демонтаж 1км), реконструкция ВЛ-0,4 кВ от КТП П 1218 10/0,4/400 кВА (протяженностью 2,3км) с заменой КТП 10/0,4/400кВА и установкой дополнительной КТП 10/0,4/400 кВА, установка приборов учета (516 т.у.) | P_0318 | Трехфазный ввод от прибора учета | УНЦ ИИК. Организация трехфазного ввода от прибора учета, установленного в разрыв несущего провода на опоре ВЛ, к потребителю 0.4 кВ | ВЛ-10 кВ Ф-12 ПС 35/10 кВ "Подстепки" | нд | П | 2027 | 0.4 | Трехфазный ввод от прибора учета | Приказ № 123 | 13.05.2025 | Самарская область | 1 | 1 | 1 | 80 | 1 точка учета | А1-63 | 7.67 | 1.1 | 674.96 | нд
1.2.2.1 | Реконструкция ВЛ-10 кВ Ф-12 ПС 35/10 кВ Подстепки в пролетах опор № П1216/1-П1216/21 до КТП П1218 10/0,4/400 кВА (монтаж 1,4км, демонтаж 1км), реконструкция ВЛ-0,4 кВ от КТП П 1218 10/0,4/400 кВА (протяженностью 2,3км) с заменой КТП 10/0,4/400кВА и установкой дополнительной КТП 10/0,4/400 кВА, установка приборов учета (516 т.у.) | P_0318 | Протяженность до 2 км | УНЦ на проектные и изыскательские работы по ВЛ 0.4 кВ | ВЛ-10 кВ Ф-12 ПС 35/10 кВ "Подстепки" | нд | П | 2027 | 0.4 | Протяженность до 2 км | Приказ № 123 | 13.05.2025 | Самарская область | 1 | 1 | 1 | 1 | 1 ед. | П3-02 | 795.69 | 1 | 795.69 | нд
1.2.2.1 | Реконструкция ВЛ-10 кВ Ф-12 ПС 35/10 кВ Подстепки в пролетах опор № П1216/1-П1216/21 до КТП П1218 10/0,4/400 кВА (монтаж 1,4км, демонтаж 1км), реконструкция ВЛ-0,4 кВ от КТП П 1218 10/0,4/400 кВА (протяженностью 2,3км) с заменой КТП 10/0,4/400кВА и установкой дополнительной КТП 10/0,4/400 кВА, установка приборов учета (516 т.у.) | P_0318 | Протяженность до 2 км | УНЦ на проектные и изыскательские работы по ВЛ 10 кВ | ВЛ-10 кВ Ф-12 ПС 35/10 кВ "Подстепки" | нд | П | 2027 | 10 | Протяженность до 2 км | Приказ № 123 | 13.05.2025 | Самарская область | 1 | 1 | 1 | 1 | 1 ед. | П3-02 | 795.69 | 1 | 795.69 | нд
1.2.2.1 | Реконструкция ВЛ-10 кВ Ф-12 ПС 35/10 кВ Подстепки в пролетах опор № П1216/1-П1216/21 до КТП П1218 10/0,4/400 кВА (монтаж 1,4км, демонтаж 1км), реконструкция ВЛ-0,4 кВ от КТП П 1218 10/0,4/400 кВА (протяженностью 2,3км) с заменой КТП 10/0,4/400кВА и установкой дополнительной КТП 10/0,4/400 кВА, установка приборов учета (516 т.у.) | P_0318 | Затраты по УНЦ от 21 до 51 млн. руб. | УНЦ на проектные и изыскательские работы для отдельных элементов электрических сетей 10 кВ | ВЛ-10 кВ Ф-12 ПС 35/10 кВ "Подстепки" | нд | П | 2027 | 10 | Затраты по УНЦ от 21 до 51 млн. руб. | Приказ № 123 | 13.05.2025 | Самарская область | 1 | 1 | 1 | 1 | 1 объект | П6-09 | 4255.01 | 1 | 4255.01 | нд
1.2.2.1 | Реконструкция ВЛ-10 кВ Ф-12 ПС 35/10 кВ Подстепки в пролетах опор № П1216/1-П1216/21 до КТП П1218 10/0,4/400 кВА (монтаж 1,4км, демонтаж 1км), реконструкция ВЛ-0,4 кВ от КТП П 1218 10/0,4/400 кВА (протяженностью 2,3км) с заменой КТП 10/0,4/400кВА и установкой дополнительной КТП 10/0,4/400 кВА, установка приборов учета (516 т.у.) | P_0318 | Итого объем финансовых потребностей по инвестиционному проекту, тыс. рублей | нд | нд | нд | нд | нд | нд | нд | нд | нд | нд | нд | нд | нд | нд | нд | нд | нд | нд | 67972.82 | нд
1.2.2.1 | Повышение надежности электроснабжения с. Подстепки (реконструкция ВЛ-10 кВ 1,5 км, ВЛ-0,4 кВ 21,2 км, КТП 2х400 кВА 2 шт, установка приборов учёта (1085 т.у.)) | P_0319 | КТП 10 кВ мачтового (шкафного, столбового) и киоскового типа | УНЦ на демонтажные работы КТП 10 кВ | ВЛ-10кВ;ВЛ-0,4кВ;КТП 2х400 кВА;КТП 2х400 кВА | нд | П | 2027 | 10 | КТП 10 кВ мачтового (шкафного, столбового) и киоскового типа | Приказ № 123 | 13.05.2025 | Самарская область | 1 | 1 | 1 | 1 | 1 ед. | М6-05-10 | 143.66 | 1.1 | 158.026 | нд
1.2.2.1 | Повышение надежности электроснабжения с. Подстепки (реконструкция ВЛ-10 кВ 1,5 км, ВЛ-0,4 кВ 21,2 км, КТП 2х400 кВА 2 шт, установка приборов учёта (1085 т.у.)) | P_0319 | 2 т-р, 400 кВА | УНЦ КТП киоскового типа 10 кВ | ВЛ-10кВ;ВЛ-0,4кВ;КТП 2х400 кВА;КТП 2х400 кВА | нд | П | 2027 | 10 | 2 т-р, 400 кВА | Приказ № 123 | 13.05.2025 | Самарская область | 1 | 1 | 1 | 1 | 1 ед. | Э1-07-2 | 5081.92 | 1.1 | 5590.112 | нд
1.2.2.1 | Повышение надежности электроснабжения с. Подстепки (реконструкция ВЛ-10 кВ 1,5 км, ВЛ-0,4 кВ 21,2 км, КТП 2х400 кВА 2 шт, установка приборов учёта (1085 т.у.)) | P_0319 | В комплекте с ТТ | УНЦ ИИК. Установка трехфазного прибора учета трансформаторного включения с ТТ в распределительном устройстве 0.4 кВ | ВЛ-10кВ;ВЛ-0,4кВ;КТП 2х400 кВА;КТП 2х400 кВА | нд | П | 2027 | 0.4 | В комплекте с ТТ | Приказ № 123 | 13.05.2025 | Самарская область | 1 | 1 | 1 | 1 | 1 точка учета | А1-33 | 517.48 | 1.1 | 569.228 | нд
1.2.2.1 | Повышение надежности электроснабжения с. Подстепки (реконструкция ВЛ-10 кВ 1,5 км, ВЛ-0,4 кВ 21,2 км, КТП 2х400 кВА 2 шт, установка приборов учёта (1085 т.у.)) | P_0319 | Разъединитель на три полюса | УНЦ элементов ПС без устройства фундаментов. Разъединитель на три полюса. 10 кВ | ВЛ-10кВ;ВЛ-0,4кВ;КТП 2х400 кВА;КТП 2х400 кВА | нд | П | 2027 | 10 | Разъединитель на три полюса | Приказ № 123 | 13.05.2025 | Самарская область | 1 | 1 | 1 | 1 | 1 ед. | И10-06-1 | 373.79 | 1.1 | 411.169 | нд
1.2.2.1 | Повышение надежности электроснабжения с. Подстепки (реконструкция ВЛ-10 кВ 1,5 км, ВЛ-0,4 кВ 21,2 км, КТП 2х400 кВА 2 шт, установка приборов учёта (1085 т.у.)) | P_0319 | КТП 10 кВ мачтового (шкафного, столбового) и киоскового типа | УНЦ на демонтажные работы КТП 10 кВ | ВЛ-10кВ;ВЛ-0,4кВ;КТП 2х400 кВА;КТП 2х400 кВА | нд | П | 2027 | 10 | КТП 10 кВ мачтового (шкафного, столбового) и киоскового типа | Приказ № 123 | 13.05.2025 | Самарская область | 1 | 1 | 1 | 1 | 1 ед. | М6-05-10 | 143.66 | 1.1 | 158.026 | нд
1.2.2.1 | Повышение надежности электроснабжения с. Подстепки (реконструкция ВЛ-10 кВ 1,5 км, ВЛ-0,4 кВ 21,2 км, КТП 2х400 кВА 2 шт, установка приборов учёта (1085 т.у.)) | P_0319 | 2 т-р, 400 кВА | УНЦ КТП киоскового типа 10 кВ | ВЛ-10кВ;ВЛ-0,4кВ;КТП 2х400 кВА;КТП 2х400 кВА | нд | П | 2027 | 10 | 2 т-р, 400 кВА | Приказ № 123 | 13.05.2025 | Самарская область | 1 | 1 | 1 | 1 | 1 ед. | Э1-07-2 | 5081.92 | 1.1 | 5590.112 | нд
1.2.2.1 | Повышение надежности электроснабжения с. Подстепки (реконструкция ВЛ-10 кВ 1,5 км, ВЛ-0,4 кВ 21,2 км, КТП 2х400 кВА 2 шт, установка приборов учёта (1085 т.у.)) | P_0319 | Разъединитель на три полюса | УНЦ элементов ПС без устройства фундаментов. Разъединитель на три полюса. 10 кВ | ВЛ-10кВ;ВЛ-0,4кВ;КТП 2х400 кВА;КТП 2х400 кВА | нд | П | 2027 | 10 | Разъединитель на три полюса | Приказ № 123 | 13.05.2025 | Самарская область | 1 | 1 | 1 | 1 | 1 ед. | И10-06-1 | 373.79 | 1.1 | 411.169 | нд
1.2.2.1 | Повышение надежности электроснабжения с. Подстепки (реконструкция ВЛ-10 кВ 1,5 км, ВЛ-0,4 кВ 21,2 км, КТП 2х400 кВА 2 шт, установка приборов учёта (1085 т.у.)) | P_0319 | В комплекте с ТТ | УНЦ ИИК. Установка трехфазного прибора учета трансформаторного включения с ТТ в распределительном устройстве 0.4 кВ | ВЛ-10кВ;ВЛ-0,4кВ;КТП 2х400 кВА;КТП 2х400 кВА | нд | П | 2027 | 0.4 | В комплекте с ТТ | Приказ № 123 | 13.05.2025 | Самарская область | 1 | 1 | 1 | 1 | 1 точка учета | А1-33 | 517.48 | 1.1 | 569.228 | нд
1.2.2.1 | Повышение надежности электроснабжения с. Подстепки (реконструкция ВЛ-10 кВ 1,5 км, ВЛ-0,4 кВ 21,2 км, КТП 2х400 кВА 2 шт, установка приборов учёта (1085 т.у.)) | P_0319 | Затраты по УНЦ от 11 до 21 млн. руб. | УНЦ на проектные и изыскательские работы для отдельных элементов электрических сетей 10 кВ | ВЛ-10кВ;ВЛ-0,4кВ;КТП 2х400 кВА;КТП 2х400 кВА | нд | П | 2027 | 10 | Затраты по УНЦ от 11 до 21 млн. руб. | Приказ № 123 | 13.05.2025 | Самарская область | 1 | 1 | 1 | 1 | 1 объект | П6-08 | 2127.51 | 1 | 2127.51 | нд
1.2.2.1 | Повышение надежности электроснабжения с. Подстепки (реконструкция ВЛ-10 кВ 1,5 км, ВЛ-0,4 кВ 21,2 км, КТП 2х400 кВА 2 шт, установка приборов учёта (1085 т.у.)) | P_0319 | Демонтаж ВЛ 10 кВ - одна цепь | УНЦ на демонтаж ВЛ 10 кВ | ВЛ-10кВ;ВЛ-0,4кВ;КТП 2х400 кВА;КТП 2х400 кВА | нд | П | 2027 | 10 | Демонтаж ВЛ 10 кВ - одна цепь | Приказ № 123 | 13.05.2025 | Самарская область | 1 | 1 | 1 | 1.22 | 1 км | М2-02-1 | 484.33 | 1.1 | 649.9709 | нд
1.2.2.1 | Повышение надежности электроснабжения с. Подстепки (реконструкция ВЛ-10 кВ 1,5 км, ВЛ-0,4 кВ 21,2 км, КТП 2х400 кВА 2 шт, установка приборов учёта (1085 т.у.)) | P_0319 | одноцепная, все типы опор за исключением многогранных | УНЦ ВЛ 10 кВ на строительно-монтажные работы без опор и провода | ВЛ-10кВ;ВЛ-0,4кВ;КТП 2х400 кВА;КТП 2х400 кВА | нд | П | 2027 | 10 | одноцепная, все типы опор за исключением многогранных | Приказ № 123 | 13.05.2025 | Самарская область | 1 | 1 | 1 | 1.5 | 1 км | Л1-02-1 | 1929.53 | 1.27 | 3675.7546 | нд
1.2.2.1 | Повышение надежности электроснабжения с. Подстепки (реконструкция ВЛ-10 кВ 1,5 км, ВЛ-0,4 кВ 21,2 км, КТП 2х400 кВА 2 шт, установка приборов учёта (1085 т.у.)) | P_0319 | одноцепная, все типы опор за исключением многогранных | УНЦ опор ВЛ 10 кВ | ВЛ-10кВ;ВЛ-0,4кВ;КТП 2х400 кВА;КТП 2х400 кВА | нд | П | 2027 | 10 | одноцепная, все типы опор за исключением многогранных | Приказ № 123 | 13.05.2025 | Самарская область | 1 | 1 | 1 | 1.5 | 1 км | Л3-02-1 | 1262.83 | 1.02 | 1932.1299 | нд
1.2.2.1 | Повышение надежности электроснабжения с. Подстепки (реконструкция ВЛ-10 кВ 1,5 км, ВЛ-0,4 кВ 21,2 км, КТП 2х400 кВА 2 шт, установка приборов учёта (1085 т.у.)) | P_0319 | СИП-3, 70 мм2 / - мм2, 1 фазный провод | УНЦ провода СИП ВЛ 10 кВ | ВЛ-10кВ;ВЛ-0,4кВ;КТП 2х400 кВА;КТП 2х400 кВА | нд | П | 2027 | 10 | СИП-3, 70 мм2 / - мм2, 1 фазный провод | Приказ № 123 | 13.05.2025 | Самарская область | 1 | 1 | 1 | 4.95 | 1 км | Л7-04-3 | 1529.52 | 1.02 | 7722.5465 | нд
1.2.2.1 | Повышение надежности электроснабжения с. Подстепки (реконструкция ВЛ-10 кВ 1,5 км, ВЛ-0,4 кВ 21,2 км, КТП 2х400 кВА 2 шт, установка приборов учёта (1085 т.у.)) | P_0319 | Разъединитель на три полюса | УНЦ элементов ПС без устройства фундаментов. Разъединитель на три полюса. 10 кВ | ВЛ-10кВ;ВЛ-0,4кВ;КТП 2х400 кВА;КТП 2х400 кВА | нд | П | 2027 | 10 | Разъединитель на три полюса | Приказ № 123 | 13.05.2025 | Самарская область | 1 | 1 | 1 | 4 | 1 ед. | И10-06-1 | 373.79 | 1.1 | 1644.676 | нд
1.2.2.1 | Повышение надежности электроснабжения с. Подстепки (реконструкция ВЛ-10 кВ 1,5 км, ВЛ-0,4 кВ 21,2 км, КТП 2х400 кВА 2 шт, установка приборов учёта (1085 т.у.)) | P_0319 | Демонтаж ВЛ 0.4 кВ - одна цепь | УНЦ на демонтаж ВЛ 0.4 кВ | ВЛ-10кВ;ВЛ-0,4кВ;КТП 2х400 кВА;КТП 2х400 кВА | нд | П | 2027 | 0.4 | Демонтаж ВЛ 0.4 кВ - одна цепь | Приказ № 123 | 13.05.2025 | Самарская область | 1 | 1 | 1 | 8 | 1 км | М2-01-1 | 300.27 | 1.1 | 2642.376 | нд
1.2.2.1 | Повышение надежности электроснабжения с. Подстепки (реконструкция ВЛ-10 кВ 1,5 км, ВЛ-0,4 кВ 21,2 км, КТП 2х400 кВА 2 шт, установка приборов учёта (1085 т.у.)) | P_0319 | одноцепная, все типы опор за исключением многогранных | УНЦ ВЛ 0.4 кВ на строительно-монтажные работы без опор и провода | ВЛ-10кВ;ВЛ-0,4кВ;КТП 2х400 кВА;КТП 2х400 кВА | нд | П | 2027 | 0.4 | одноцепная, все типы опор за исключением многогранных | Приказ № 123 | 13.05.2025 | Самарская область | 1 | 1 | 1 | 8 | 1 км | Л1-01-1 | 963.68 | 1.4 | 10793.216 | нд
1.2.2.1 | Повышение надежности электроснабжения с. Подстепки (реконструкция ВЛ-10 кВ 1,5 км, ВЛ-0,4 кВ 21,2 км, КТП 2х400 кВА 2 шт, установка приборов учёта (1085 т.у.)) | P_0319 | одноцепная, все типы опор за исключением многогранных | УНЦ опор ВЛ 0.4 кВ | ВЛ-10кВ;ВЛ-0,4кВ;КТП 2х400 кВА;КТП 2х400 кВА | нд | П | 2027 | 0.4 | одноцепная, все типы опор за исключением многогранных | Приказ № 123 | 13.05.2025 | Самарская область | 1 | 1 | 1 | 8 | 1 км | Л3-01-1 | 949.02 | 1.02 | 7744.0032 | нд
1.2.2.1 | Повышение надежности электроснабжения с. Подстепки (реконструкция ВЛ-10 кВ 1,5 км, ВЛ-0,4 кВ 21,2 км, КТП 2х400 кВА 2 шт, установка приборов учёта (1085 т.у.)) | P_0319 | СИП-2, 95 мм2 / 95 мм2, 3 фазных провода | УНЦ провода СИП ВЛ 0.4 кВ | ВЛ-10кВ;ВЛ-0,4кВ;КТП 2х400 кВА;КТП 2х400 кВА | нд | П | 2027 | 0.4 | СИП-2, 95 мм2 / 95 мм2, 3 фазных провода | Приказ № 123 | 13.05.2025 | Самарская область | 1 | 1 | 1 | 8.8 | 1 км | Л7-27-2 | 790.09 | 1.02 | 7091.8478 | нд
1.2.2.1 | Повышение надежности электроснабжения с. Подстепки (реконструкция ВЛ-10 кВ 1,5 км, ВЛ-0,4 кВ 21,2 км, КТП 2х400 кВА 2 шт, установка приборов учёта (1085 т.у.)) | P_0319 | Многотарифный (многофункциональный) прибор учета | УНЦ ИИК. Установка однофазного прибора учета в разрыв несущего провода на опоре ВЛ 0.4 кВ с изолированными проводами | ВЛ-10кВ;ВЛ-0,4кВ;КТП 2х400 кВА;КТП 2х400 кВА | нд | П | 2027 | 0.23 | Многотарифный (многофункциональный) прибор учета | Приказ № 123 | 13.05.2025 | Самарская область | 1 | 1 | 1 | 206 | 1 точка учета | А1-02 | 57.24 | 1.1 | 12970.584 | нд
1.2.2.1 | Повышение надежности электроснабжения с. Подстепки (реконструкция ВЛ-10 кВ 1,5 км, ВЛ-0,4 кВ 21,2 км, КТП 2х400 кВА 2 шт, установка приборов учёта (1085 т.у.)) | P_0319 | Многотарифный (многофункциональный) прибор учета | УНЦ ИИК. Установка трехфазного прибора учета в разрыв несущего провода на опоре ВЛ и подключение к питающей ВЛ 0.4 кВ с изолированными проводами | ВЛ-10кВ;ВЛ-0,4кВ;КТП 2х400 кВА;КТП 2х400 кВА | нд | П | 2027 | 0.4 | Многотарифный (многофункциональный) прибор учета | Приказ № 123 | 13.05.2025 | Самарская область | 1 | 1 | 1 | 24 | 1 точка учета | А1-08 | 62.16 | 1.1 | 1641.024 | нд
1.2.2.1 | Повышение надежности электроснабжения с. Подстепки (реконструкция ВЛ-10 кВ 1,5 км, ВЛ-0,4 кВ 21,2 км, КТП 2х400 кВА 2 шт, установка приборов учёта (1085 т.у.)) | P_0319 | Однофазный ввод от прибора учета | УНЦ ИИК. Организация однофазного ввода от прибора учета, установленного в разрыв несущего провода на опоре ВЛ, к потребителю 0.23 кВ | ВЛ-10кВ;ВЛ-0,4кВ;КТП 2х400 кВА;КТП 2х400 кВА | нд | П | 2027 | 0.23 | Однофазный ввод от прибора учета | Приказ № 123 | 13.05.2025 | Самарская область | 1 | 1 | 1 | 206 | 1 точка учета | А1-59 | 5.77 | 1.1 | 1307.482 | нд
1.2.2.1 | Повышение надежности электроснабжения с. Подстепки (реконструкция ВЛ-10 кВ 1,5 км, ВЛ-0,4 кВ 21,2 км, КТП 2х400 кВА 2 шт, установка приборов учёта (1085 т.у.)) | P_0319 | Демонтаж ВЛ 0.4 кВ - одна цепь | УНЦ на демонтаж ВЛ 0.4 кВ | ВЛ-10кВ;ВЛ-0,4кВ;КТП 2х400 кВА;КТП 2х400 кВА | нд | П | 2027 | 0.4 | Демонтаж ВЛ 0.4 кВ - одна цепь | Приказ № 123 | 13.05.2025 | Самарская область | 1 | 1 | 1 | 12 | 1 км | М2-01-1 | 300.27 | 1.1 | 3963.564 | нд
1.2.2.1 | Повышение надежности электроснабжения с. Подстепки (реконструкция ВЛ-10 кВ 1,5 км, ВЛ-0,4 кВ 21,2 км, КТП 2х400 кВА 2 шт, установка приборов учёта (1085 т.у.)) | P_0319 | Трехфазный ввод от прибора учета | УНЦ ИИК. Организация трехфазного ввода от прибора учета, установленного в разрыв несущего провода на опоре ВЛ, к потребителю 0.4 кВ | ВЛ-10кВ;ВЛ-0,4кВ;КТП 2х400 кВА;КТП 2х400 кВА | нд | П | 2027 | 0.4 | Трехфазный ввод от прибора учета | Приказ № 123 | 13.05.2025 | Самарская область | 1 | 1 | 1 | 112 | 1 точка учета | А1-63 | 7.67 | 1.1 | 944.944 | нд
1.2.2.1 | Повышение надежности электроснабжения с. Подстепки (реконструкция ВЛ-10 кВ 1,5 км, ВЛ-0,4 кВ 21,2 км, КТП 2х400 кВА 2 шт, установка приборов учёта (1085 т.у.)) | P_0319 | СИП-2, 95 мм2 / 95 мм2, 3 фазных провода | УНЦ провода СИП ВЛ 0.4 кВ | ВЛ-10кВ;ВЛ-0,4кВ;КТП 2х400 кВА;КТП 2х400 кВА | нд | П | 2027 | 0.4 | СИП-2, 95 мм2 / 95 мм2, 3 фазных провода | Приказ № 123 | 13.05.2025 | Самарская область | 1 | 1 | 1 | 13.2 | 1 км | Л7-27-2 | 790.09 | 1.02 | 10637.7718 | нд
1.2.2.1 | Повышение надежности электроснабжения с. Подстепки (реконструкция ВЛ-10 кВ 1,5 км, ВЛ-0,4 кВ 21,2 км, КТП 2х400 кВА 2 шт, установка приборов учёта (1085 т.у.)) | P_0319 | Трехфазный ввод от прибора учета | УНЦ ИИК. Организация трехфазного ввода от прибора учета, установленного в разрыв несущего провода на опоре ВЛ, к потребителю 0.4 кВ | ВЛ-10кВ;ВЛ-0,4кВ;КТП 2х400 кВА;КТП 2х400 кВА | нд | П | 2027 | 0.4 | Трехфазный ввод от прибора учета | Приказ № 123 | 13.05.2025 | Самарская область | 1 | 1 | 1 | 24 | 1 точка учета | А1-63 | 7.67 | 1.1 | 202.488 | нд
1.2.2.1 | Повышение надежности электроснабжения с. Подстепки (реконструкция ВЛ-10 кВ 1,5 км, ВЛ-0,4 кВ 21,2 км, КТП 2х400 кВА 2 шт, установка приборов учёта (1085 т.у.)) | P_0319 | одноцепная, все типы опор за исключением многогранных | УНЦ ВЛ 0.4 кВ на строительно-монтажные работы без опор и провода | ВЛ-10кВ;ВЛ-0,4кВ;КТП 2х400 кВА;КТП 2х400 кВА | нд | П | 2027 | 0.4 | одноцепная, все типы опор за исключением многогранных | Приказ № 123 | 13.05.2025 | Самарская область | 1 | 1 | 1 | 12 | 1 км | Л1-01-1 | 963.68 | 1.4 | 16189.824 | нд
1.2.2.1 | Повышение надежности электроснабжения с. Подстепки (реконструкция ВЛ-10 кВ 1,5 км, ВЛ-0,4 кВ 21,2 км, КТП 2х400 кВА 2 шт, установка приборов учёта (1085 т.у.)) | P_0319 | Многотарифный (многофункциональный) прибор учета | УНЦ ИИК. Установка однофазного прибора учета в разрыв несущего провода на опоре ВЛ 0.4 кВ с изолированными проводами | ВЛ-10кВ;ВЛ-0,4кВ;КТП 2х400 кВА;КТП 2х400 кВА | нд | П | 2027 | 0.23 | Многотарифный (многофункциональный) прибор учета | Приказ № 123 | 13.05.2025 | Самарская область | 1 | 1 | 1 | 741 | 1 точка учета | А1-02 | 57.24 | 1.1 | 46656.324 | нд
1.2.2.1 | Повышение надежности электроснабжения с. Подстепки (реконструкция ВЛ-10 кВ 1,5 км, ВЛ-0,4 кВ 21,2 км, КТП 2х400 кВА 2 шт, установка приборов учёта (1085 т.у.)) | P_0319 | Однофазный ввод от прибора учета | УНЦ ИИК. Организация однофазного ввода от прибора учета, установленного в разрыв несущего провода на опоре ВЛ, к потребителю 0.23 кВ | ВЛ-10кВ;ВЛ-0,4кВ;КТП 2х400 кВА;КТП 2х400 кВА | нд | П | 2027 | 0.23 | Однофазный ввод от прибора учета | Приказ № 123 | 13.05.2025 | Самарская область | 1 | 1 | 1 | 741 | 1 точка учета | А1-59 | 5.77 | 1.1 | 4703.127 | нд
1.2.2.1 | Повышение надежности электроснабжения с. Подстепки (реконструкция ВЛ-10 кВ 1,5 км, ВЛ-0,4 кВ 21,2 км, КТП 2х400 кВА 2 шт, установка приборов учёта (1085 т.у.)) | P_0319 | одноцепная, все типы опор за исключением многогранных | УНЦ опор ВЛ 0.4 кВ | ВЛ-10кВ;ВЛ-0,4кВ;КТП 2х400 кВА;КТП 2х400 кВА | нд | П | 2027 | 0.4 | одноцепная, все типы опор за исключением многогранных | Приказ № 123 | 13.05.2025 | Самарская область | 1 | 1 | 1 | 12 | 1 км | Л3-01-1 | 949.02 | 1.02 | 11616.0048 | нд
1.2.2.1 | Повышение надежности электроснабжения с. Подстепки (реконструкция ВЛ-10 кВ 1,5 км, ВЛ-0,4 кВ 21,2 км, КТП 2х400 кВА 2 шт, установка приборов учёта (1085 т.у.)) | P_0319 | Многотарифный (многофункциональный) прибор учета | УНЦ ИИК. Установка трехфазного прибора учета в разрыв несущего провода на опоре ВЛ и подключение к питающей ВЛ 0.4 кВ с изолированными проводами | ВЛ-10кВ;ВЛ-0,4кВ;КТП 2х400 кВА;КТП 2х400 кВА | нд | П | 2027 | 0.4 | Многотарифный (многофункциональный) прибор учета | Приказ № 123 | 13.05.2025 | Самарская область | 1 | 1 | 1 | 112 | 1 точка учета | А1-08 | 62.16 | 1.1 | 7658.112 | нд
1.2.2.1 | Повышение надежности электроснабжения с. Подстепки (реконструкция ВЛ-10 кВ 1,5 км, ВЛ-0,4 кВ 21,2 км, КТП 2х400 кВА 2 шт, установка приборов учёта (1085 т.у.)) | P_0319 | Протяженность до 6 км | УНЦ на проектные и изыскательские работы по ВЛ 0.4 кВ | ВЛ-10кВ;ВЛ-0,4кВ;КТП 2х400 кВА;КТП 2х400 кВА | нд | П | 2027 | 0.4 | Протяженность до 6 км | Приказ № 123 | 13.05.2025 | Самарская область | 1 | 1 | 1 | 1 | 1 ед. | П3-04 | 3289.12 | 1 | 3289.12 | нд
1.2.2.1 | Повышение надежности электроснабжения с. Подстепки (реконструкция ВЛ-10 кВ 1,5 км, ВЛ-0,4 кВ 21,2 км, КТП 2х400 кВА 2 шт, установка приборов учёта (1085 т.у.)) | P_0319 | Протяженность до 6 км | УНЦ на проектные и изыскательские работы по ВЛ 0.4 кВ | ВЛ-10кВ;ВЛ-0,4кВ;КТП 2х400 кВА;КТП 2х400 кВА | нд | П | 2027 | 0.4 | Протяженность до 6 км | Приказ № 123 | 13.05.2025 | Самарская область | 1 | 1 | 1 | 1 | 1 ед. | П3-04 | 3289.12 | 1 | 3289.12 | нд
1.2.2.1 | Повышение надежности электроснабжения с. Подстепки (реконструкция ВЛ-10 кВ 1,5 км, ВЛ-0,4 кВ 21,2 км, КТП 2х400 кВА 2 шт, установка приборов учёта (1085 т.у.)) | P_0319 | Протяженность до 2 км | УНЦ на проектные и изыскательские работы по ВЛ 10 кВ | ВЛ-10кВ;ВЛ-0,4кВ;КТП 2х400 кВА;КТП 2х400 кВА | нд | П | 2027 | 10 | Протяженность до 2 км | Приказ № 123 | 13.05.2025 | Самарская область | 1 | 1 | 1 | 1 | 1 ед. | П3-02 | 795.69 | 1 | 795.69 | нд
1.2.2.1 | Повышение надежности электроснабжения с. Подстепки (реконструкция ВЛ-10 кВ 1,5 км, ВЛ-0,4 кВ 21,2 км, КТП 2х400 кВА 2 шт, установка приборов учёта (1085 т.у.)) | P_0319 | Затраты по УНЦ от 51 до 151 млн. руб. | УНЦ на проектные и изыскательские работы для отдельных элементов электрических сетей 10 кВ | ВЛ-10кВ;ВЛ-0,4кВ;КТП 2х400 кВА;КТП 2х400 кВА | нд | П | 2027 | 10 | Затраты по УНЦ от 51 до 151 млн. руб. | Приказ № 123 | 13.05.2025 | Самарская область | 1 | 1 | 1 | 1 | 1 объект | П6-10 | 10637.53 | 1 | 10637.53 | нд
1.2.2.1 | Повышение надежности электроснабжения с. Подстепки (реконструкция ВЛ-10 кВ 1,5 км, ВЛ-0,4 кВ 21,2 км, КТП 2х400 кВА 2 шт, установка приборов учёта (1085 т.у.)) | P_0319 | Итого объем финансовых потребностей по инвестиционному проекту, тыс. рублей | нд | нд | нд | нд | нд | нд | нд | нд | нд | нд | нд | нд | нд | нд | нд | нд | нд | нд | 195983.8105 | нд
1.2.2.1 | Реконструкция КЛ-10кВ от РП-14 до РП-11МГ (двухцепная протяженностью 1,5км) | P_0320 | Сечением до 300 мм2 | УНЦ на демонтажные работы КЛ. Сечением до 300 мм2 10 кВ | КЛ-10кВ от РП-14 до РП-11МГ | нд | П | 2027 | 10 | Сечением до 300 мм2 | Приказ № 123 | 13.05.2025 | Самарская область | 1 | 1 | 1 | 3.4 | 1 км | М5-02-3 | 416.2 | 1.1 | 1556.588 | нд
1.2.2.1 | Реконструкция КЛ-10кВ от РП-14 до РП-11МГ (двухцепная протяженностью 1,5км) | P_0320 | 4 трубы диаметром 110 мм | УНЦ выполнения специального перехода кабельной линии методом ГНБ 10 кВ | КЛ-10кВ от РП-14 до РП-11МГ | нд | П | 2027 | 10 | 4 трубы диаметром 110 мм | Приказ № 123 | 13.05.2025 | Самарская область | 1 | 1 | 1 | 0.2 | 1 км | Н1-01-4 | 64294.69 | 1.1 | 14144.8318 | нд
1.2.2.1 | Реконструкция КЛ-10кВ от РП-14 до РП-11МГ (двухцепная протяженностью 1,5км) | P_0320 | две цепи КЛ благоустройство по трассе с учетом восстановления газонов | УНЦ на устройство траншеи КЛ и восстановление благоустройства по трассе 10 кВ | КЛ-10кВ от РП-14 до РП-11МГ | нд | П | 2027 | 10 | две цепи КЛ благоустройство по трассе с учетом восстановления газонов | Приказ № 123 | 13.05.2025 | Самарская область | 1 | 1 | 2 | 1.5 | 1 км по трассе | Б2-02-4 | 5258.19 | 1 | 15774.57 | нд
1.2.2.1 | Реконструкция КЛ-10кВ от РП-14 до РП-11МГ (двухцепная протяженностью 1,5км) | P_0320 | 240 мм2, алюминий | УНЦ КЛ 10 кВ (с алюминиевой жилой) | КЛ-10кВ от РП-14 до РП-11МГ | нд | П | 2027 | 10 | 240 мм2, алюминий | Приказ № 123 | 13.05.2025 | Самарская область | 1 | 1 | 1 | 3.4 | 1 км | К1-08-2 | 4928 | 1.1 | 18430.72 | нд
1.2.2.1 | Реконструкция КЛ-10кВ от РП-14 до РП-11МГ (двухцепная протяженностью 1,5км) | P_0320 | Ппроектные и изыскательские работы | УНЦ на проектные и изыскательские работы для КЛ 10 кВ | КЛ-10кВ от РП-14 до РП-11МГ | нд | П | 2027 | 10 | Ппроектные и изыскательские работы | Приказ № 123 | 13.05.2025 | Самарская область | 1 | 1 | 2 | 1.5 | 1 км по трассе | П5-01 | 866.6 | 1 | 2599.8 | нд
1.2.2.1 | Реконструкция КЛ-10кВ от РП-14 до РП-11МГ (двухцепная протяженностью 1,5км) | P_0320 | Затраты по УНЦ от 11 до 21 млн. руб. | УНЦ на проектные и изыскательские работы для отдельных элементов электрических сетей 10 кВ | КЛ-10кВ от РП-14 до РП-11МГ | нд | П | 2027 | 10 | Затраты по УНЦ от 11 до 21 млн. руб. | Приказ № 123 | 13.05.2025 | Самарская область | 1 | 1 | 1 | 1 | 1 объект | П6-08 | 2127.51 | 1 | 2127.51 | нд
1.2.2.1 | Реконструкция КЛ-10кВ от РП-14 до РП-11МГ (двухцепная протяженностью 1,5км) | P_0320 | Итого объем финансовых потребностей по инвестиционному проекту, тыс. рублей | нд | нд | нд | нд | нд | нд | нд | нд | нд | нд | нд | нд | нд | нд | нд | нд | нд | нд | 54634.0198 | нд
1.2.2.1 | Повышение надежности электроснабжения по ул. Жуковского в п. Варламово (реконструкция КЛ-10 кВ 1,74 км (в т.ч. ГНБ 0,02 км), КТП 2х400 кВА, 5 ячеек РП 10 кВ, приборы учёта (4 т.у.)) | P_0321 | 2 т-р, 400 кВА | УНЦ КТП киоскового типа 6 кВ | КТП-Зб327/2х400 кВА;КЛ-6 кВ Ф-3 ПС Заборовка от оп. 326/1 до КТП-Зб327/2х400 кВА;КЛ-6 кВ Ф-1 ПС Большевик от оп. 103/1 до КТП-Зб327/2х400 кВА | нд | П | 2026 | 6 | 2 т-р, 400 кВА | Приказ № 123 | 13.05.2025 | Самарская область | 1 | 1 | 1 | 1 | 1 ед. | Э1-07-2 | 5081.92 | 1.1 | 5590.112 | нд
1.2.2.1 | Повышение надежности электроснабжения по ул. Жуковского в п. Варламово (реконструкция КЛ-10 кВ 1,74 км (в т.ч. ГНБ 0,02 км), КТП 2х400 кВА, 5 ячеек РП 10 кВ, приборы учёта (4 т.у.)) | P_0321 | Затраты по УНЦ от 11 до 21 млн. руб. | УНЦ на проектные и изыскательские работы для отдельных элементов электрических сетей 10 кВ | КТП-Зб327/2х400 кВА;КЛ-6 кВ Ф-3 ПС Заборовка от оп. 326/1 до КТП-Зб327/2х400 кВА;КЛ-6 кВ Ф-1 ПС Большевик от оп. 103/1 до КТП-Зб327/2х400 кВА | нд | П | 2026 | 10 | Затраты по УНЦ от 11 до 21 млн. руб. | Приказ № 123 | 13.05.2025 | Самарская область | 1 | 1 | 1 | 1 | 1 объект | П6-08 | 2127.51 | 1 | 2127.51 | нд
1.2.2.1 | Повышение надежности электроснабжения по ул. Жуковского в п. Варламово (реконструкция КЛ-10 кВ 1,74 км (в т.ч. ГНБ 0,02 км), КТП 2х400 кВА, 5 ячеек РП 10 кВ, приборы учёта (4 т.у.)) | P_0321 | Iном 1000 А, Iоткл 20 кА | УНЦ ячейки выключателя РП, СП, ТП, РТП типа КСО 10 кВ | КТП-Зб327/2х400 кВА;КЛ-6 кВ Ф-3 ПС Заборовка от оп. 326/1 до КТП-Зб327/2х400 кВА;КЛ-6 кВ Ф-1 ПС Большевик от оп. 103/1 до КТП-Зб327/2х400 кВА | нд | П | 2026 | 6 | Iном 1000 А, Iоткл 20 кА | Приказ № 123 | 13.05.2025 | Самарская область | 1 | 1 | 1 | 5 | 1 ячейка | В8-01-1 | 1495.46 | 1.1 | 8225.03 | нд
1.2.2.1 | Повышение надежности электроснабжения по ул. Жуковского в п. Варламово (реконструкция КЛ-10 кВ 1,74 км (в т.ч. ГНБ 0,02 км), КТП 2х400 кВА, 5 ячеек РП 10 кВ, приборы учёта (4 т.у.)) | P_0321 | Ограждения из панелей металлических сетчатых по железобетонным столбам, монолитные фундаменты-столбы, ворота распашные и калитока | УНЦ защитных ограждений ПС. Ограждение предупредительное сетчатое 6 кВ | КТП-Зб327/2х400 кВА;КЛ-6 кВ Ф-3 ПС Заборовка от оп. 326/1 до КТП-Зб327/2х400 кВА;КЛ-6 кВ Ф-1 ПС Большевик от оп. 103/1 до КТП-Зб327/2х400 кВА | нд | П | 2026 | 6 | Ограждения из панелей металлических сетчатых по железобетонным столбам, монолитные фундаменты-столбы, ворота распашные и калитока | Приказ № 123 | 13.05.2025 | Самарская область | 1 | 1 | 1 | 30 | 1 м периметра ПС | У4-02 | 9.86 | 1.1 | 325.38 | нд
1.2.2.1 | Повышение надежности электроснабжения по ул. Жуковского в п. Варламово (реконструкция КЛ-10 кВ 1,74 км (в т.ч. ГНБ 0,02 км), КТП 2х400 кВА, 5 ячеек РП 10 кВ, приборы учёта (4 т.у.)) | P_0321 | В комплекте с ТТ | УНЦ ИИК. Установка трехфазного прибора учета трансформаторного включения с ТТ в шкафу учета 0.4 кВ в ТП (СП, РП, РТП) совместно с ТТ до 400 А | КТП-Зб327/2х400 кВА;КЛ-6 кВ Ф-3 ПС Заборовка от оп. 326/1 до КТП-Зб327/2х400 кВА;КЛ-6 кВ Ф-1 ПС Большевик от оп. 103/1 до КТП-Зб327/2х400 кВА | нд | П | 2026 | 0.4 | В комплекте с ТТ | Приказ № 123 | 13.05.2025 | Самарская область | 1 | 1 | 1 | 2 | 1 точка учета | А1-35 | 97.99 | 1.1 | 215.578 | нд
1.2.2.1 | Повышение надежности электроснабжения по ул. Жуковского в п. Варламово (реконструкция КЛ-10 кВ 1,74 км (в т.ч. ГНБ 0,02 км), КТП 2х400 кВА, 5 ячеек РП 10 кВ, приборы учёта (4 т.у.)) | P_0321 | КТП 10 кВ мачтового (шкафного, столбового) и киоскового типа | УНЦ на демонтажные работы КТП 10 кВ | КТП-Зб327/2х400 кВА;КЛ-6 кВ Ф-3 ПС Заборовка от оп. 326/1 до КТП-Зб327/2х400 кВА;КЛ-6 кВ Ф-1 ПС Большевик от оп. 103/1 до КТП-Зб327/2х400 кВА | нд | П | 2026 | 10 | КТП 10 кВ мачтового (шкафного, столбового) и киоскового типа | Приказ № 123 | 13.05.2025 | Самарская область | 1 | 1 | 1 | 1 | 1 ед. | М6-05-10 | 143.66 | 1.1 | 158.026 | нд
1.2.2.1 | Повышение надежности электроснабжения по ул. Жуковского в п. Варламово (реконструкция КЛ-10 кВ 1,74 км (в т.ч. ГНБ 0,02 км), КТП 2х400 кВА, 5 ячеек РП 10 кВ, приборы учёта (4 т.у.)) | P_0321 | Разъединитель на три полюса | УНЦ элементов ПС без устройства фундаментов. Разъединитель на три полюса. 10 кВ | КТП-Зб327/2х400 кВА;КЛ-6 кВ Ф-3 ПС Заборовка от оп. 326/1 до КТП-Зб327/2х400 кВА;КЛ-6 кВ Ф-1 ПС Большевик от оп. 103/1 до КТП-Зб327/2х400 кВА | нд | П | 2026 | 6 | Разъединитель на три полюса | Приказ № 123 | 13.05.2025 | Самарская область | 1 | 1 | 1 | 2 | 1 ед. | И10-06-1 | 373.79 | 1.1 | 822.338 | нд
1.2.2.1 | Повышение надежности электроснабжения по ул. Жуковского в п. Варламово (реконструкция КЛ-10 кВ 1,74 км (в т.ч. ГНБ 0,02 км), КТП 2х400 кВА, 5 ячеек РП 10 кВ, приборы учёта (4 т.у.)) | P_0321 | Затраты по УНЦ от 1.1 до 6 млн. руб. | УНЦ на проектные и изыскательские работы для отдельных элементов электрических сетей 6 кВ | КТП-Зб327/2х400 кВА;КЛ-6 кВ Ф-3 ПС Заборовка от оп. 326/1 до КТП-Зб327/2х400 кВА;КЛ-6 кВ Ф-1 ПС Большевик от оп. 103/1 до КТП-Зб327/2х400 кВА | нд | П | 2026 | 6 | Затраты по УНЦ от 1.1 до 6 млн. руб. | Приказ № 123 | 13.05.2025 | Самарская область | 1 | 1 | 1 | 1 | 1 объект | П6-06 | 425.5 | 1 | 425.5 | нд
1.2.2.1 | Повышение надежности электроснабжения по ул. Жуковского в п. Варламово (реконструкция КЛ-10 кВ 1,74 км (в т.ч. ГНБ 0,02 км), КТП 2х400 кВА, 5 ячеек РП 10 кВ, приборы учёта (4 т.у.)) | P_0321 | Пункт коммерческого учета электрической энергии класса напряжения 10 кВ на проводах ВЛ | УНЦ ИИК. Установка пункта коммерческого учета электрической энергии класса напряжения 10 кВ на проводах ВЛ | КТП-Зб327/2х400 кВА;КЛ-6 кВ Ф-3 ПС Заборовка от оп. 326/1 до КТП-Зб327/2х400 кВА;КЛ-6 кВ Ф-1 ПС Большевик от оп. 103/1 до КТП-Зб327/2х400 кВА | нд | П | 2026 | 6 | Пункт коммерческого учета электрической энергии класса напряжения 10 кВ на проводах ВЛ | Приказ № 123 | 13.05.2025 | Самарская область | 1 | 1 | 1 | 2 | 1 точка учета | А1-38 | 585.56 | 1.1 | 1288.232 | нд
1.2.2.1 | Повышение надежности электроснабжения по ул. Жуковского в п. Варламово (реконструкция КЛ-10 кВ 1,74 км (в т.ч. ГНБ 0,02 км), КТП 2х400 кВА, 5 ячеек РП 10 кВ, приборы учёта (4 т.у.)) | P_0321 | 70 мм2, алюминий | УНЦ КЛ 6 кВ (с алюминиевой жилой) | КТП-Зб327/2х400 кВА;КЛ-6 кВ Ф-3 ПС Заборовка от оп. 326/1 до КТП-Зб327/2х400 кВА;КЛ-6 кВ Ф-1 ПС Большевик от оп. 103/1 до КТП-Зб327/2х400 кВА | нд | П | 2026 | 6 | 70 мм2, алюминий | Приказ № 123 | 13.05.2025 | Самарская область | 1 | 1 | 1 | 0.53 | 1 км | К1-03-1 | 2952.39 | 1.1 | 1721.2434 | нд
1.2.2.1 | Повышение надежности электроснабжения по ул. Жуковского в п. Варламово (реконструкция КЛ-10 кВ 1,74 км (в т.ч. ГНБ 0,02 км), КТП 2х400 кВА, 5 ячеек РП 10 кВ, приборы учёта (4 т.у.)) | P_0321 | Ппроектные и изыскательские работы | УНЦ на проектные и изыскательские работы для КЛ 0.4 кВ | КТП-Зб327/2х400 кВА;КЛ-6 кВ Ф-3 ПС Заборовка от оп. 326/1 до КТП-Зб327/2х400 кВА;КЛ-6 кВ Ф-1 ПС Большевик от оп. 103/1 до КТП-Зб327/2х400 кВА | нд | П | 2026 | 0.4 | Ппроектные и изыскательские работы | Приказ № 123 | 13.05.2025 | Самарская область | 1 | 1 | 1 | 1 | 1 км по трассе | П5-01 | 866.6 | 1 | 866.6 | нд
1.2.2.1 | Повышение надежности электроснабжения по ул. Жуковского в п. Варламово (реконструкция КЛ-10 кВ 1,74 км (в т.ч. ГНБ 0,02 км), КТП 2х400 кВА, 5 ячеек РП 10 кВ, приборы учёта (4 т.у.)) | P_0321 | одна цепь КЛ благоустройство по трассе без учета восстановления газонов | УНЦ на устройство траншеи КЛ и восстановление благоустройства по трассе 6 кВ | КТП-Зб327/2х400 кВА;КЛ-6 кВ Ф-3 ПС Заборовка от оп. 326/1 до КТП-Зб327/2х400 кВА;КЛ-6 кВ Ф-1 ПС Большевик от оп. 103/1 до КТП-Зб327/2х400 кВА | нд | П | 2026 | 6 | одна цепь КЛ благоустройство по трассе без учета восстановления газонов | Приказ № 123 | 13.05.2025 | Самарская область | 1 | 1 | 1 | 0.51 | 1 км по трассе | Б2-02-1 | 2836.51 | 1 | 1446.6201 | нд
1.2.2.1 | Повышение надежности электроснабжения по ул. Жуковского в п. Варламово (реконструкция КЛ-10 кВ 1,74 км (в т.ч. ГНБ 0,02 км), КТП 2х400 кВА, 5 ячеек РП 10 кВ, приборы учёта (4 т.у.)) | P_0321 | 1 труба диаметром 160 мм | УНЦ выполнения специального перехода кабельной линии методом ГНБ 6 кВ | КТП-Зб327/2х400 кВА;КЛ-6 кВ Ф-3 ПС Заборовка от оп. 326/1 до КТП-Зб327/2х400 кВА;КЛ-6 кВ Ф-1 ПС Большевик от оп. 103/1 до КТП-Зб327/2х400 кВА | нд | П | 2026 | 6 | 1 труба диаметром 160 мм | Приказ № 123 | 13.05.2025 | Самарская область | 1 | 1 | 1 | 0.02 | 1 км | Н1-02-1 | 34384.12 | 1.1 | 756.4506 | нд
1.2.2.1 | Повышение надежности электроснабжения по ул. Жуковского в п. Варламово (реконструкция КЛ-10 кВ 1,74 км (в т.ч. ГНБ 0,02 км), КТП 2х400 кВА, 5 ячеек РП 10 кВ, приборы учёта (4 т.у.)) | P_0321 | Ппроектные и изыскательские работы | УНЦ на проектные и изыскательские работы для КЛ 6 кВ | КТП-Зб327/2х400 кВА;КЛ-6 кВ Ф-3 ПС Заборовка от оп. 326/1 до КТП-Зб327/2х400 кВА;КЛ-6 кВ Ф-1 ПС Большевик от оп. 103/1 до КТП-Зб327/2х400 кВА | нд | П | 2026 | 6 | Ппроектные и изыскательские работы | Приказ № 123 | 13.05.2025 | Самарская область | 1 | 1 | 1 | 1 | 1 км по трассе | П5-01 | 866.6 | 1 | 866.6 | нд
1.2.2.1 | Повышение надежности электроснабжения по ул. Жуковского в п. Варламово (реконструкция КЛ-10 кВ 1,74 км (в т.ч. ГНБ 0,02 км), КТП 2х400 кВА, 5 ячеек РП 10 кВ, приборы учёта (4 т.у.)) | P_0321 | Затраты по УНЦ от 0.6 до 1.1 млн. руб. | УНЦ на проектные и изыскательские работы для отдельных элементов электрических сетей 6 кВ | КТП-Зб327/2х400 кВА;КЛ-6 кВ Ф-3 ПС Заборовка от оп. 326/1 до КТП-Зб327/2х400 кВА;КЛ-6 кВ Ф-1 ПС Большевик от оп. 103/1 до КТП-Зб327/2х400 кВА | нд | П | 2026 | 6 | Затраты по УНЦ от 0.6 до 1.1 млн. руб. | Приказ № 123 | 13.05.2025 | Самарская область | 1 | 1 | 1 | 1 | 1 объект | П6-05 | 99.28 | 1 | 99.28 | нд
1.2.2.1 | Повышение надежности электроснабжения по ул. Жуковского в п. Варламово (реконструкция КЛ-10 кВ 1,74 км (в т.ч. ГНБ 0,02 км), КТП 2х400 кВА, 5 ячеек РП 10 кВ, приборы учёта (4 т.у.)) | P_0321 | 95 мм2, алюминий, 4 жилы | УНЦ КЛ 0.4 кВ | КТП-Зб327/2х400 кВА;КЛ-6 кВ Ф-3 ПС Заборовка от оп. 326/1 до КТП-Зб327/2х400 кВА;КЛ-6 кВ Ф-1 ПС Большевик от оп. 103/1 до КТП-Зб327/2х400 кВА | нд | П | 2026 | 0.4 | 95 мм2, алюминий, 4 жилы | Приказ № 123 | 13.05.2025 | Самарская область | 1 | 1 | 1 | 0.35 | 1 км | К3-06-1 | 879.54 | 1.1 | 338.6229 | нд
1.2.2.1 | Повышение надежности электроснабжения по ул. Жуковского в п. Варламово (реконструкция КЛ-10 кВ 1,74 км (в т.ч. ГНБ 0,02 км), КТП 2х400 кВА, 5 ячеек РП 10 кВ, приборы учёта (4 т.у.)) | P_0321 | одна цепь КЛ благоустройство по трассе без учета восстановления газонов | УНЦ на устройство траншеи КЛ и восстановление благоустройства по трассе 0.4 кВ | КТП-Зб327/2х400 кВА;КЛ-6 кВ Ф-3 ПС Заборовка от оп. 326/1 до КТП-Зб327/2х400 кВА;КЛ-6 кВ Ф-1 ПС Большевик от оп. 103/1 до КТП-Зб327/2х400 кВА | нд | П | 2026 | 0.4 | одна цепь КЛ благоустройство по трассе без учета восстановления газонов | Приказ № 123 | 13.05.2025 | Самарская область | 1 | 1 | 1 | 0.35 | 1 км по трассе | Б2-01-1 | 933.4 | 1 | 326.69 | нд
1.2.2.1 | Повышение надежности электроснабжения по ул. Жуковского в п. Варламово (реконструкция КЛ-10 кВ 1,74 км (в т.ч. ГНБ 0,02 км), КТП 2х400 кВА, 5 ячеек РП 10 кВ, приборы учёта (4 т.у.)) | P_0321 | 50 мм2, алюминий, 4 жилы | УНЦ КЛ 0.4 кВ | КТП-Зб327/2х400 кВА;КЛ-6 кВ Ф-3 ПС Заборовка от оп. 326/1 до КТП-Зб327/2х400 кВА;КЛ-6 кВ Ф-1 ПС Большевик от оп. 103/1 до КТП-Зб327/2х400 кВА | нд | П | 2026 | 0.4 | 50 мм2, алюминий, 4 жилы | Приказ № 123 | 13.05.2025 | Самарская область | 1 | 1.0957 | 1 | 0.42 | 1 км | К3-04-1 | 658.18 | 1.1 | 333.1704 | нд
1.2.2.1 | Повышение надежности электроснабжения по ул. Жуковского в п. Варламово (реконструкция КЛ-10 кВ 1,74 км (в т.ч. ГНБ 0,02 км), КТП 2х400 кВА, 5 ячеек РП 10 кВ, приборы учёта (4 т.у.)) | P_0321 | одна цепь КЛ благоустройство по трассе без учета восстановления газонов | УНЦ на устройство траншеи КЛ и восстановление благоустройства по трассе 0.4 кВ | КТП-Зб327/2х400 кВА;КЛ-6 кВ Ф-3 ПС Заборовка от оп. 326/1 до КТП-Зб327/2х400 кВА;КЛ-6 кВ Ф-1 ПС Большевик от оп. 103/1 до КТП-Зб327/2х400 кВА | нд | П | 2026 | 0.4 | одна цепь КЛ благоустройство по трассе без учета восстановления газонов | Приказ № 123 | 13.05.2025 | Самарская область | 1 | 1 | 1 | 0.42 | 1 км по трассе | Б2-01-1 | 933.4 | 1 | 392.028 | нд
1.2.2.1 | Повышение надежности электроснабжения по ул. Жуковского в п. Варламово (реконструкция КЛ-10 кВ 1,74 км (в т.ч. ГНБ 0,02 км), КТП 2х400 кВА, 5 ячеек РП 10 кВ, приборы учёта (4 т.у.)) | P_0321 | 35 мм2, алюминий, 4 жилы | УНЦ КЛ 0.4 кВ | КТП-Зб327/2х400 кВА;КЛ-6 кВ Ф-3 ПС Заборовка от оп. 326/1 до КТП-Зб327/2х400 кВА;КЛ-6 кВ Ф-1 ПС Большевик от оп. 103/1 до КТП-Зб327/2х400 кВА | нд | П | 2026 | 0.4 | 35 мм2, алюминий, 4 жилы | Приказ № 123 | 13.05.2025 | Самарская область | 1 | 1 | 1 | 0.97 | 1 км | К3-03-1 | 568.06 | 1.1 | 606.12 | нд
1.2.2.1 | Повышение надежности электроснабжения по ул. Жуковского в п. Варламово (реконструкция КЛ-10 кВ 1,74 км (в т.ч. ГНБ 0,02 км), КТП 2х400 кВА, 5 ячеек РП 10 кВ, приборы учёта (4 т.у.)) | P_0321 | одна цепь КЛ благоустройство по трассе без учета восстановления газонов | УНЦ на устройство траншеи КЛ и восстановление благоустройства по трассе 0.4 кВ | КТП-Зб327/2х400 кВА;КЛ-6 кВ Ф-3 ПС Заборовка от оп. 326/1 до КТП-Зб327/2х400 кВА;КЛ-6 кВ Ф-1 ПС Большевик от оп. 103/1 до КТП-Зб327/2х400 кВА | нд | П | 2026 | 0.4 | одна цепь КЛ благоустройство по трассе без учета восстановления газонов | Приказ № 123 | 13.05.2025 | Самарская область | 1 | 1 | 1 | 0.97 | 1 км по трассе | Б2-01-1 | 933.4 | 1 | 905.398 | нд
1.2.2.1 | Повышение надежности электроснабжения по ул. Жуковского в п. Варламово (реконструкция КЛ-10 кВ 1,74 км (в т.ч. ГНБ 0,02 км), КТП 2х400 кВА, 5 ячеек РП 10 кВ, приборы учёта (4 т.у.)) | P_0321 | Сечением до 95 мм2 | УНЦ на демонтажные работы КЛ. Сечением до 95 мм2 6 кВ | КТП-Зб327/2х400 кВА;КЛ-6 кВ Ф-3 ПС Заборовка от оп. 326/1 до КТП-Зб327/2х400 кВА;КЛ-6 кВ Ф-1 ПС Большевик от оп. 103/1 до КТП-Зб327/2х400 кВА | нд | П | 2026 | 6 | Сечением до 95 мм2 | Приказ № 123 | 13.05.2025 | Самарская область | 1 | 1 | 1 | 0.53 | 1 км | М5-02-1 | 323.4 | 1.1 | 188.5422 | нд
1.2.2.1 | Повышение надежности электроснабжения по ул. Жуковского в п. Варламово (реконструкция КЛ-10 кВ 1,74 км (в т.ч. ГНБ 0,02 км), КТП 2х400 кВА, 5 ячеек РП 10 кВ, приборы учёта (4 т.у.)) | P_0321 | Сечением до 95 мм2 | УНЦ на демонтажные работы КЛ. Сечением до 95 мм2 0.4 кВ | КТП-Зб327/2х400 кВА;КЛ-6 кВ Ф-3 ПС Заборовка от оп. 326/1 до КТП-Зб327/2х400 кВА;КЛ-6 кВ Ф-1 ПС Большевик от оп. 103/1 до КТП-Зб327/2х400 кВА | нд | П | 2026 | 0.4 | Сечением до 95 мм2 | Приказ № 123 | 13.05.2025 | Самарская область | 1 | 1 | 1 | 1.74 | 1 км | М5-01-1 | 165.15 | 1.1 | 316.0971 | нд
1.2.2.1 | Повышение надежности электроснабжения по ул. Жуковского в п. Варламово (реконструкция КЛ-10 кВ 1,74 км (в т.ч. ГНБ 0,02 км), КТП 2х400 кВА, 5 ячеек РП 10 кВ, приборы учёта (4 т.у.)) | P_0321 | Итого объем финансовых потребностей по инвестиционному проекту, тыс. рублей | нд | нд | нд | нд | нд | нд | нд | нд | нд | нд | нд | нд | нд | нд | нд | нд | нд | нд | 28341.1687 | нд
1.2.2.1 | Реконструкция КВЛ-6 кВ ПС 35/6 кВ Больничная фид 24 (ВЛ 6кВ протяженностью 3,4км, КЛ 6кВ протяженностью 0,28км) | P_0322 | СИП-3, 95 мм2 / - мм2, 1 фазный провод | УНЦ провода СИП ВЛ 6 кВ | ВЛ-6 кВ ПС 35/6 кВ Больничная фид 24 | нд | П | 2026 | 6 | СИП-3, 95 мм2 / - мм2, 1 фазный провод | Приказ № 123 | 13.05.2025 | Самарская область | 1 | 1 | 3 | 3.4 | 1 км | Л7-05-3 | 1562.5 | 1.02 | 16256.25 | нд
1.2.2.1 | Реконструкция КВЛ-6 кВ ПС 35/6 кВ Больничная фид 24 (ВЛ 6кВ протяженностью 3,4км, КЛ 6кВ протяженностью 0,28км) | P_0322 | одноцепная, все типы опор за исключением многогранных | УНЦ ВЛ 6 кВ на строительно-монтажные работы без опор и провода | ВЛ-6 кВ ПС 35/6 кВ Больничная фид 24 | нд | П | 2026 | 6 | одноцепная, все типы опор за исключением многогранных | Приказ № 123 | 13.05.2025 | Самарская область | 1 | 1 | 1 | 3.4 | 1 км | Л1-02-1 | 1929.53 | 1.27 | 8331.7105 | нд
1.2.2.1 | Реконструкция КВЛ-6 кВ ПС 35/6 кВ Больничная фид 24 (ВЛ 6кВ протяженностью 3,4км, КЛ 6кВ протяженностью 0,28км) | P_0322 | одноцепная, все типы опор за исключением многогранных | УНЦ опор ВЛ 6 кВ | ВЛ-6 кВ ПС 35/6 кВ Больничная фид 24 | нд | П | 2026 | 6 | одноцепная, все типы опор за исключением многогранных | Приказ № 123 | 13.05.2025 | Самарская область | 1 | 1 | 1 | 3.4 | 1 км | Л3-02-1 | 1262.83 | 1.02 | 4379.4944 | нд
1.2.2.1 | Реконструкция КВЛ-6 кВ ПС 35/6 кВ Больничная фид 24 (ВЛ 6кВ протяженностью 3,4км, КЛ 6кВ протяженностью 0,28км) | P_0322 | Диаметр ствола до 11 см, 12 см и более, корчевка пней | УНЦ на вырубку (расширение, расчистку) просеки ВЛ (для всех субъектов Российской Федерации). Расчистка кустарников и мелколесья, вырубка деревьев и корчевка пней с диаметром ствола до 11 см, 12 см и более 6 кВ | ВЛ-6 кВ ПС 35/6 кВ Больничная фид 24 | нд | П | 2026 | 6 | Диаметр ствола до 11 см, 12 см и более, корчевка пней | Приказ № 123 | 13.05.2025 | Самарская область | 1 | 1 | 1 | 0.12 | 1 га | Б7-03 | 514.43 | 1 | 61.7316 | нд
1.2.2.1 | Реконструкция КВЛ-6 кВ ПС 35/6 кВ Больничная фид 24 (ВЛ 6кВ протяженностью 3,4км, КЛ 6кВ протяженностью 0,28км) | P_0322 | Разъединитель на три полюса | УНЦ элементов ПС без устройства фундаментов. Разъединитель на три полюса. 10 кВ | ВЛ-6 кВ ПС 35/6 кВ Больничная фид 24 | нд | П | 2026 | 6 | Разъединитель на три полюса | Приказ № 123 | 13.05.2025 | Самарская область | 1 | 1 | 1 | 5 | 1 ед. | И10-06-1 | 373.79 | 1.1 | 2055.845 | нд
1.2.2.1 | Реконструкция КВЛ-6 кВ ПС 35/6 кВ Больничная фид 24 (ВЛ 6кВ протяженностью 3,4км, КЛ 6кВ протяженностью 0,28км) | P_0322 | Демонтаж ВЛ 6 кВ - одна цепь | УНЦ на демонтаж ВЛ 6 кВ | ВЛ-6 кВ ПС 35/6 кВ Больничная фид 24 | нд | П | 2026 | 6 | Демонтаж ВЛ 6 кВ - одна цепь | Приказ № 123 | 13.05.2025 | Самарская область | 1 | 1 | 1 | 3.4 | 1 км | М2-02-1 | 484.33 | 1.1 | 1811.3942 | нд
1.2.2.1 | Реконструкция КВЛ-6 кВ ПС 35/6 кВ Больничная фид 24 (ВЛ 6кВ протяженностью 3,4км, КЛ 6кВ протяженностью 0,28км) | P_0322 | Однополюсный разъединитель 6 кВ | УНЦ на демонтажные работы ПС 6 кВ | ВЛ-6 кВ ПС 35/6 кВ Больничная фид 24 | нд | П | 2026 | 6 | Однополюсный разъединитель 6 кВ | Приказ № 123 | 13.05.2025 | Самарская область | 1 | 1 | 3 | 5 | 1 ед. | М6-12-1 | 11.65 | 1.1 | 192.225 | нд
1.2.2.1 | Реконструкция КВЛ-6 кВ ПС 35/6 кВ Больничная фид 24 (ВЛ 6кВ протяженностью 3,4км, КЛ 6кВ протяженностью 0,28км) | P_0322 | Протяженность до 2 км | УНЦ на проектные и изыскательские работы по ВЛ 6 кВ | ВЛ-6 кВ ПС 35/6 кВ Больничная фид 24 | нд | П | 2026 | 6 | Протяженность до 2 км | Приказ № 123 | 13.05.2025 | Самарская область | 1 | 1 | 1 | 1 | 1 ед. | П3-02 | 795.69 | 1 | 795.69 | нд
1.2.2.1 | Реконструкция КВЛ-6 кВ ПС 35/6 кВ Больничная фид 24 (ВЛ 6кВ протяженностью 3,4км, КЛ 6кВ протяженностью 0,28км) | P_0322 | Ппроектные и изыскательские работы | УНЦ на проектные и изыскательские работы для КЛ 6 кВ | ВЛ-6 кВ ПС 35/6 кВ Больничная фид 24 | нд | П | 2026 | 6 | Ппроектные и изыскательские работы | Приказ № 123 | 13.05.2025 | Самарская область | 1 | 1 | 1 | 1 | 1 км по трассе | П5-01 | 866.6 | 1 | 866.6 | нд
1.2.2.1 | Реконструкция КВЛ-6 кВ ПС 35/6 кВ Больничная фид 24 (ВЛ 6кВ протяженностью 3,4км, КЛ 6кВ протяженностью 0,28км) | P_0322 | Диаметр трубы 160-200 мм | УНЦ кабельного сооружения с трубами 6 кВ | ВЛ-6 кВ ПС 35/6 кВ Больничная фид 24 | нд | П | 2026 | 6 | Диаметр трубы 160-200 мм | Приказ № 123 | 13.05.2025 | Самарская область | 1 | 1 | 1 | 0.024 | 1 км | Н4-02 | 3447.76 | 1.1 | 91.0209 | нд
1.2.2.1 | Реконструкция КВЛ-6 кВ ПС 35/6 кВ Больничная фид 24 (ВЛ 6кВ протяженностью 3,4км, КЛ 6кВ протяженностью 0,28км) | P_0322 | 120 мм2, алюминий | УНЦ КЛ 6 кВ (с алюминиевой жилой) | ВЛ-6 кВ ПС 35/6 кВ Больничная фид 24 | нд | П | 2026 | 6 | 120 мм2, алюминий | Приказ № 123 | 13.05.2025 | Самарская область | 1 | 1 | 1 | 0.28 | 1 км | К1-05-1 | 3337.82 | 1.1 | 1028.0486 | нд
1.2.2.1 | Реконструкция КВЛ-6 кВ ПС 35/6 кВ Больничная фид 24 (ВЛ 6кВ протяженностью 3,4км, КЛ 6кВ протяженностью 0,28км) | P_0322 | одна цепь КЛ благоустройство по трассе с учетом восстановления газонов | УНЦ на устройство траншеи КЛ и восстановление благоустройства по трассе 6 кВ | ВЛ-6 кВ ПС 35/6 кВ Больничная фид 24 | нд | П | 2026 | 6 | одна цепь КЛ благоустройство по трассе с учетом восстановления газонов | Приказ № 123 | 13.05.2025 | Самарская область | 1 | 1 | 1 | 0.28 | 1 км по трассе | Б2-02-3 | 4525.23 | 1 | 1267.0644 | нд
1.2.2.1 | Реконструкция КВЛ-6 кВ ПС 35/6 кВ Больничная фид 24 (ВЛ 6кВ протяженностью 3,4км, КЛ 6кВ протяженностью 0,28км) | P_0322 | Песок, щебень, слой дорожного покрытия | УНЦ на восстановление дорожного покрытия при прокладке кабельной линии (для всех субъектов Российской Федерации). Проезжая часть 6 кВ | ВЛ-6 кВ ПС 35/6 кВ Больничная фид 24 | нд | П | 2026 | 6 | Песок, щебень, слой дорожного покрытия | Приказ № 123 | 13.05.2025 | Самарская область | 1 | 1 | 1 | 10 | 1 м2 | Б4-02 | 4.4 | 1 | 44 | нд
1.2.2.1 | Реконструкция КВЛ-6 кВ ПС 35/6 кВ Больничная фид 24 (ВЛ 6кВ протяженностью 3,4км, КЛ 6кВ протяженностью 0,28км) | P_0322 | Итого объем финансовых потребностей по инвестиционному проекту, тыс. рублей | нд | нд | нд | нд | нд | нд | нд | нд | нд | нд | нд | нд | нд | нд | нд | нд | нд | нд | 37181.0746 | нд
1.2.2.1 | Реконструкция ВЛ-0,4 кВ от ЦРП-2 (протяженностью 3,136 км, в т.ч. демонтаж 2,5км, установка приборов учета 257 т.у.) | P_0323 | Трехфазный ввод от прибора учета | УНЦ ИИК. Организация трехфазного ввода от прибора учета, установленного в разрыв несущего провода на опоре ВЛ, к потребителю 0.4 кВ | ВЛ-0,4 кВ от ЦРП-2 | нд | П | 2026 | 0.4 | Трехфазный ввод от прибора учета | Приказ № 123 | 13.05.2025 | Самарская область | 1 | 1 | 1 | 34 | 1 точка учета | А1-63 | 7.67 | 1.1 | 286.858 | нд
1.2.2.1 | Реконструкция ВЛ-0,4 кВ от ЦРП-2 (протяженностью 3,136 км, в т.ч. демонтаж 2,5км, установка приборов учета 257 т.у.) | P_0323 | Многотарифный (многофункциональный) прибор учета | УНЦ ИИК. Установка однофазного прибора учета в разрыв несущего провода на опоре ВЛ 0.4 кВ с изолированными проводами | ВЛ-0,4 кВ от ЦРП-2 | нд | П | 2026 | 0.23 | Многотарифный (многофункциональный) прибор учета | Приказ № 123 | 13.05.2025 | Самарская область | 1 | 1 | 1 | 213 | 1 точка учета | А1-02 | 57.24 | 1.1 | 13411.332 | нд
1.2.2.1 | Реконструкция ВЛ-0,4 кВ от ЦРП-2 (протяженностью 3,136 км, в т.ч. демонтаж 2,5км, установка приборов учета 257 т.у.) | P_0323 | Многотарифный (многофункциональный) прибор учета | УНЦ ИИК. Установка трехфазного прибора учета в разрыв несущего провода на опоре ВЛ и подключение к питающей ВЛ 0.4 кВ с изолированными проводами | ВЛ-0,4 кВ от ЦРП-2 | нд | П | 2026 | 0.4 | Многотарифный (многофункциональный) прибор учета | Приказ № 123 | 13.05.2025 | Самарская область | 1 | 1 | 1 | 34 | 1 точка учета | А1-08 | 62.16 | 1.1 | 2324.784 | нд
1.2.2.1 | Реконструкция ВЛ-0,4 кВ от ЦРП-2 (протяженностью 3,136 км, в т.ч. демонтаж 2,5км, установка приборов учета 257 т.у.) | P_0323 | Однофазный ввод от прибора учета | УНЦ ИИК. Организация однофазного ввода от прибора учета, установленного в разрыв несущего провода на опоре ВЛ, к потребителю 0.23 кВ | ВЛ-0,4 кВ от ЦРП-2 | нд | П | 2026 | 0.23 | Однофазный ввод от прибора учета | Приказ № 123 | 13.05.2025 | Самарская область | 1 | 1 | 1 | 213 | 1 точка учета | А1-59 | 5.77 | 1.1 | 1351.911 | нд
1.2.2.1 | Реконструкция ВЛ-0,4 кВ от ЦРП-2 (протяженностью 3,136 км, в т.ч. демонтаж 2,5км, установка приборов учета 257 т.у.) | P_0323 | Диаметр ствола до 11 см, 12 см и более | УНЦ на вырубку (расширение, расчистку) просеки ВЛ (для всех субъектов Российской Федерации). Расчистка кустарников и мелколесья, вырубка деревьев с диаметром ствола до 11 см, 12 см и более 0.4 кВ | ВЛ-0,4 кВ от ЦРП-2 | нд | П | 2026 | 0.4 | Диаметр ствола до 11 см, 12 см и более | Приказ № 123 | 13.05.2025 | Самарская область | 1 | 1 | 1 | 0.1623 | 1 га | Б7-02 | 355.2 | 1 | 57.649 | нд
1.2.2.1 | Реконструкция ВЛ-0,4 кВ от ЦРП-2 (протяженностью 3,136 км, в т.ч. демонтаж 2,5км, установка приборов учета 257 т.у.) | P_0323 | Демонтаж ВЛ 0.4 кВ - одна цепь | УНЦ на демонтаж ВЛ 0.4 кВ | ВЛ-0,4 кВ от ЦРП-2 | нд | П | 2026 | 0.4 | Демонтаж ВЛ 0.4 кВ - одна цепь | Приказ № 123 | 13.05.2025 | Самарская область | 1 | 1 | 1 | 2.5 | 1 км | М2-01-1 | 300.27 | 1.1 | 825.7425 | нд
1.2.2.1 | Реконструкция ВЛ-0,4 кВ от ЦРП-2 (протяженностью 3,136 км, в т.ч. демонтаж 2,5км, установка приборов учета 257 т.у.) | P_0323 | одноцепная, все типы опор за исключением многогранных | УНЦ ВЛ 0.4 кВ на строительно-монтажные работы без опор и провода | ВЛ-0,4 кВ от ЦРП-2 | нд | П | 2026 | 0.4 | одноцепная, все типы опор за исключением многогранных | Приказ № 123 | 13.05.2025 | Самарская область | 1 | 1 | 1 | 3.136 | 1 км | Л1-01-1 | 963.68 | 1.4 | 4230.9407 | нд
1.2.2.1 | Реконструкция ВЛ-0,4 кВ от ЦРП-2 (протяженностью 3,136 км, в т.ч. демонтаж 2,5км, установка приборов учета 257 т.у.) | P_0323 | одноцепная, все типы опор за исключением многогранных | УНЦ опор ВЛ 0.4 кВ | ВЛ-0,4 кВ от ЦРП-2 | нд | П | 2026 | 0.4 | одноцепная, все типы опор за исключением многогранных | Приказ № 123 | 13.05.2025 | Самарская область | 1 | 1 | 1 | 3.136 | 1 км | Л3-01-1 | 949.02 | 1.02 | 3035.6493 | нд
1.2.2.1 | Реконструкция ВЛ-0,4 кВ от ЦРП-2 (протяженностью 3,136 км, в т.ч. демонтаж 2,5км, установка приборов учета 257 т.у.) | P_0323 | СИП-2, 95 мм2 / 95 мм2, 3 фазных провода | УНЦ провода СИП ВЛ 0.4 кВ | ВЛ-0,4 кВ от ЦРП-2 | нд | П | 2026 | 0.4 | СИП-2, 95 мм2 / 95 мм2, 3 фазных провода | Приказ № 123 | 13.05.2025 | Самарская область | 1 | 1 | 1 | 3.51 | 1 км | Л7-27-2 | 790.09 | 1.02 | 2828.6802 | нд
1.2.2.1 | Реконструкция ВЛ-0,4 кВ от ЦРП-2 (протяженностью 3,136 км, в т.ч. демонтаж 2,5км, установка приборов учета 257 т.у.) | P_0323 | Многотарифный (многофункциональный) прибор учета | УНЦ ИИК. Установка однофазного прибора учета в разрыв несущего провода на опоре ВЛ 0.4 кВ с изолированными проводами | ВЛ-0,4 кВ от ЦРП-2 | нд | П | 2026 | 0.23 | Многотарифный (многофункциональный) прибор учета | Приказ № 123 | 13.05.2025 | Самарская область | 1 | 1 | 1 | 4 | 1 точка учета | А1-02 | 57.24 | 1.1 | 251.856 | нд
1.2.2.1 | Реконструкция ВЛ-0,4 кВ от ЦРП-2 (протяженностью 3,136 км, в т.ч. демонтаж 2,5км, установка приборов учета 257 т.у.) | P_0323 | Многотарифный (многофункциональный) прибор учета | УНЦ ИИК. Установка трехфазного прибора учета в распределительном устройстве 0.4 кВ | ВЛ-0,4 кВ от ЦРП-2 | нд | П | 2026 | 0.4 | Многотарифный (многофункциональный) прибор учета | Приказ № 123 | 13.05.2025 | Самарская область | 1 | 1 | 1 | 5 | 1 точка учета | А1-16 | 48.65 | 1.1 | 267.575 | нд
1.2.2.1 | Реконструкция ВЛ-0,4 кВ от ЦРП-2 (протяженностью 3,136 км, в т.ч. демонтаж 2,5км, установка приборов учета 257 т.у.) | P_0323 | В комплекте с ТТ | УНЦ ИИК. Установка трехфазного прибора учета трансформаторного включения с ТТ в шкафу учета 0.4 кВ в ТП (СП, РП, РТП) совместно с ТТ до 400 А | ВЛ-0,4 кВ от ЦРП-2 | нд | П | 2026 | 0.4 | В комплекте с ТТ | Приказ № 123 | 13.05.2025 | Самарская область | 1 | 1 | 1 | 1 | 1 точка учета | А1-35 | 97.99 | 1.1 | 107.789 | нд
1.2.2.1 | Реконструкция ВЛ-0,4 кВ от ЦРП-2 (протяженностью 3,136 км, в т.ч. демонтаж 2,5км, установка приборов учета 257 т.у.) | P_0323 | Протяженность до 2 км | УНЦ на проектные и изыскательские работы по ВЛ 0.4 кВ | ВЛ-0,4 кВ от ЦРП-2 | нд | П | 2026 | 0.4 | Протяженность до 2 км | Приказ № 123 | 13.05.2025 | Самарская область | 1 | 1 | 1 | 1 | 1 ед. | П3-02 | 795.69 | 1 | 795.69 | нд
1.2.2.1 | Реконструкция ВЛ-0,4 кВ от ЦРП-2 (протяженностью 3,136 км, в т.ч. демонтаж 2,5км, установка приборов учета 257 т.у.) | P_0323 | Затраты по УНЦ от 11 до 21 млн. руб. | УНЦ на проектные и изыскательские работы для отдельных элементов электрических сетей 0.4 кВ | ВЛ-0,4 кВ от ЦРП-2 | нд | П | 2026 | 0.4 | Затраты по УНЦ от 11 до 21 млн. руб. | Приказ № 123 | 13.05.2025 | Самарская область | 1 | 1 | 1 | 1 | 1 объект | П6-08 | 2127.51 | 1 | 2127.51 | нд
1.2.2.1 | Реконструкция ВЛ-0,4 кВ от ЦРП-2 (протяженностью 3,136 км, в т.ч. демонтаж 2,5км, установка приборов учета 257 т.у.) | P_0323 | Итого объем финансовых потребностей по инвестиционному проекту, тыс. рублей | нд | нд | нд | нд | нд | нд | нд | нд | нд | нд | нд | нд | нд | нд | нд | нд | нд | нд | 31903.9666 | нд
1.2.2.1 | Реконструкция ВЛ-0,4 кВ от КТП 123/160 кВА (протяженностью - 2,45 км, установка приборов учета 170 т.у.) | P_0324 | Однофазный ввод от прибора учета | УНЦ ИИК. Организация однофазного ввода от прибора учета, установленного в разрыв несущего провода на опоре ВЛ, к потребителю 0.23 кВ | ВЛ-0,4 кВ от КТП 123/160 кВА | нд | П | 2026 | 0.23 | Однофазный ввод от прибора учета | Приказ № 123 | 13.05.2025 | Самарская область | 1 | 1 | 1 | 152 | 1 точка учета | А1-59 | 5.77 | 1.1 | 964.744 | нд
1.2.2.1 | Реконструкция ВЛ-0,4 кВ от КТП 123/160 кВА (протяженностью - 2,45 км, установка приборов учета 170 т.у.) | P_0324 | Трехфазный ввод от прибора учета | УНЦ ИИК. Организация трехфазного ввода от прибора учета, установленного в разрыв несущего провода на опоре ВЛ, к потребителю 0.4 кВ | ВЛ-0,4 кВ от КТП 123/160 кВА | нд | П | 2026 | 0.4 | Трехфазный ввод от прибора учета | Приказ № 123 | 13.05.2025 | Самарская область | 1 | 1 | 1 | 18 | 1 точка учета | А1-63 | 7.67 | 1.1 | 151.866 | нд
1.2.2.1 | Реконструкция ВЛ-0,4 кВ от КТП 123/160 кВА (протяженностью - 2,45 км, установка приборов учета 170 т.у.) | P_0324 | Многотарифный (многофункциональный) прибор учета | УНЦ ИИК. Установка однофазного прибора учета в разрыв несущего провода на опоре ВЛ 0.4 кВ с изолированными проводами | ВЛ-0,4 кВ от КТП 123/160 кВА | нд | П | 2026 | 0.23 | Многотарифный (многофункциональный) прибор учета | Приказ № 123 | 13.05.2025 | Самарская область | 1 | 1 | 1 | 152 | 1 точка учета | А1-02 | 57.24 | 1.1 | 9570.528 | нд
1.2.2.1 | Реконструкция ВЛ-0,4 кВ от КТП 123/160 кВА (протяженностью - 2,45 км, установка приборов учета 170 т.у.) | P_0324 | Многотарифный (многофункциональный) прибор учета | УНЦ ИИК. Установка трехфазного прибора учета в разрыв несущего провода на опоре ВЛ и подключение к питающей ВЛ 0.4 кВ с изолированными проводами | ВЛ-0,4 кВ от КТП 123/160 кВА | нд | П | 2026 | 0.4 | Многотарифный (многофункциональный) прибор учета | Приказ № 123 | 13.05.2025 | Самарская область | 1 | 1 | 1 | 18 | 1 точка учета | А1-08 | 62.16 | 1.1 | 1230.768 | нд
1.2.2.1 | Реконструкция ВЛ-0,4 кВ от КТП 123/160 кВА (протяженностью - 2,45 км, установка приборов учета 170 т.у.) | P_0324 | Демонтаж ВЛ 0.4 кВ - одна цепь | УНЦ на демонтаж ВЛ 0.4 кВ | ВЛ-0,4 кВ от КТП 123/160 кВА | нд | П | 2026 | 0.4 | Демонтаж ВЛ 0.4 кВ - одна цепь | Приказ № 123 | 13.05.2025 | Самарская область | 1 | 1 | 1 | 2.45 | 1 км | М2-01-1 | 300.27 | 1.1 | 809.2277 | нд
1.2.2.1 | Реконструкция ВЛ-0,4 кВ от КТП 123/160 кВА (протяженностью - 2,45 км, установка приборов учета 170 т.у.) | P_0324 | одноцепная, все типы опор за исключением многогранных | УНЦ ВЛ 0.4 кВ на строительно-монтажные работы без опор и провода | ВЛ-0,4 кВ от КТП 123/160 кВА | нд | П | 2026 | 0.4 | одноцепная, все типы опор за исключением многогранных | Приказ № 123 | 13.05.2025 | Самарская область | 1 | 1 | 1 | 2.45 | 1 км | Л1-01-1 | 963.68 | 1.4 | 3305.4224 | нд
1.2.2.1 | Реконструкция ВЛ-0,4 кВ от КТП 123/160 кВА (протяженностью - 2,45 км, установка приборов учета 170 т.у.) | P_0324 | одноцепная, все типы опор за исключением многогранных | УНЦ опор ВЛ 0.4 кВ | ВЛ-0,4 кВ от КТП 123/160 кВА | нд | П | 2026 | 0.4 | одноцепная, все типы опор за исключением многогранных | Приказ № 123 | 13.05.2025 | Самарская область | 1 | 1 | 1 | 2.45 | 1 км | Л3-01-1 | 949.02 | 1.02 | 2371.601 | нд
1.2.2.1 | Реконструкция ВЛ-0,4 кВ от КТП 123/160 кВА (протяженностью - 2,45 км, установка приборов учета 170 т.у.) | P_0324 | СИП-2, 120 мм2 / 95 мм2, 3 фазных провода | УНЦ провода СИП ВЛ 0.4 кВ | ВЛ-0,4 кВ от КТП 123/160 кВА | нд | П | 2026 | 0.4 | СИП-2, 120 мм2 / 95 мм2, 3 фазных провода | Приказ № 123 | 13.05.2025 | Самарская область | 1 | 1 | 1 | 2.695 | 1 км | Л7-28-2 | 873.11 | 1.02 | 2400.0921 | нд
1.2.2.1 | Реконструкция ВЛ-0,4 кВ от КТП 123/160 кВА (протяженностью - 2,45 км, установка приборов учета 170 т.у.) | P_0324 | Протяженность до 2 км | УНЦ на проектные и изыскательские работы по ВЛ 0.4 кВ | ВЛ-0,4 кВ от КТП 123/160 кВА | нд | П | 2026 | 0.4 | Протяженность до 2 км | Приказ № 123 | 13.05.2025 | Самарская область | 1 | 1 | 1 | 1 | 1 ед. | П3-02 | 795.69 | 1 | 795.69 | нд
1.2.2.1 | Реконструкция ВЛ-0,4 кВ от КТП 123/160 кВА (протяженностью - 2,45 км, установка приборов учета 170 т.у.) | P_0324 | Затраты по УНЦ от 11 до 21 млн. руб. | УНЦ на проектные и изыскательские работы для отдельных элементов электрических сетей 0.4 кВ | ВЛ-0,4 кВ от КТП 123/160 кВА | нд | П | 2026 | 0.4 | Затраты по УНЦ от 11 до 21 млн. руб. | Приказ № 123 | 13.05.2025 | Самарская область | 1 | 1 | 1 | 1 | 1 объект | П6-08 | 2127.51 | 1 | 2127.51 | нд
1.2.2.1 | Реконструкция ВЛ-0,4 кВ от КТП 123/160 кВА (протяженностью - 2,45 км, установка приборов учета 170 т.у.) | P_0324 | Итого объем финансовых потребностей по инвестиционному проекту, тыс. рублей | нд | нд | нд | нд | нд | нд | нд | нд | нд | нд | нд | нд | нд | нд | нд | нд | нд | нд | 23727.4491 | нд
1.2.2.1 | Реконструкция КЛ-0,4 кВ ТП-270 / 1х320 кВА до ВРУ-0,4 кВ по ул. Ульяновское шоссе, 5 (ТП) (протяженностью 0,23 км) | P_0325 | 1 труба диаметром 110 мм | УНЦ выполнения специального перехода кабельной линии методом ГНБ 500 кВ | КЛ-0,4 кВ ТП-270 / 1х320 кВА до ВРУ-0,4 кВ по ул Ульяновское шоссе, 5 (ТП) | нд | П | 2026 | 500 | 1 труба диаметром 110 мм | Приказ № 123 | 13.05.2025 | Самарская область | 1 | 1 | 1 | 0.05 | 1 км | Н1-01-1 | 26087.97 | 1.1 | 1434.8383 | нд
1.2.2.1 | Реконструкция КЛ-0,4 кВ ТП-270 / 1х320 кВА до ВРУ-0,4 кВ по ул. Ульяновское шоссе, 5 (ТП) (протяженностью 0,23 км) | P_0325 | одна цепь КЛ благоустройство по трассе без учета восстановления газонов | УНЦ на устройство траншеи КЛ и восстановление благоустройства по трассе 0.4 кВ | КЛ-0,4 кВ ТП-270 / 1х320 кВА до ВРУ-0,4 кВ по ул Ульяновское шоссе, 5 (ТП) | нд | П | 2026 | 0.4 | одна цепь КЛ благоустройство по трассе без учета восстановления газонов | Приказ № 123 | 13.05.2025 | Самарская область | 1 | 1 | 1 | 0.08 | 1 км по трассе | Б2-01-1 | 933.4 | 1 | 74.672 | нд
1.2.2.1 | Реконструкция КЛ-0,4 кВ ТП-270 / 1х320 кВА до ВРУ-0,4 кВ по ул. Ульяновское шоссе, 5 (ТП) (протяженностью 0,23 км) | P_0325 | одна цепь КЛ благоустройство по трассе с учетом восстановления газонов | УНЦ на устройство траншеи КЛ и восстановление благоустройства по трассе 0.4 кВ | КЛ-0,4 кВ ТП-270 / 1х320 кВА до ВРУ-0,4 кВ по ул Ульяновское шоссе, 5 (ТП) | нд | П | 2026 | 0.4 | одна цепь КЛ благоустройство по трассе с учетом восстановления газонов | Приказ № 123 | 13.05.2025 | Самарская область | 1 | 1 | 1 | 0.1 | 1 км по трассе | Б2-01-3 | 2622.12 | 1 | 262.212 | нд
1.2.2.1 | Реконструкция КЛ-0,4 кВ ТП-270 / 1х320 кВА до ВРУ-0,4 кВ по ул. Ульяновское шоссе, 5 (ТП) (протяженностью 0,23 км) | P_0325 | 120 мм2, алюминий, 4 жилы | УНЦ КЛ 0.4 кВ | КЛ-0,4 кВ ТП-270 / 1х320 кВА до ВРУ-0,4 кВ по ул Ульяновское шоссе, 5 (ТП) | нд | П | 2026 | 0.4 | 120 мм2, алюминий, 4 жилы | Приказ № 123 | 13.05.2025 | Самарская область | 1 | 1 | 1 | 0.23 | 1 км | К3-07-1 | 1017.44 | 1.1 | 257.4123 | нд
1.2.2.1 | Реконструкция КЛ-0,4 кВ ТП-270 / 1х320 кВА до ВРУ-0,4 кВ по ул. Ульяновское шоссе, 5 (ТП) (протяженностью 0,23 км) | P_0325 | Ппроектные и изыскательские работы | УНЦ на проектные и изыскательские работы для КЛ 0.4 кВ | КЛ-0,4 кВ ТП-270 / 1х320 кВА до ВРУ-0,4 кВ по ул Ульяновское шоссе, 5 (ТП) | нд | П | 2026 | 0.4 | Ппроектные и изыскательские работы | Приказ № 123 | 13.05.2025 | Самарская область | 1 | 1 | 1 | 1 | 1 км по трассе | П5-01 | 866.6 | 1 | 866.6 | нд
1.2.2.1 | Реконструкция КЛ-0,4 кВ ТП-270 / 1х320 кВА до ВРУ-0,4 кВ по ул. Ульяновское шоссе, 5 (ТП) (протяженностью 0,23 км) | P_0325 | Затраты по УНЦ от 1.1 до 6 млн. руб. | УНЦ на проектные и изыскательские работы для отдельных элементов электрических сетей 500 кВ | КЛ-0,4 кВ ТП-270 / 1х320 кВА до ВРУ-0,4 кВ по ул Ульяновское шоссе, 5 (ТП) | нд | П | 2026 | 500 | Затраты по УНЦ от 1.1 до 6 млн. руб. | Приказ № 123 | 13.05.2025 | Самарская область | 1 | 1 | 1 | 1 | 1 объект | П6-06 | 425.5 | 1 | 425.5 | нд
1.2.2.1 | Реконструкция КЛ-0,4 кВ ТП-270 / 1х320 кВА до ВРУ-0,4 кВ по ул. Ульяновское шоссе, 5 (ТП) (протяженностью 0,23 км) | P_0325 | Итого объем финансовых потребностей по инвестиционному проекту, тыс. рублей | нд | нд | нд | нд | нд | нд | нд | нд | нд | нд | нд | нд | нд | нд | нд | нд | нд | нд | 3321.2347 | нд
1.2.2.1 | Реконструкция ВЛ-0,4 кВ от КТП-97/400 кВА (протяженностью - 6,25 км, установка приборов учета 303 т.у. ) | P_0326 | Однофазный ввод от прибора учета | УНЦ ИИК. Организация однофазного ввода от прибора учета, установленного в разрыв несущего провода на опоре ВЛ, к потребителю 0.23 кВ | ВЛ-0,4 кВ от КТП-97/400 кВА | нд | П | 2026 | 0.23 | Однофазный ввод от прибора учета | Приказ № 123 | 13.05.2025 | Самарская область | 1 | 1 | 1 | 249 | 1 точка учета | А1-59 | 5.77 | 1.1 | 1580.403 | нд
1.2.2.1 | Реконструкция ВЛ-0,4 кВ от КТП-97/400 кВА (протяженностью - 6,25 км, установка приборов учета 303 т.у. ) | P_0326 | Многотарифный (многофункциональный) прибор учета | УНЦ ИИК. Установка трехфазного прибора учета в разрыв несущего провода на опоре ВЛ и подключение к питающей ВЛ 0.4 кВ с изолированными проводами | ВЛ-0,4 кВ от КТП-97/400 кВА | нд | П | 2026 | 0.4 | Многотарифный (многофункциональный) прибор учета | Приказ № 123 | 13.05.2025 | Самарская область | 1 | 1 | 1 | 54 | 1 точка учета | А1-08 | 62.16 | 1.1 | 3692.304 | нд
1.2.2.1 | Реконструкция ВЛ-0,4 кВ от КТП-97/400 кВА (протяженностью - 6,25 км, установка приборов учета 303 т.у. ) | P_0326 | Трехфазный ввод от прибора учета | УНЦ ИИК. Организация трехфазного ввода от прибора учета, установленного в разрыв несущего провода на опоре ВЛ, к потребителю 0.4 кВ | ВЛ-0,4 кВ от КТП-97/400 кВА | нд | П | 2026 | 0.4 | Трехфазный ввод от прибора учета | Приказ № 123 | 13.05.2025 | Самарская область | 1 | 1 | 1 | 54 | 1 точка учета | А1-63 | 7.67 | 1.1 | 455.598 | нд
1.2.2.1 | Реконструкция ВЛ-0,4 кВ от КТП-97/400 кВА (протяженностью - 6,25 км, установка приборов учета 303 т.у. ) | P_0326 | Демонтаж ВЛ 0.4 кВ - одна цепь | УНЦ на демонтаж ВЛ 0.4 кВ | ВЛ-0,4 кВ от КТП-97/400 кВА | нд | П | 2026 | 0.4 | Демонтаж ВЛ 0.4 кВ - одна цепь | Приказ № 123 | 13.05.2025 | Самарская область | 1 | 1 | 1 | 6.25 | 1 км | М2-01-1 | 300.27 | 1.1 | 2064.3562 | нд
1.2.2.1 | Реконструкция ВЛ-0,4 кВ от КТП-97/400 кВА (протяженностью - 6,25 км, установка приборов учета 303 т.у. ) | P_0326 | одноцепная, все типы опор за исключением многогранных | УНЦ ВЛ 0.4 кВ на строительно-монтажные работы без опор и провода | ВЛ-0,4 кВ от КТП-97/400 кВА | нд | П | 2026 | 0.4 | одноцепная, все типы опор за исключением многогранных | Приказ № 123 | 13.05.2025 | Самарская область | 1 | 1 | 1 | 6.25 | 1 км | Л1-01-1 | 963.68 | 1.4 | 8432.2 | нд
1.2.2.1 | Реконструкция ВЛ-0,4 кВ от КТП-97/400 кВА (протяженностью - 6,25 км, установка приборов учета 303 т.у. ) | P_0326 | одноцепная, все типы опор за исключением многогранных | УНЦ опор ВЛ 0.4 кВ | ВЛ-0,4 кВ от КТП-97/400 кВА | нд | П | 2026 | 0.4 | одноцепная, все типы опор за исключением многогранных | Приказ № 123 | 13.05.2025 | Самарская область | 1 | 1 | 1 | 6.25 | 1 км | Л3-01-1 | 949.02 | 1.02 | 6050.0025 | нд
1.2.2.1 | Реконструкция ВЛ-0,4 кВ от КТП-97/400 кВА (протяженностью - 6,25 км, установка приборов учета 303 т.у. ) | P_0326 | СИП-2, 120 мм2 / 95 мм2, 3 фазных провода | УНЦ провода СИП ВЛ 0.4 кВ | ВЛ-0,4 кВ от КТП-97/400 кВА | нд | П | 2026 | 0.4 | СИП-2, 120 мм2 / 95 мм2, 3 фазных провода | Приказ № 123 | 13.05.2025 | Самарская область | 1 | 1 | 1 | 6.875 | 1 км | Л7-28-2 | 873.11 | 1.02 | 6122.6839 | нд
1.2.2.1 | Реконструкция ВЛ-0,4 кВ от КТП-97/400 кВА (протяженностью - 6,25 км, установка приборов учета 303 т.у. ) | P_0326 | Многотарифный (многофункциональный) прибор учета | УНЦ ИИК. Установка однофазного прибора учета в разрыв несущего провода на опоре ВЛ 0.4 кВ с изолированными проводами | ВЛ-0,4 кВ от КТП-97/400 кВА | нд | П | 2026 | 0.23 | Многотарифный (многофункциональный) прибор учета | Приказ № 123 | 13.05.2025 | Самарская область | 1 | 1 | 1 | 249 | 1 точка учета | А1-02 | 57.24 | 1.1 | 15678.036 | нд
1.2.2.1 | Реконструкция ВЛ-0,4 кВ от КТП-97/400 кВА (протяженностью - 6,25 км, установка приборов учета 303 т.у. ) | P_0326 | Протяженность до 6 км | УНЦ на проектные и изыскательские работы по ВЛ 0.4 кВ | ВЛ-0,4 кВ от КТП-97/400 кВА | нд | П | 2026 | 0.4 | Протяженность до 6 км | Приказ № 123 | 13.05.2025 | Самарская область | 1 | 1 | 1 | 1 | 1 ед. | П3-04 | 3289.12 | 1 | 3289.12 | нд
1.2.2.1 | Реконструкция ВЛ-0,4 кВ от КТП-97/400 кВА (протяженностью - 6,25 км, установка приборов учета 303 т.у. ) | P_0326 | Затраты по УНЦ от 21 до 51 млн. руб. | УНЦ на проектные и изыскательские работы для отдельных элементов электрических сетей 0.4 кВ | ВЛ-0,4 кВ от КТП-97/400 кВА | нд | П | 2026 | 0.4 | Затраты по УНЦ от 21 до 51 млн. руб. | Приказ № 123 | 13.05.2025 | Самарская область | 1 | 1 | 1 | 1 | 1 объект | П6-09 | 4255.01 | 1 | 4255.01 | нд
1.2.2.1 | Реконструкция ВЛ-0,4 кВ от КТП-97/400 кВА (протяженностью - 6,25 км, установка приборов учета 303 т.у. ) | P_0326 | Итого объем финансовых потребностей по инвестиционному проекту, тыс. рублей | нд | нд | нд | нд | нд | нд | нд | нд | нд | нд | нд | нд | нд | нд | нд | нд | нд | нд | 51619.7136 | нд
1.2.2.1 | Реконструкция КТМ М 113 10/0,4/160 кВА с заменой силового трансформатора на КТП 10/0,4/400 кВА | P_0327 | КТП 10 кВ мачтового (шкафного, столбового) и киоскового типа | УНЦ на демонтажные работы КТП 10 кВ | КТМ М 113/160 кВА с заменой силового трансформатора на КТП 400 кВА | нд | П | 2026 | 10 | КТП 10 кВ мачтового (шкафного, столбового) и киоскового типа | Приказ № 123 | 13.05.2025 | Самарская область | 1 | 1 | 1 | 1 | 1 ед. | М6-05-10 | 143.66 | 1.1 | 158.026 | нд
1.2.2.1 | Реконструкция КТМ М 113 10/0,4/160 кВА с заменой силового трансформатора на КТП 10/0,4/400 кВА | P_0327 | Однополюсный разъединитель 10 кВ | УНЦ на демонтажные работы ПС 10 кВ | КТМ М 113/160 кВА с заменой силового трансформатора на КТП 400 кВА | нд | П | 2026 | 10 | Однополюсный разъединитель 10 кВ | Приказ № 123 | 13.05.2025 | Самарская область | 1 | 1 | 3 | 1 | 1 ед. | М6-12-1 | 11.65 | 1.1 | 38.445 | нд
1.2.2.1 | Реконструкция КТМ М 113 10/0,4/160 кВА с заменой силового трансформатора на КТП 10/0,4/400 кВА | P_0327 | 1 т-р, 400 кВА | УНЦ КТП киоскового типа 10 кВ | КТМ М 113/160 кВА с заменой силового трансформатора на КТП 400 кВА | нд | П | 2026 | 10 | 1 т-р, 400 кВА | Приказ № 123 | 13.05.2025 | Самарская область | 1 | 1 | 1 | 1 | 1 ед. | Э1-07-1 | 1786.74 | 1.1 | 1965.414 | нд
1.2.2.1 | Реконструкция КТМ М 113 10/0,4/160 кВА с заменой силового трансформатора на КТП 10/0,4/400 кВА | P_0327 | В комплекте с ТТ | УНЦ ИИК. Установка трехфазного прибора учета трансформаторного включения с ТТ в распределительном устройстве 0.4 кВ | КТМ М 113/160 кВА с заменой силового трансформатора на КТП 400 кВА | нд | П | 2026 | 0.4 | В комплекте с ТТ | Приказ № 123 | 13.05.2025 | Самарская область | 1 | 1 | 1 | 1 | 1 точка учета | А1-33 | 517.48 | 1.1 | 569.228 | нд
1.2.2.1 | Реконструкция КТМ М 113 10/0,4/160 кВА с заменой силового трансформатора на КТП 10/0,4/400 кВА | P_0327 | Ограждения из панелей металлических сетчатых по железобетонным столбам, монолитные фундаменты-столбы, ворота распашные и калитока | УНЦ защитных ограждений ПС. Ограждение предупредительное сетчатое 10 кВ | КТМ М 113/160 кВА с заменой силового трансформатора на КТП 400 кВА | нд | П | 2026 | 10 | Ограждения из панелей металлических сетчатых по железобетонным столбам, монолитные фундаменты-столбы, ворота распашные и калитока | Приказ № 123 | 13.05.2025 | Самарская область | 1 | 1 | 1 | 16 | 1 м периметра ПС | У4-02 | 9.86 | 1.1 | 173.536 | нд
1.2.2.1 | Реконструкция КТМ М 113 10/0,4/160 кВА с заменой силового трансформатора на КТП 10/0,4/400 кВА | P_0327 | Затраты по УНЦ от 1.1 до 6 млн. руб. | УНЦ на проектные и изыскательские работы для отдельных элементов электрических сетей 10 кВ | КТМ М 113/160 кВА с заменой силового трансформатора на КТП 400 кВА | нд | П | 2026 | 10 | Затраты по УНЦ от 1.1 до 6 млн. руб. | Приказ № 123 | 13.05.2025 | Самарская область | 1 | 1 | 1 | 1 | 1 объект | П6-06 | 425.5 | 1 | 425.5 | нд
1.2.2.1 | Реконструкция КТМ М 113 10/0,4/160 кВА с заменой силового трансформатора на КТП 10/0,4/400 кВА | P_0327 | Разъединитель на три полюса | УНЦ элементов ПС без устройства фундаментов. Разъединитель на три полюса. 10 кВ | КТМ М 113/160 кВА с заменой силового трансформатора на КТП 400 кВА | нд | П | 2026 | 10 | Разъединитель на три полюса | Приказ № 123 | 13.05.2025 | Самарская область | 1 | 1 | 1 | 1 | 1 ед. | И10-06-1 | 373.79 | 1.1 | 411.169 | нд
1.2.2.1 | Реконструкция КТМ М 113 10/0,4/160 кВА с заменой силового трансформатора на КТП 10/0,4/400 кВА | P_0327 | Итого объем финансовых потребностей по инвестиционному проекту, тыс. рублей | нд | нд | нд | нд | нд | нд | нд | нд | нд | нд | нд | нд | нд | нд | нд | нд | нд | нд | 3741.318 | нд
1.2.1.1 | Реконструкция КТП-209 6/0,4кВ/160кВА (0,16 МВА) | P_0328 | Затраты по УНЦ от 1.1 до 6 млн. руб. | УНЦ на проектные и изыскательские работы для отдельных элементов электрических сетей 6 кВ | КТП-209 6/0,4кВ/180кВА | нд | П | 2026 | 6 | Затраты по УНЦ от 1.1 до 6 млн. руб. | Приказ № 123 | 13.05.2025 | Самарская область | 1 | 1 | 1 | 1 | 1 объект | П6-06 | 425.5 | 1 | 425.5 | нд
1.2.1.1 | Реконструкция КТП-209 6/0,4кВ/160кВА (0,16 МВА) | P_0328 | 1 т-р, 160 кВА | УНЦ КТП киоскового типа 6 кВ | КТП-209 6/0,4кВ/180кВА | нд | П | 2026 | 6 | 1 т-р, 160 кВА | Приказ № 123 | 13.05.2025 | Самарская область | 1 | 1.0086 | 1 | 1 | 1 ед. | Э1-05-1 | 1288.91 | 1.1 | 1429.9941 | нд
1.2.1.1 | Реконструкция КТП-209 6/0,4кВ/160кВА (0,16 МВА) | P_0328 | КТП 6 кВ мачтового (шкафного, столбового) и киоскового типа | УНЦ на демонтажные работы КТП 6 кВ | КТП-209 6/0,4кВ/180кВА | нд | П | 2026 | 6 | КТП 6 кВ мачтового (шкафного, столбового) и киоскового типа | Приказ № 123 | 13.05.2025 | Самарская область | 1 | 1 | 1 | 1 | 1 ед. | М6-05-10 | 143.66 | 1.1 | 158.026 | нд
1.2.1.1 | Реконструкция КТП-209 6/0,4кВ/160кВА (0,16 МВА) | P_0328 | Итого объем финансовых потребностей по инвестиционному проекту, тыс. рублей | нд | нд | нд | нд | нд | нд | нд | нд | нд | нд | нд | нд | нд | нд | нд | нд | нд | нд | 2013.5201 | нд
1.2.2.1 | Реконструкция ВЛ-0,4 кВ от КТП-198 / 160 кВА (0,65 км) и установка приборов учёта (57 т.у.) | P_0329 | СИП-2, 120 мм2 / 95 мм2, 3 фазных провода | УНЦ провода СИП ВЛ 0.4 кВ | ВЛ-0,4 кВ от КТП-198 / 160 кВА | нд | П | 2026 | 0.4 | СИП-2, 120 мм2 / 95 мм2, 3 фазных провода | Приказ № 123 | 13.05.2025 | Самарская область | 1 | 1 | 1 | 0.715 | 1 км | Л7-28-2 | 873.11 | 1.02 | 636.7591 | нд
1.2.2.1 | Реконструкция ВЛ-0,4 кВ от КТП-198 / 160 кВА (0,65 км) и установка приборов учёта (57 т.у.) | P_0329 | одноцепная, все типы опор за исключением многогранных | УНЦ ВЛ 0.4 кВ на строительно-монтажные работы без опор и провода | ВЛ-0,4 кВ от КТП-198 / 160 кВА | нд | П | 2026 | 0.4 | одноцепная, все типы опор за исключением многогранных | Приказ № 123 | 13.05.2025 | Самарская область | 1 | 1 | 1 | 0.65 | 1 км | Л1-01-1 | 963.68 | 1.4 | 876.9488 | нд
1.2.2.1 | Реконструкция ВЛ-0,4 кВ от КТП-198 / 160 кВА (0,65 км) и установка приборов учёта (57 т.у.) | P_0329 | одноцепная, все типы опор за исключением многогранных | УНЦ опор ВЛ 0.4 кВ | ВЛ-0,4 кВ от КТП-198 / 160 кВА | нд | П | 2026 | 0.4 | одноцепная, все типы опор за исключением многогранных | Приказ № 123 | 13.05.2025 | Самарская область | 1 | 1 | 1 | 0.65 | 1 км | Л3-01-1 | 949.02 | 1.02 | 629.2003 | нд
1.2.2.1 | Реконструкция ВЛ-0,4 кВ от КТП-198 / 160 кВА (0,65 км) и установка приборов учёта (57 т.у.) | P_0329 | Многотарифный (многофункциональный) прибор учета | УНЦ ИИК. Установка однофазного прибора учета в разрыв несущего провода на опоре ВЛ 0.4 кВ с изолированными проводами | ВЛ-0,4 кВ от КТП-198 / 160 кВА | нд | П | 2026 | 0.23 | Многотарифный (многофункциональный) прибор учета | Приказ № 123 | 13.05.2025 | Самарская область | 1 | 1 | 1 | 32 | 1 точка учета | А1-02 | 57.24 | 1.1 | 2014.848 | нд
1.2.2.1 | Реконструкция ВЛ-0,4 кВ от КТП-198 / 160 кВА (0,65 км) и установка приборов учёта (57 т.у.) | P_0329 | Однофазный ввод от прибора учета | УНЦ ИИК. Организация однофазного ввода от прибора учета, установленного в разрыв несущего провода на опоре ВЛ, к потребителю 0.23 кВ | ВЛ-0,4 кВ от КТП-198 / 160 кВА | нд | П | 2026 | 0.23 | Однофазный ввод от прибора учета | Приказ № 123 | 13.05.2025 | Самарская область | 1 | 1 | 1 | 32 | 1 точка учета | А1-59 | 5.77 | 1.1 | 203.104 | нд
1.2.2.1 | Реконструкция ВЛ-0,4 кВ от КТП-198 / 160 кВА (0,65 км) и установка приборов учёта (57 т.у.) | P_0329 | Многотарифный (многофункциональный) прибор учета | УНЦ ИИК. Установка трехфазного прибора учета в разрыв несущего провода на опоре ВЛ и подключение к питающей ВЛ 0.4 кВ с изолированными проводами | ВЛ-0,4 кВ от КТП-198 / 160 кВА | нд | П | 2026 | 0.4 | Многотарифный (многофункциональный) прибор учета | Приказ № 123 | 13.05.2025 | Самарская область | 1 | 1 | 1 | 25 | 1 точка учета | А1-08 | 62.16 | 1.1 | 1709.4 | нд
1.2.2.1 | Реконструкция ВЛ-0,4 кВ от КТП-198 / 160 кВА (0,65 км) и установка приборов учёта (57 т.у.) | P_0329 | Трехфазный ввод от прибора учета | УНЦ ИИК. Организация трехфазного ввода от прибора учета, установленного в разрыв несущего провода на опоре ВЛ, к потребителю 0.4 кВ | ВЛ-0,4 кВ от КТП-198 / 160 кВА | нд | П | 2026 | 0.4 | Трехфазный ввод от прибора учета | Приказ № 123 | 13.05.2025 | Самарская область | 1 | 1 | 1 | 25 | 1 точка учета | А1-63 | 7.67 | 1.1 | 210.925 | нд
1.2.2.1 | Реконструкция ВЛ-0,4 кВ от КТП-198 / 160 кВА (0,65 км) и установка приборов учёта (57 т.у.) | P_0329 | Диаметр ствола до 11 см, 12 см и более | УНЦ на вырубку (расширение, расчистку) просеки ВЛ (для всех субъектов Российской Федерации). Расчистка кустарников и мелколесья, вырубка деревьев с диаметром ствола до 11 см, 12 см и более 0.4 кВ | ВЛ-0,4 кВ от КТП-198 / 160 кВА | нд | П | 2026 | 0.4 | Диаметр ствола до 11 см, 12 см и более | Приказ № 123 | 13.05.2025 | Самарская область | 1 | 1 | 1 | 0.03 | 1 га | Б7-02 | 355.2 | 1 | 10.656 | нд
1.2.2.1 | Реконструкция ВЛ-0,4 кВ от КТП-198 / 160 кВА (0,65 км) и установка приборов учёта (57 т.у.) | P_0329 | Демонтаж ВЛ 0.4 кВ - одна цепь | УНЦ на демонтаж ВЛ 0.4 кВ | ВЛ-0,4 кВ от КТП-198 / 160 кВА | нд | П | 2026 | 0.4 | Демонтаж ВЛ 0.4 кВ - одна цепь | Приказ № 123 | 13.05.2025 | Самарская область | 1 | 1 | 1 | 0.65 | 1 км | М2-01-1 | 300.27 | 1.1 | 214.693 | нд
1.2.2.1 | Реконструкция ВЛ-0,4 кВ от КТП-198 / 160 кВА (0,65 км) и установка приборов учёта (57 т.у.) | P_0329 | Протяженность до 1 км | УНЦ на проектные и изыскательские работы по ВЛ 0.4 кВ | ВЛ-0,4 кВ от КТП-198 / 160 кВА | нд | П | 2026 | 0.4 | Протяженность до 1 км | Приказ № 123 | 13.05.2025 | Самарская область | 1 | 1 | 1 | 1 | 1 ед. | П3-01 | 234.03 | 1 | 234.03 | нд
1.2.2.1 | Реконструкция ВЛ-0,4 кВ от КТП-198 / 160 кВА (0,65 км) и установка приборов учёта (57 т.у.) | P_0329 | Затраты по УНЦ от 1.1 до 6 млн. руб. | УНЦ на проектные и изыскательские работы для отдельных элементов электрических сетей 0.4 кВ | ВЛ-0,4 кВ от КТП-198 / 160 кВА | нд | П | 2026 | 0.4 | Затраты по УНЦ от 1.1 до 6 млн. руб. | Приказ № 123 | 13.05.2025 | Самарская область | 1 | 1 | 1 | 1 | 1 объект | П6-06 | 425.5 | 1 | 425.5 | нд
1.2.2.1 | Реконструкция ВЛ-0,4 кВ от КТП-198 / 160 кВА (0,65 км) и установка приборов учёта (57 т.у.) | P_0329 | Итого объем финансовых потребностей по инвестиционному проекту, тыс. рублей | нд | нд | нд | нд | нд | нд | нд | нд | нд | нд | нд | нд | нд | нд | нд | нд | нд | нд | 7166.0642 | нд
1.2.2.1 | Реконструкция ВЛ-0,4 кВ Ф-3 от ЦРП-12 (1,2 км, установка приборов учета 7 т.у.) | P_0330 | одноцепная, все типы опор за исключением многогранных | УНЦ ВЛ 0.4 кВ на строительно-монтажные работы без опор и провода | ВЛ-0,4 кВ Ф-3 от ЦРП-12 | нд | П | 2026 | 0.4 | одноцепная, все типы опор за исключением многогранных | Приказ № 123 | 13.05.2025 | Самарская область | 1 | 1 | 1 | 1.2 | 1 км | Л1-01-1 | 963.68 | 1.4 | 1618.9824 | нд
1.2.2.1 | Реконструкция ВЛ-0,4 кВ Ф-3 от ЦРП-12 (1,2 км, установка приборов учета 7 т.у.) | P_0330 | одноцепная, все типы опор за исключением многогранных | УНЦ опор ВЛ 0.4 кВ | ВЛ-0,4 кВ Ф-3 от ЦРП-12 | нд | П | 2026 | 0.4 | одноцепная, все типы опор за исключением многогранных | Приказ № 123 | 13.05.2025 | Самарская область | 1 | 1 | 1 | 1.2 | 1 км | Л3-01-1 | 949.02 | 1.02 | 1161.6005 | нд
1.2.2.1 | Реконструкция ВЛ-0,4 кВ Ф-3 от ЦРП-12 (1,2 км, установка приборов учета 7 т.у.) | P_0330 | Многотарифный (многофункциональный) прибор учета | УНЦ ИИК. Установка однофазного прибора учета в разрыв несущего провода на опоре ВЛ 0.4 кВ с изолированными проводами | ВЛ-0,4 кВ Ф-3 от ЦРП-12 | нд | П | 2026 | 0.23 | Многотарифный (многофункциональный) прибор учета | Приказ № 123 | 13.05.2025 | Самарская область | 1 | 1 | 1 | 2 | 1 точка учета | А1-02 | 57.24 | 1.1 | 125.928 | нд
1.2.2.1 | Реконструкция ВЛ-0,4 кВ Ф-3 от ЦРП-12 (1,2 км, установка приборов учета 7 т.у.) | P_0330 | Однофазный ввод от прибора учета | УНЦ ИИК. Организация однофазного ввода от прибора учета, установленного в разрыв несущего провода на опоре ВЛ, к потребителю 0.23 кВ | ВЛ-0,4 кВ Ф-3 от ЦРП-12 | нд | П | 2026 | 0.23 | Однофазный ввод от прибора учета | Приказ № 123 | 13.05.2025 | Самарская область | 1 | 1 | 1 | 2 | 1 точка учета | А1-59 | 5.77 | 1.1 | 12.694 | нд
1.2.2.1 | Реконструкция ВЛ-0,4 кВ Ф-3 от ЦРП-12 (1,2 км, установка приборов учета 7 т.у.) | P_0330 | Трехфазный ввод от прибора учета | УНЦ ИИК. Организация трехфазного ввода от прибора учета, установленного в разрыв несущего провода на опоре ВЛ, к потребителю 0.4 кВ | ВЛ-0,4 кВ Ф-3 от ЦРП-12 | нд | П | 2026 | 0.4 | Трехфазный ввод от прибора учета | Приказ № 123 | 13.05.2025 | Самарская область | 1 | 1 | 1 | 5 | 1 точка учета | А1-63 | 7.67 | 1.1 | 42.185 | нд
1.2.2.1 | Реконструкция ВЛ-0,4 кВ Ф-3 от ЦРП-12 (1,2 км, установка приборов учета 7 т.у.) | P_0330 | Диаметр ствола до 11 см, 12 см и более | УНЦ на вырубку (расширение, расчистку) просеки ВЛ (для всех субъектов Российской Федерации). Расчистка кустарников и мелколесья, вырубка деревьев с диаметром ствола до 11 см, 12 см и более 0.4 кВ | ВЛ-0,4 кВ Ф-3 от ЦРП-12 | нд | П | 2026 | 0.4 | Диаметр ствола до 11 см, 12 см и более | Приказ № 123 | 13.05.2025 | Самарская область | 1 | 1 | 1 | 0.08 | 1 га | Б7-02 | 355.2 | 1 | 28.416 | нд
1.2.2.1 | Реконструкция ВЛ-0,4 кВ Ф-3 от ЦРП-12 (1,2 км, установка приборов учета 7 т.у.) | P_0330 | СИП-2, 120 мм2 / 95 мм2, 3 фазных провода | УНЦ провода СИП ВЛ 0.4 кВ | ВЛ-0,4 кВ Ф-3 от ЦРП-12 | нд | П | 2026 | 0.4 | СИП-2, 120 мм2 / 95 мм2, 3 фазных провода | Приказ № 123 | 13.05.2025 | Самарская область | 1 | 1 | 1 | 1.32 | 1 км | Л7-28-2 | 873.11 | 1.02 | 1175.5553 | нд
1.2.2.1 | Реконструкция ВЛ-0,4 кВ Ф-3 от ЦРП-12 (1,2 км, установка приборов учета 7 т.у.) | P_0330 | Многотарифный (многофункциональный) прибор учета | УНЦ ИИК. Установка трехфазного прибора учета в разрыв несущего провода на опоре ВЛ и подключение к питающей ВЛ 0.4 кВ с изолированными проводами | ВЛ-0,4 кВ Ф-3 от ЦРП-12 | нд | П | 2026 | 0.4 | Многотарифный (многофункциональный) прибор учета | Приказ № 123 | 13.05.2025 | Самарская область | 1 | 1 | 1 | 5 | 1 точка учета | А1-08 | 62.16 | 1.1 | 341.88 | нд
1.2.2.1 | Реконструкция ВЛ-0,4 кВ Ф-3 от ЦРП-12 (1,2 км, установка приборов учета 7 т.у.) | P_0330 | Демонтаж ВЛ 0.4 кВ - одна цепь | УНЦ на демонтаж ВЛ 0.4 кВ | ВЛ-0,4 кВ Ф-3 от ЦРП-12 | нд | П | 2026 | 0.4 | Демонтаж ВЛ 0.4 кВ - одна цепь | Приказ № 123 | 13.05.2025 | Самарская область | 1 | 1 | 1 | 1.2 | 1 км | М2-01-1 | 300.27 | 1.1 | 396.3564 | нд
1.2.2.1 | Реконструкция ВЛ-0,4 кВ Ф-3 от ЦРП-12 (1,2 км, установка приборов учета 7 т.у.) | P_0330 | Протяженность до 1 км | УНЦ на проектные и изыскательские работы по ВЛ 0.4 кВ | ВЛ-0,4 кВ Ф-3 от ЦРП-12 | нд | П | 2026 | 0.4 | Протяженность до 1 км | Приказ № 123 | 13.05.2025 | Самарская область | 1 | 1.48 | 1 | 1 | 1 ед. | П3-01 | 234.03 | 1 | 346.362 | нд
1.2.2.1 | Реконструкция ВЛ-0,4 кВ Ф-3 от ЦРП-12 (1,2 км, установка приборов учета 7 т.у.) | P_0330 | Затраты по УНЦ от 0.2 до 0.6 млн. руб. | УНЦ на проектные и изыскательские работы для отдельных элементов электрических сетей 0.4 кВ | ВЛ-0,4 кВ Ф-3 от ЦРП-12 | нд | П | 2026 | 0.4 | Затраты по УНЦ от 0.2 до 0.6 млн. руб. | Приказ № 123 | 13.05.2025 | Самарская область | 1 | 1 | 1 | 1 | 1 объект | П6-04 | 56.73 | 1 | 56.73 | нд
1.2.2.1 | Реконструкция ВЛ-0,4 кВ Ф-3 от ЦРП-12 (1,2 км, установка приборов учета 7 т.у.) | P_0330 | Итого объем финансовых потребностей по инвестиционному проекту, тыс. рублей | нд | нд | нд | нд | нд | нд | нд | нд | нд | нд | нд | нд | нд | нд | нд | нд | нд | нд | 5306.6896 | нд
1.2.2.1 | Реконструкция ВЛ-0,4 кВ от КТП-148/250 кВА (3,75 км, установка приборов учета 254 т.у.) | P_0331 | СИП-2, 120 мм2 / 95 мм2, 3 фазных провода | УНЦ провода СИП ВЛ 0.4 кВ | ВЛ-0,4 кВ от КТП-148 / 250 кВА | нд | П | 2026 | 0.4 | СИП-2, 120 мм2 / 95 мм2, 3 фазных провода | Приказ № 123 | 13.05.2025 | Самарская область | 1 | 1 | 1 | 4.125 | 1 км | Л7-28-2 | 873.11 | 1.02 | 3673.6103 | нд
1.2.2.1 | Реконструкция ВЛ-0,4 кВ от КТП-148/250 кВА (3,75 км, установка приборов учета 254 т.у.) | P_0331 | одноцепная, все типы опор за исключением многогранных | УНЦ ВЛ 0.4 кВ на строительно-монтажные работы без опор и провода | ВЛ-0,4 кВ от КТП-148 / 250 кВА | нд | П | 2026 | 0.4 | одноцепная, все типы опор за исключением многогранных | Приказ № 123 | 13.05.2025 | Самарская область | 1 | 1 | 1 | 3.75 | 1 км | Л1-01-1 | 963.68 | 1.4 | 5059.32 | нд
1.2.2.1 | Реконструкция ВЛ-0,4 кВ от КТП-148/250 кВА (3,75 км, установка приборов учета 254 т.у.) | P_0331 | одноцепная, все типы опор за исключением многогранных | УНЦ опор ВЛ 0.4 кВ | ВЛ-0,4 кВ от КТП-148 / 250 кВА | нд | П | 2026 | 0.4 | одноцепная, все типы опор за исключением многогранных | Приказ № 123 | 13.05.2025 | Самарская область | 1 | 1 | 1 | 3.75 | 1 км | Л3-01-1 | 949.02 | 1.02 | 3630.0015 | нд
1.2.2.1 | Реконструкция ВЛ-0,4 кВ от КТП-148/250 кВА (3,75 км, установка приборов учета 254 т.у.) | P_0331 | Многотарифный (многофункциональный) прибор учета | УНЦ ИИК. Установка однофазного прибора учета в разрыв несущего провода на опоре ВЛ 0.4 кВ с изолированными проводами | ВЛ-0,4 кВ от КТП-148 / 250 кВА | нд | П | 2026 | 0.23 | Многотарифный (многофункциональный) прибор учета | Приказ № 123 | 13.05.2025 | Самарская область | 1 | 1 | 1 | 149 | 1 точка учета | А1-02 | 57.24 | 1.1 | 9381.636 | нд
1.2.2.1 | Реконструкция ВЛ-0,4 кВ от КТП-148/250 кВА (3,75 км, установка приборов учета 254 т.у.) | P_0331 | Однофазный ввод от прибора учета | УНЦ ИИК. Организация однофазного ввода от прибора учета, установленного в разрыв несущего провода на опоре ВЛ, к потребителю 0.23 кВ | ВЛ-0,4 кВ от КТП-148 / 250 кВА | нд | П | 2026 | 0.23 | Однофазный ввод от прибора учета | Приказ № 123 | 13.05.2025 | Самарская область | 1 | 1 | 1 | 149 | 1 точка учета | А1-59 | 5.77 | 1.1 | 945.703 | нд
1.2.2.1 | Реконструкция ВЛ-0,4 кВ от КТП-148/250 кВА (3,75 км, установка приборов учета 254 т.у.) | P_0331 | Многотарифный (многофункциональный) прибор учета | УНЦ ИИК. Установка трехфазного прибора учета в разрыв несущего провода на опоре ВЛ и подключение к питающей ВЛ 0.4 кВ с изолированными проводами | ВЛ-0,4 кВ от КТП-148 / 250 кВА | нд | П | 2026 | 0.4 | Многотарифный (многофункциональный) прибор учета | Приказ № 123 | 13.05.2025 | Самарская область | 1 | 1 | 1 | 105 | 1 точка учета | А1-08 | 62.16 | 1.1 | 7179.48 | нд
1.2.2.1 | Реконструкция ВЛ-0,4 кВ от КТП-148/250 кВА (3,75 км, установка приборов учета 254 т.у.) | P_0331 | Трехфазный ввод от прибора учета | УНЦ ИИК. Организация трехфазного ввода от прибора учета, установленного в разрыв несущего провода на опоре ВЛ, к потребителю 0.4 кВ | ВЛ-0,4 кВ от КТП-148 / 250 кВА | нд | П | 2026 | 0.4 | Трехфазный ввод от прибора учета | Приказ № 123 | 13.05.2025 | Самарская область | 1 | 1 | 1 | 105 | 1 точка учета | А1-63 | 7.67 | 1.1 | 885.885 | нд
1.2.2.1 | Реконструкция ВЛ-0,4 кВ от КТП-148/250 кВА (3,75 км, установка приборов учета 254 т.у.) | P_0331 | Диаметр ствола до 11 см, 12 см и более | УНЦ на вырубку (расширение, расчистку) просеки ВЛ (для всех субъектов Российской Федерации). Расчистка кустарников и мелколесья, вырубка деревьев с диаметром ствола до 11 см, 12 см и более 0.4 кВ | ВЛ-0,4 кВ от КТП-148 / 250 кВА | нд | П | 2026 | 0.4 | Диаметр ствола до 11 см, 12 см и более | Приказ № 123 | 13.05.2025 | Самарская область | 1 | 1 | 1 | 0.05 | 1 га | Б7-02 | 355.2 | 1 | 17.76 | нд
1.2.2.1 | Реконструкция ВЛ-0,4 кВ от КТП-148/250 кВА (3,75 км, установка приборов учета 254 т.у.) | P_0331 | Демонтаж ВЛ 0.4 кВ - одна цепь | УНЦ на демонтаж ВЛ 0.4 кВ | ВЛ-0,4 кВ от КТП-148 / 250 кВА | нд | П | 2026 | 0.4 | Демонтаж ВЛ 0.4 кВ - одна цепь | Приказ № 123 | 13.05.2025 | Самарская область | 1 | 1 | 1 | 3.75 | 1 км | М2-01-1 | 300.27 | 1.1 | 1238.6137 | нд
1.2.2.1 | Реконструкция ВЛ-0,4 кВ от КТП-148/250 кВА (3,75 км, установка приборов учета 254 т.у.) | P_0331 | Протяженность до 2 км | УНЦ на проектные и изыскательские работы по ВЛ 0.4 кВ | ВЛ-0,4 кВ от КТП-148 / 250 кВА | нд | П | 2026 | 0.4 | Протяженность до 2 км | Приказ № 123 | 13.05.2025 | Самарская область | 1 | 1 | 1 | 1 | 1 ед. | П3-02 | 795.69 | 1 | 795.69 | нд
1.2.2.1 | Реконструкция ВЛ-0,4 кВ от КТП-148/250 кВА (3,75 км, установка приборов учета 254 т.у.) | P_0331 | Затраты по УНЦ от 11 до 21 млн. руб. | УНЦ на проектные и изыскательские работы для отдельных элементов электрических сетей 0.4 кВ | ВЛ-0,4 кВ от КТП-148 / 250 кВА | нд | П | 2026 | 0.4 | Затраты по УНЦ от 11 до 21 млн. руб. | Приказ № 123 | 13.05.2025 | Самарская область | 1 | 1 | 1 | 1 | 1 объект | П6-08 | 2127.51 | 1 | 2127.51 | нд
1.2.2.1 | Реконструкция ВЛ-0,4 кВ от КТП-148/250 кВА (3,75 км, установка приборов учета 254 т.у.) | P_0331 | Итого объем финансовых потребностей по инвестиционному проекту, тыс. рублей | нд | нд | нд | нд | нд | нд | нд | нд | нд | нд | нд | нд | нд | нд | нд | нд | нд | нд | 34935.2096 | нд
1.2.2.1 | Реконструкция ВЛ-0,4 кВ от КТП-209 / 180 кВА (протяженностью 1,5 км, установка приборов учета 47 т.у.) | P_0332 | СИП-2, 120 мм2 / 95 мм2, 3 фазных провода | УНЦ провода СИП ВЛ 0.4 кВ | ВЛ-0,4 кВ от КТП-209 / 180 кВА | нд | П | 2026 | 0.4 | СИП-2, 120 мм2 / 95 мм2, 3 фазных провода | Приказ № 123 | 13.05.2025 | Самарская область | 1 | 1 | 1 | 1.65 | 1 км | Л7-28-2 | 873.11 | 1.02 | 1469.4441 | нд
1.2.2.1 | Реконструкция ВЛ-0,4 кВ от КТП-209 / 180 кВА (протяженностью 1,5 км, установка приборов учета 47 т.у.) | P_0332 | одноцепная, все типы опор за исключением многогранных | УНЦ ВЛ 0.4 кВ на строительно-монтажные работы без опор и провода | ВЛ-0,4 кВ от КТП-209 / 180 кВА | нд | П | 2026 | 0.4 | одноцепная, все типы опор за исключением многогранных | Приказ № 123 | 13.05.2025 | Самарская область | 1 | 1 | 1 | 1.5 | 1 км | Л1-01-1 | 963.68 | 1.4 | 2023.728 | нд
1.2.2.1 | Реконструкция ВЛ-0,4 кВ от КТП-209 / 180 кВА (протяженностью 1,5 км, установка приборов учета 47 т.у.) | P_0332 | одноцепная, все типы опор за исключением многогранных | УНЦ опор ВЛ 0.4 кВ | ВЛ-0,4 кВ от КТП-209 / 180 кВА | нд | П | 2026 | 0.4 | одноцепная, все типы опор за исключением многогранных | Приказ № 123 | 13.05.2025 | Самарская область | 1 | 1 | 1 | 1.5 | 1 км | Л3-01-1 | 949.02 | 1.02 | 1452.0006 | нд
1.2.2.1 | Реконструкция ВЛ-0,4 кВ от КТП-209 / 180 кВА (протяженностью 1,5 км, установка приборов учета 47 т.у.) | P_0332 | Многотарифный (многофункциональный) прибор учета | УНЦ ИИК. Установка однофазного прибора учета в разрыв несущего провода на опоре ВЛ 0.4 кВ с изолированными проводами | ВЛ-0,4 кВ от КТП-209 / 180 кВА | нд | П | 2026 | 0.23 | Многотарифный (многофункциональный) прибор учета | Приказ № 123 | 13.05.2025 | Самарская область | 1 | 1 | 1 | 46 | 1 точка учета | А1-02 | 57.24 | 1.1 | 2896.344 | нд
1.2.2.1 | Реконструкция ВЛ-0,4 кВ от КТП-209 / 180 кВА (протяженностью 1,5 км, установка приборов учета 47 т.у.) | P_0332 | Однофазный ввод от прибора учета | УНЦ ИИК. Организация однофазного ввода от прибора учета, установленного в разрыв несущего провода на опоре ВЛ, к потребителю 0.23 кВ | ВЛ-0,4 кВ от КТП-209 / 180 кВА | нд | П | 2026 | 0.23 | Однофазный ввод от прибора учета | Приказ № 123 | 13.05.2025 | Самарская область | 1 | 1 | 1 | 46 | 1 точка учета | А1-59 | 5.77 | 1.1 | 291.962 | нд
1.2.2.1 | Реконструкция ВЛ-0,4 кВ от КТП-209 / 180 кВА (протяженностью 1,5 км, установка приборов учета 47 т.у.) | P_0332 | Многотарифный (многофункциональный) прибор учета | УНЦ ИИК. Установка трехфазного прибора учета в разрыв несущего провода на опоре ВЛ и подключение к питающей ВЛ 0.4 кВ с изолированными проводами | ВЛ-0,4 кВ от КТП-209 / 180 кВА | нд | П | 2026 | 0.4 | Многотарифный (многофункциональный) прибор учета | Приказ № 123 | 13.05.2025 | Самарская область | 1 | 1 | 1 | 1 | 1 точка учета | А1-08 | 62.16 | 1.1 | 68.376 | нд
1.2.2.1 | Реконструкция ВЛ-0,4 кВ от КТП-209 / 180 кВА (протяженностью 1,5 км, установка приборов учета 47 т.у.) | P_0332 | Трехфазный ввод от прибора учета | УНЦ ИИК. Организация трехфазного ввода от прибора учета, установленного в разрыв несущего провода на опоре ВЛ, к потребителю 0.4 кВ | ВЛ-0,4 кВ от КТП-209 / 180 кВА | нд | П | 2026 | 0.4 | Трехфазный ввод от прибора учета | Приказ № 123 | 13.05.2025 | Самарская область | 1 | 1 | 1 | 1 | 1 точка учета | А1-63 | 7.67 | 1.1 | 8.437 | нд
1.2.2.1 | Реконструкция ВЛ-0,4 кВ от КТП-209 / 180 кВА (протяженностью 1,5 км, установка приборов учета 47 т.у.) | P_0332 | Диаметр ствола до 11 см, 12 см и более | УНЦ на вырубку (расширение, расчистку) просеки ВЛ (для всех субъектов Российской Федерации). Расчистка кустарников и мелколесья, вырубка деревьев с диаметром ствола до 11 см, 12 см и более 0.4 кВ | ВЛ-0,4 кВ от КТП-209 / 180 кВА | нд | П | 2026 | 0.4 | Диаметр ствола до 11 см, 12 см и более | Приказ № 123 | 13.05.2025 | Самарская область | 1 | 1 | 1 | 0.05 | 1 га | Б7-02 | 355.2 | 1 | 17.76 | нд
1.2.2.1 | Реконструкция ВЛ-0,4 кВ от КТП-209 / 180 кВА (протяженностью 1,5 км, установка приборов учета 47 т.у.) | P_0332 | Демонтаж ВЛ 0.4 кВ - одна цепь | УНЦ на демонтаж ВЛ 0.4 кВ | ВЛ-0,4 кВ от КТП-209 / 180 кВА | нд | П | 2026 | 0.4 | Демонтаж ВЛ 0.4 кВ - одна цепь | Приказ № 123 | 13.05.2025 | Самарская область | 1 | 1 | 1 | 1.5 | 1 км | М2-01-1 | 300.27 | 1.1 | 495.4455 | нд
1.2.2.1 | Реконструкция ВЛ-0,4 кВ от КТП-209 / 180 кВА (протяженностью 1,5 км, установка приборов учета 47 т.у.) | P_0332 | Протяженность до 1 км | УНЦ на проектные и изыскательские работы по ВЛ 0.4 кВ | ВЛ-0,4 кВ от КТП-209 / 180 кВА | нд | П | 2026 | 0.4 | Протяженность до 1 км | Приказ № 123 | 13.05.2025 | Самарская область | 1 | 2.2 | 1 | 1 | 1 ед. | П3-01 | 234.03 | 1 | 514.86 | нд
1.2.2.1 | Реконструкция ВЛ-0,4 кВ от КТП-209 / 180 кВА (протяженностью 1,5 км, установка приборов учета 47 т.у.) | P_0332 | Затраты по УНЦ от 1.1 до 6 млн. руб. | УНЦ на проектные и изыскательские работы для отдельных элементов электрических сетей 0.4 кВ | ВЛ-0,4 кВ от КТП-209 / 180 кВА | нд | П | 2026 | 0.4 | Затраты по УНЦ от 1.1 до 6 млн. руб. | Приказ № 123 | 13.05.2025 | Самарская область | 1 | 1 | 1 | 1 | 1 объект | П6-06 | 425.5 | 1 | 425.5 | нд
1.2.2.1 | Реконструкция ВЛ-0,4 кВ от КТП-209 / 180 кВА (протяженностью 1,5 км, установка приборов учета 47 т.у.) | P_0332 | Итого объем финансовых потребностей по инвестиционному проекту, тыс. рублей | нд | нд | нд | нд | нд | нд | нд | нд | нд | нд | нд | нд | нд | нд | нд | нд | нд | нд | 9663.8572 | нд
1.2.2.1 | Реконструкция ВЛ-0,4 кВ от КТП-143 / 180 кВА (1,3 км) и монтаж ПУ (83 шт.) | P_0333 | СИП-2, 50 мм2 / 50 мм2, 3 фазных провода | УНЦ провода СИП ВЛ 0.4 кВ | ВЛ-0,4 кВ от КТП-143 / 180 кВА | нд | П | 2026 | 0.4 | СИП-2, 50 мм2 / 50 мм2, 3 фазных провода | Приказ № 123 | 13.05.2025 | Самарская область | 1 | 1 | 1 | 1.43 | 1 км | Л7-20-2 | 559.37 | 1.02 | 815.8971 | нд
1.2.2.1 | Реконструкция ВЛ-0,4 кВ от КТП-143 / 180 кВА (1,3 км) и монтаж ПУ (83 шт.) | P_0333 | одноцепная, все типы опор за исключением многогранных | УНЦ ВЛ 0.4 кВ на строительно-монтажные работы без опор и провода | ВЛ-0,4 кВ от КТП-143 / 180 кВА | нд | П | 2026 | 0.4 | одноцепная, все типы опор за исключением многогранных | Приказ № 123 | 13.05.2025 | Самарская область | 1 | 1 | 1 | 1.3 | 1 км | Л1-01-1 | 963.68 | 1.4 | 1753.8976 | нд
1.2.2.1 | Реконструкция ВЛ-0,4 кВ от КТП-143 / 180 кВА (1,3 км) и монтаж ПУ (83 шт.) | P_0333 | одноцепная, все типы опор за исключением многогранных | УНЦ опор ВЛ 0.4 кВ | ВЛ-0,4 кВ от КТП-143 / 180 кВА | нд | П | 2026 | 0.4 | одноцепная, все типы опор за исключением многогранных | Приказ № 123 | 13.05.2025 | Самарская область | 1 | 1 | 1 | 1.3 | 1 км | Л3-01-1 | 949.02 | 1.02 | 1258.4005 | нд
1.2.2.1 | Реконструкция ВЛ-0,4 кВ от КТП-143 / 180 кВА (1,3 км) и монтаж ПУ (83 шт.) | P_0333 | Многотарифный (многофункциональный) прибор учета | УНЦ ИИК. Установка однофазного прибора учета в разрыв несущего провода на опоре ВЛ 0.4 кВ с изолированными проводами | ВЛ-0,4 кВ от КТП-143 / 180 кВА | нд | П | 2026 | 0.23 | Многотарифный (многофункциональный) прибор учета | Приказ № 123 | 13.05.2025 | Самарская область | 1 | 1 | 1 | 57 | 1 точка учета | А1-02 | 57.24 | 1.1 | 3588.948 | нд
1.2.2.1 | Реконструкция ВЛ-0,4 кВ от КТП-143 / 180 кВА (1,3 км) и монтаж ПУ (83 шт.) | P_0333 | Однофазный ввод от прибора учета | УНЦ ИИК. Организация однофазного ввода от прибора учета, установленного в разрыв несущего провода на опоре ВЛ, к потребителю 0.23 кВ | ВЛ-0,4 кВ от КТП-143 / 180 кВА | нд | П | 2026 | 0.23 | Однофазный ввод от прибора учета | Приказ № 123 | 13.05.2025 | Самарская область | 1 | 1 | 1 | 57 | 1 точка учета | А1-59 | 5.77 | 1.1 | 361.779 | нд
1.2.2.1 | Реконструкция ВЛ-0,4 кВ от КТП-143 / 180 кВА (1,3 км) и монтаж ПУ (83 шт.) | P_0333 | Многотарифный (многофункциональный) прибор учета | УНЦ ИИК. Установка трехфазного прибора учета в разрыв несущего провода на опоре ВЛ и подключение к питающей ВЛ 0.4 кВ с изолированными проводами | ВЛ-0,4 кВ от КТП-143 / 180 кВА | нд | П | 2026 | 0.4 | Многотарифный (многофункциональный) прибор учета | Приказ № 123 | 13.05.2025 | Самарская область | 1 | 1 | 1 | 26 | 1 точка учета | А1-08 | 62.16 | 1.1 | 1777.776 | нд
1.2.2.1 | Реконструкция ВЛ-0,4 кВ от КТП-143 / 180 кВА (1,3 км) и монтаж ПУ (83 шт.) | P_0333 | Трехфазный ввод от прибора учета | УНЦ ИИК. Организация трехфазного ввода от прибора учета, установленного в разрыв несущего провода на опоре ВЛ, к потребителю 0.4 кВ | ВЛ-0,4 кВ от КТП-143 / 180 кВА | нд | П | 2026 | 0.4 | Трехфазный ввод от прибора учета | Приказ № 123 | 13.05.2025 | Самарская область | 1 | 1 | 1 | 26 | 1 точка учета | А1-63 | 7.67 | 1.1 | 219.362 | нд
1.2.2.1 | Реконструкция ВЛ-0,4 кВ от КТП-143 / 180 кВА (1,3 км) и монтаж ПУ (83 шт.) | P_0333 | Диаметр ствола до 11 см, 12 см и более | УНЦ на вырубку (расширение, расчистку) просеки ВЛ (для всех субъектов Российской Федерации). Расчистка кустарников и мелколесья, вырубка деревьев с диаметром ствола до 11 см, 12 см и более 0.4 кВ | ВЛ-0,4 кВ от КТП-143 / 180 кВА | нд | П | 2026 | 0.4 | Диаметр ствола до 11 см, 12 см и более | Приказ № 123 | 13.05.2025 | Самарская область | 1 | 1 | 1 | 0.03 | 1 га | Б7-02 | 355.2 | 1 | 10.656 | нд
1.2.2.1 | Реконструкция ВЛ-0,4 кВ от КТП-143 / 180 кВА (1,3 км) и монтаж ПУ (83 шт.) | P_0333 | Демонтаж ВЛ 0.4 кВ - одна цепь | УНЦ на демонтаж ВЛ 0.4 кВ | ВЛ-0,4 кВ от КТП-143 / 180 кВА | нд | П | 2026 | 0.4 | Демонтаж ВЛ 0.4 кВ - одна цепь | Приказ № 123 | 13.05.2025 | Самарская область | 1 | 1 | 1 | 1.3 | 1 км | М2-01-1 | 300.27 | 1.1 | 429.3861 | нд
1.2.2.1 | Реконструкция ВЛ-0,4 кВ от КТП-143 / 180 кВА (1,3 км) и монтаж ПУ (83 шт.) | P_0333 | Протяженность до 1 км | УНЦ на проектные и изыскательские работы по ВЛ 0.4 кВ | ВЛ-0,4 кВ от КТП-143 / 180 кВА | нд | П | 2026 | 0.4 | Протяженность до 1 км | Приказ № 123 | 13.05.2025 | Самарская область | 1 | 1.72 | 1 | 1 | 1 ед. | П3-01 | 234.03 | 1 | 402.528 | нд
1.2.2.1 | Реконструкция ВЛ-0,4 кВ от КТП-143 / 180 кВА (1,3 км) и монтаж ПУ (83 шт.) | P_0333 | Затраты по УНЦ от 6 до 11 млн. руб. | УНЦ на проектные и изыскательские работы для отдельных элементов электрических сетей 0.4 кВ | ВЛ-0,4 кВ от КТП-143 / 180 кВА | нд | П | 2026 | 0.4 | Затраты по УНЦ от 6 до 11 млн. руб. | Приказ № 123 | 13.05.2025 | Самарская область | 1 | 1 | 1 | 1 | 1 объект | П6-07 | 709.17 | 1 | 709.17 | нд
1.2.2.1 | Реконструкция ВЛ-0,4 кВ от КТП-143 / 180 кВА (1,3 км) и монтаж ПУ (83 шт.) | P_0333 | Итого объем финансовых потребностей по инвестиционному проекту, тыс. рублей | нд | нд | нд | нд | нд | нд | нд | нд | нд | нд | нд | нд | нд | нд | нд | нд | нд | нд | 11327.8003 | нд
1.2.2.1 | "Реконструкция ВЛ-0,4кВ от КТП-41/400 кВА 3,804 км" г.о.Сызрань Самарская область | P_0334 | СИП-2, 50 мм2 / 50 мм2, 3 фазных провода | УНЦ провода СИП ВЛ 0.4 кВ | ВЛ-0,4кВ от КТП-41/400 кВА гоСызрань Самарская область | нд | П | 2026 | 0.4 | СИП-2, 50 мм2 / 50 мм2, 3 фазных провода | Приказ № 123 | 13.05.2025 | Самарская область | 1 | 1 | 1 | 0.978 | 1 км | Л7-20-2 | 559.37 | 1.02 | 558.0051 | нд
1.2.2.1 | "Реконструкция ВЛ-0,4кВ от КТП-41/400 кВА 3,804 км" г.о.Сызрань Самарская область | P_0334 | Диаметр ствола до 11 см, 12 см и более | УНЦ на вырубку (расширение, расчистку) просеки ВЛ (для всех субъектов Российской Федерации). Расчистка кустарников и мелколесья, вырубка деревьев с диаметром ствола до 11 см, 12 см и более 0.4 кВ | ВЛ-0,4кВ от КТП-41/400 кВА гоСызрань Самарская область | нд | П | 2026 | 0.4 | Диаметр ствола до 11 см, 12 см и более | Приказ № 123 | 13.05.2025 | Самарская область | 1 | 1 | 1 | 0.209 | 1 га | Б7-02 | 355.2 | 1 | 74.2368 | нд
1.2.2.1 | "Реконструкция ВЛ-0,4кВ от КТП-41/400 кВА 3,804 км" г.о.Сызрань Самарская область | P_0334 | Трелевки и вывоза хлыстов древесины в количестве до 100 шт., погрузо-разгрузочные работы | УНЦ на трелевку хлыстов древесины при вырубке (расширении) просеки ВЛ 0.4 кВ | ВЛ-0,4кВ от КТП-41/400 кВА гоСызрань Самарская область | нд | П | 2026 | 0.4 | Трелевки и вывоза хлыстов древесины в количестве до 100 шт., погрузо-разгрузочные работы | Приказ № 123 | 13.05.2025 | Самарская область | 1 | 1 | 1 | 1 | 100 м | М4-01 | 11.91 | 1.1 | 13.101 | нд
1.2.2.1 | "Реконструкция ВЛ-0,4кВ от КТП-41/400 кВА 3,804 км" г.о.Сызрань Самарская область | P_0334 | СИП-4, 25 мм2 / - мм2, 4 фазных провода | УНЦ провода СИП ВЛ 0.4 кВ | ВЛ-0,4кВ от КТП-41/400 кВА гоСызрань Самарская область | нд | П | 2026 | 0.4 | СИП-4, 25 мм2 / - мм2, 4 фазных провода | Приказ № 123 | 13.05.2025 | Самарская область | 1 | 1 | 1 | 0.059 | 1 км | Л7-34-4 | 446.04 | 1.02 | 26.8427 | нд
1.2.2.1 | "Реконструкция ВЛ-0,4кВ от КТП-41/400 кВА 3,804 км" г.о.Сызрань Самарская область | P_0334 | В комплекте с ТТ | УНЦ ИИК. Установка трехфазного прибора учета трансформаторного включения с ТТ в шкафу учета 0.4 кВ в ТП (СП, РП, РТП) совместно с ТТ до 400 А | ВЛ-0,4кВ от КТП-41/400 кВА гоСызрань Самарская область | нд | П | 2026 | 0.4 | В комплекте с ТТ | Приказ № 123 | 13.05.2025 | Самарская область | 1 | 1 | 1 | 2 | 1 точка учета | А1-35 | 97.99 | 1.1 | 215.578 | нд
1.2.2.1 | "Реконструкция ВЛ-0,4кВ от КТП-41/400 кВА 3,804 км" г.о.Сызрань Самарская область | P_0334 | одноцепная, все типы опор за исключением многогранных | УНЦ ВЛ 0.4 кВ на строительно-монтажные работы без опор и провода | ВЛ-0,4кВ от КТП-41/400 кВА гоСызрань Самарская область | нд | П | 2026 | 0.4 | одноцепная, все типы опор за исключением многогранных | Приказ № 123 | 13.05.2025 | Самарская область | 1 | 1 | 1 | 3.804 | 1 км | Л1-01-1 | 963.68 | 1.4 | 5132.1742 | нд
1.2.2.1 | "Реконструкция ВЛ-0,4кВ от КТП-41/400 кВА 3,804 км" г.о.Сызрань Самарская область | P_0334 | одноцепная, все типы опор за исключением многогранных | УНЦ опор ВЛ 0.4 кВ | ВЛ-0,4кВ от КТП-41/400 кВА гоСызрань Самарская область | нд | П | 2026 | 0.4 | одноцепная, все типы опор за исключением многогранных | Приказ № 123 | 13.05.2025 | Самарская область | 1 | 1 | 1 | 3.804 | 1 км | Л3-01-1 | 949.02 | 1.02 | 3682.2735 | нд
1.2.2.1 | "Реконструкция ВЛ-0,4кВ от КТП-41/400 кВА 3,804 км" г.о.Сызрань Самарская область | P_0334 | Многотарифный (многофункциональный) прибор учета | УНЦ ИИК. Установка трехфазного прибора учета полукосвенного включения с установкой ТТ в распределительном устройстве 0.4 кВ | ВЛ-0,4кВ от КТП-41/400 кВА гоСызрань Самарская область | нд | П | 2026 | 0.4 | Многотарифный (многофункциональный) прибор учета | Приказ № 123 | 13.05.2025 | Самарская область | 1 | 1 | 1 | 5 | 1 точка учета | А1-81 | 94.69 | 1.1 | 520.795 | нд
1.2.2.1 | "Реконструкция ВЛ-0,4кВ от КТП-41/400 кВА 3,804 км" г.о.Сызрань Самарская область | P_0334 | Протяженность до 2 км | УНЦ на проектные и изыскательские работы по ВЛ 0.4 кВ | ВЛ-0,4кВ от КТП-41/400 кВА гоСызрань Самарская область | нд | П | 2026 | 0.4 | Протяженность до 2 км | Приказ № 123 | 13.05.2025 | Самарская область | 1 | 1 | 1 | 1 | 1 ед. | П3-02 | 795.69 | 1 | 795.69 | нд
1.2.2.1 | "Реконструкция ВЛ-0,4кВ от КТП-41/400 кВА 3,804 км" г.о.Сызрань Самарская область | P_0334 | Затраты по УНЦ от 0.6 до 1.1 млн. руб. | УНЦ на проектные и изыскательские работы для отдельных элементов электрических сетей 0.4 кВ | ВЛ-0,4кВ от КТП-41/400 кВА гоСызрань Самарская область | нд | П | 2026 | 0.4 | Затраты по УНЦ от 0.6 до 1.1 млн. руб. | Приказ № 123 | 13.05.2025 | Самарская область | 1 | 1 | 1 | 1 | 1 объект | П6-05 | 99.28 | 1 | 99.28 | нд
1.2.2.1 | "Реконструкция ВЛ-0,4кВ от КТП-41/400 кВА 3,804 км" г.о.Сызрань Самарская область | P_0334 | СИП-2, 95 мм2 / 95 мм2, 3 фазных провода | УНЦ провода СИП ВЛ 0.4 кВ | ВЛ-0,4кВ от КТП-41/400 кВА гоСызрань Самарская область | нд | П | 2026 | 0.4 | СИП-2, 95 мм2 / 95 мм2, 3 фазных провода | Приказ № 123 | 13.05.2025 | Самарская область | 1 | 1 | 1 | 2.852 | 1 км | Л7-27-2 | 790.09 | 1.02 | 2298.4034 | нд
1.2.2.1 | "Реконструкция ВЛ-0,4кВ от КТП-41/400 кВА 3,804 км" г.о.Сызрань Самарская область | P_0334 | Демонтаж ВЛ 0.4 кВ - одна цепь | УНЦ на демонтаж ВЛ 0.4 кВ | ВЛ-0,4кВ от КТП-41/400 кВА гоСызрань Самарская область | нд | П | 2026 | 0.4 | Демонтаж ВЛ 0.4 кВ - одна цепь | Приказ № 123 | 13.05.2025 | Самарская область | 1 | 1 | 1 | 3.804 | 1 км | М2-01-1 | 300.27 | 1.1 | 1256.4498 | нд
1.2.2.1 | "Реконструкция ВЛ-0,4кВ от КТП-41/400 кВА 3,804 км" г.о.Сызрань Самарская область | P_0334 | до 4 жил включительно | УНЦ арматуры, крепления, защиты от перенапряжений ВЛ 0.4 кВ. Арматура и устройство крепления провода СИП | ВЛ-0,4кВ от КТП-41/400 кВА гоСызрань Самарская область | нд | П | 2026 | 0.4 | до 4 жил включительно | Приказ № 123 | 13.05.2025 | Самарская область | 1 | 1 | 1 | 2 | 1 ед. | Л11-01 | 4.95 | 1.02 | 10.098 | нд
1.2.2.1 | "Реконструкция ВЛ-0,4кВ от КТП-41/400 кВА 3,804 км" г.о.Сызрань Самарская область | P_0334 | Многотарифный (многофункциональный) прибор учета | УНЦ ИИК. Установка однофазного прибора учета в разрыв несущего провода на опоре ВЛ 0.4 кВ с изолированными проводами | ВЛ-0,4кВ от КТП-41/400 кВА гоСызрань Самарская область | нд | П | 2026 | 0.23 | Многотарифный (многофункциональный) прибор учета | Приказ № 123 | 13.05.2025 | Самарская область | 1 | 1 | 1 | 309 | 1 точка учета | А1-02 | 57.24 | 1.1 | 19455.876 | нд
1.2.2.1 | "Реконструкция ВЛ-0,4кВ от КТП-41/400 кВА 3,804 км" г.о.Сызрань Самарская область | P_0334 | Однофазный ввод от прибора учета | УНЦ ИИК. Организация однофазного ввода от прибора учета, установленного в разрыв несущего провода на опоре ВЛ, к потребителю 0.23 кВ | ВЛ-0,4кВ от КТП-41/400 кВА гоСызрань Самарская область | нд | П | 2026 | 0.23 | Однофазный ввод от прибора учета | Приказ № 123 | 13.05.2025 | Самарская область | 1 | 1 | 1 | 309 | 1 точка учета | А1-59 | 5.77 | 1.1 | 1961.223 | нд
1.2.2.1 | "Реконструкция ВЛ-0,4кВ от КТП-41/400 кВА 3,804 км" г.о.Сызрань Самарская область | P_0334 | Многотарифный (многофункциональный) прибор учета | УНЦ ИИК. Установка трехфазного прибора учета в разрыв несущего провода на опоре ВЛ и подключение к питающей ВЛ 0.4 кВ с изолированными проводами | ВЛ-0,4кВ от КТП-41/400 кВА гоСызрань Самарская область | нд | П | 2026 | 0.4 | Многотарифный (многофункциональный) прибор учета | Приказ № 123 | 13.05.2025 | Самарская область | 1 | 1 | 1 | 35 | 1 точка учета | А1-08 | 62.16 | 1.1 | 2393.16 | нд
1.2.2.1 | "Реконструкция ВЛ-0,4кВ от КТП-41/400 кВА 3,804 км" г.о.Сызрань Самарская область | P_0334 | Трехфазный ввод от прибора учета | УНЦ ИИК. Организация трехфазного ввода от прибора учета, установленного в разрыв несущего провода на опоре ВЛ, к потребителю 750 кВ | ВЛ-0,4кВ от КТП-41/400 кВА гоСызрань Самарская область | нд | П | 2026 | 750 | Трехфазный ввод от прибора учета | Приказ № 123 | 13.05.2025 | Самарская область | 1 | 1 | 1 | 35 | 1 точка учета | А1-63 | 7.67 | 1.1 | 295.295 | нд
1.2.2.1 | "Реконструкция ВЛ-0,4кВ от КТП-41/400 кВА 3,804 км" г.о.Сызрань Самарская область | P_0334 | Затраты по УНЦ от 21 до 51 млн. руб. | УНЦ на проектные и изыскательские работы для отдельных элементов электрических сетей 750 кВ | ВЛ-0,4кВ от КТП-41/400 кВА гоСызрань Самарская область | нд | П | 2026 | 750 | Затраты по УНЦ от 21 до 51 млн. руб. | Приказ № 123 | 13.05.2025 | Самарская область | 1 | 1 | 1 | 1 | 1 объект | П6-09 | 4255.01 | 1 | 4255.01 | нд
1.2.2.1 | "Реконструкция ВЛ-0,4кВ от КТП-41/400 кВА 3,804 км" г.о.Сызрань Самарская область | P_0334 | Итого объем финансовых потребностей по инвестиционному проекту, тыс. рублей | нд | нд | нд | нд | нд | нд | нд | нд | нд | нд | нд | нд | нд | нд | нд | нд | нд | нд | 43043.4916 | нд
1.2.2.1 | "Реконструкция ВЛ-0,4 кВ от ТП-51/400 кВА" (замена провода 0,208 км) и монтаж ПУ (2 шт.) | P_0335 | СИП-2, 95 мм2 / 95 мм2, 3 фазных провода | УНЦ провода СИП ВЛ 0.4 кВ | ВЛ-0,4 кВ от ТП-51/400 кВА | нд | П | 2026 | 0.4 | СИП-2, 95 мм2 / 95 мм2, 3 фазных провода | Приказ № 123 | 13.05.2025 | Самарская область | 1 | 1 | 1 | 0.015 | 1 км | Л7-27-2 | 790.09 | 1.02 | 12.0884 | нд
1.2.2.1 | "Реконструкция ВЛ-0,4 кВ от ТП-51/400 кВА" (замена провода 0,208 км) и монтаж ПУ (2 шт.) | P_0335 | СИП-2, 120 мм2 / 95 мм2, 3 фазных провода | УНЦ провода СИП ВЛ 0.4 кВ | ВЛ-0,4 кВ от ТП-51/400 кВА | нд | П | 2026 | 0.4 | СИП-2, 120 мм2 / 95 мм2, 3 фазных провода | Приказ № 123 | 13.05.2025 | Самарская область | 1 | 1 | 1 | 0.193 | 1 км | Л7-28-2 | 873.11 | 1.02 | 171.8804 | нд
1.2.2.1 | "Реконструкция ВЛ-0,4 кВ от ТП-51/400 кВА" (замена провода 0,208 км) и монтаж ПУ (2 шт.) | P_0335 | до 4 жил включительно | УНЦ арматуры, крепления, защиты от перенапряжений ВЛ 0.4 кВ. Арматура и устройство крепления провода СИП | ВЛ-0,4 кВ от ТП-51/400 кВА | нд | П | 2026 | 0.4 | до 4 жил включительно | Приказ № 123 | 13.05.2025 | Самарская область | 1 | 1 | 1 | 7 | 1 ед. | Л11-01 | 4.95 | 1.02 | 35.343 | нд
1.2.2.1 | "Реконструкция ВЛ-0,4 кВ от ТП-51/400 кВА" (замена провода 0,208 км) и монтаж ПУ (2 шт.) | P_0335 | Многотарифный (многофункциональный) прибор учета | УНЦ ИИК. Установка шкафа с трехфазным прибором учета на опоре ВЛ и подключение к питающей ВЛ 0.4 кВ с изолированными проводами | ВЛ-0,4 кВ от ТП-51/400 кВА | нд | П | 2026 | 0.4 | Многотарифный (многофункциональный) прибор учета | Приказ № 123 | 13.05.2025 | Самарская область | 1 | 1 | 1 | 1 | 1 точка учета | А1-13 | 60.16 | 1.1 | 66.176 | нд
1.2.2.1 | "Реконструкция ВЛ-0,4 кВ от ТП-51/400 кВА" (замена провода 0,208 км) и монтаж ПУ (2 шт.) | P_0335 | Многотарифный (многофункциональный) прибор учета | УНЦ ИИК. Установка трехфазного прибора учета полукосвенного включения с установкой ТТ в распределительном устройстве 0.4 кВ | ВЛ-0,4 кВ от ТП-51/400 кВА | нд | П | 2026 | 0.4 | Многотарифный (многофункциональный) прибор учета | Приказ № 123 | 13.05.2025 | Самарская область | 1 | 1 | 1 | 1 | 1 точка учета | А1-81 | 94.69 | 1.1 | 104.159 | нд
1.2.2.1 | "Реконструкция ВЛ-0,4 кВ от ТП-51/400 кВА" (замена провода 0,208 км) и монтаж ПУ (2 шт.) | P_0335 | Диаметр ствола до 11 см, 12 см и более | УНЦ на вырубку (расширение, расчистку) просеки ВЛ (для всех субъектов Российской Федерации). Расчистка кустарников и мелколесья, вырубка деревьев с диаметром ствола до 11 см, 12 см и более 0.4 кВ | ВЛ-0,4 кВ от ТП-51/400 кВА | нд | П | 2026 | 0.4 | Диаметр ствола до 11 см, 12 см и более | Приказ № 123 | 13.05.2025 | Самарская область | 1 | 1 | 1 | 0.0034 | 1 га | Б7-02 | 355.2 | 1 | 1.2077 | нд
1.2.2.1 | "Реконструкция ВЛ-0,4 кВ от ТП-51/400 кВА" (замена провода 0,208 км) и монтаж ПУ (2 шт.) | P_0335 | Затраты по УНЦ от 0.2 до 0.6 млн. руб. | УНЦ на проектные и изыскательские работы для отдельных элементов электрических сетей 0.4 кВ | ВЛ-0,4 кВ от ТП-51/400 кВА | нд | П | 2026 | 0.4 | Затраты по УНЦ от 0.2 до 0.6 млн. руб. | Приказ № 123 | 13.05.2025 | Самарская область | 1 | 1 | 1 | 1 | 1 объект | П6-04 | 56.73 | 1 | 56.73 | нд
1.2.2.1 | "Реконструкция ВЛ-0,4 кВ от ТП-51/400 кВА" (замена провода 0,208 км) и монтаж ПУ (2 шт.) | P_0335 | Итого объем финансовых потребностей по инвестиционному проекту, тыс. рублей | нд | нд | нд | нд | нд | нд | нд | нд | нд | нд | нд | нд | нд | нд | нд | нд | нд | нд | 447.5845 | нд
1.2.1.1 | Реконструкция КТПН 10/0,4 кВ №2080001 (КТПН-1 парка Победы) 400 кВА с заменой на КТП 10/0,4 400 кВА | P_0336 | КТП 10 кВ мачтового (шкафного, столбового) и киоскового типа | УНЦ на демонтажные работы КТП 10 кВ | КТПН №2080001 (КТПН-1 парка Победы) с заменой на КТП 400 кВА | нд | П | 2026 | 10 | КТП 10 кВ мачтового (шкафного, столбового) и киоскового типа | Приказ № 123 | 13.05.2025 | Самарская область | 1 | 1 | 1 | 1 | 1 ед. | М6-05-10 | 143.66 | 1.1 | 158.026 | нд
1.2.1.1 | Реконструкция КТПН 10/0,4 кВ №2080001 (КТПН-1 парка Победы) 400 кВА с заменой на КТП 10/0,4 400 кВА | P_0336 | Ограждения из панелей металлических сетчатых по железобетонным столбам, монолитные фундаменты-столбы, ворота распашные и калитока | УНЦ защитных ограждений ПС. Ограждение предупредительное сетчатое 10 кВ | КТПН №2080001 (КТПН-1 парка Победы) с заменой на КТП 400 кВА | нд | П | 2026 | 10 | Ограждения из панелей металлических сетчатых по железобетонным столбам, монолитные фундаменты-столбы, ворота распашные и калитока | Приказ № 123 | 13.05.2025 | Самарская область | 1 | 1 | 1 | 25 | 1 м периметра ПС | У4-02 | 9.86 | 1.1 | 271.15 | нд
1.2.1.1 | Реконструкция КТПН 10/0,4 кВ №2080001 (КТПН-1 парка Победы) 400 кВА с заменой на КТП 10/0,4 400 кВА | P_0336 | 1 т-р, 400 кВА | УНЦ КТП киоскового типа 10 кВ | КТПН №2080001 (КТПН-1 парка Победы) с заменой на КТП 400 кВА | нд | П | 2026 | 10 | 1 т-р, 400 кВА | Приказ № 123 | 13.05.2025 | Самарская область | 1 | 1 | 1 | 1 | 1 ед. | Э1-07-1 | 1786.74 | 1.1 | 1965.414 | нд
1.2.1.1 | Реконструкция КТПН 10/0,4 кВ №2080001 (КТПН-1 парка Победы) 400 кВА с заменой на КТП 10/0,4 400 кВА | P_0336 | Затраты по УНЦ от 1.1 до 6 млн. руб. | УНЦ на проектные и изыскательские работы для отдельных элементов электрических сетей 10 кВ | КТПН №2080001 (КТПН-1 парка Победы) с заменой на КТП 400 кВА | нд | П | 2026 | 10 | Затраты по УНЦ от 1.1 до 6 млн. руб. | Приказ № 123 | 13.05.2025 | Самарская область | 1 | 1 | 1 | 1 | 1 объект | П6-06 | 425.5 | 1 | 425.5 | нд
1.2.1.1 | Реконструкция КТПН 10/0,4 кВ №2080001 (КТПН-1 парка Победы) 400 кВА с заменой на КТП 10/0,4 400 кВА | P_0336 | Итого объем финансовых потребностей по инвестиционному проекту, тыс. рублей | нд | нд | нд | нд | нд | нд | нд | нд | нд | нд | нд | нд | нд | нд | нд | нд | нд | нд | 2820.09 | нд
1.2.2.1 | Реконструкция КЛ-10кВ РП-2 (РП-1020200) яч.7, яч.17 - ТП-213 (ТП-1020213) яч.1, яч.7 (двухцепная линия протяженностью 1,26 км) | P_0337 | 240 мм2, алюминий | УНЦ КЛ 10 кВ (с алюминиевой жилой) | КЛ-10кВ РП-2 (РП-1020200) яч7, яч17 - ТП-213 (ТП-1020213) яч1, яч7 | нд | П | 2026 | 10 | 240 мм2, алюминий | Приказ № 123 | 13.05.2025 | Самарская область | 1 | 1 | 1 | 1.26 | 1 км | К1-08-2 | 4928 | 1.1 | 6830.208 | нд
1.2.2.1 | Реконструкция КЛ-10кВ РП-2 (РП-1020200) яч.7, яч.17 - ТП-213 (ТП-1020213) яч.1, яч.7 (двухцепная линия протяженностью 1,26 км) | P_0337 | две цепи КЛ благоустройство по трассе с учетом восстановления газонов | УНЦ на устройство траншеи КЛ и восстановление благоустройства по трассе 10 кВ | КЛ-10кВ РП-2 (РП-1020200) яч7, яч17 - ТП-213 (ТП-1020213) яч1, яч7 | нд | П | 2026 | 10 | две цепи КЛ благоустройство по трассе с учетом восстановления газонов | Приказ № 123 | 13.05.2025 | Самарская область | 1 | 1 | 1 | 0.593 | 1 км по трассе | Б2-02-4 | 5258.19 | 1 | 3118.1067 | нд
1.2.2.1 | Реконструкция КЛ-10кВ РП-2 (РП-1020200) яч.7, яч.17 - ТП-213 (ТП-1020213) яч.1, яч.7 (двухцепная линия протяженностью 1,26 км) | P_0337 | две цепи КЛ благоустройство по трассе без учета восстановления газонов | УНЦ на устройство траншеи КЛ с укладкой труб и восстановление благоустройства по трассе 10 кВ | КЛ-10кВ РП-2 (РП-1020200) яч7, яч17 - ТП-213 (ТП-1020213) яч1, яч7 | нд | П | 2026 | 10 | две цепи КЛ благоустройство по трассе без учета восстановления газонов | Приказ № 123 | 13.05.2025 | Самарская область | 1 | 1 | 1 | 0.012 | 1 км по трассе | Б2.1-02-2 | 5917.92 | 1 | 71.015 | нд
1.2.2.1 | Реконструкция КЛ-10кВ РП-2 (РП-1020200) яч.7, яч.17 - ТП-213 (ТП-1020213) яч.1, яч.7 (двухцепная линия протяженностью 1,26 км) | P_0337 | 4 трубы диаметром 110 мм | УНЦ выполнения специального перехода кабельной линии методом ГНБ 10 кВ | КЛ-10кВ РП-2 (РП-1020200) яч7, яч17 - ТП-213 (ТП-1020213) яч1, яч7 | нд | П | 2026 | 10 | 4 трубы диаметром 110 мм | Приказ № 123 | 13.05.2025 | Самарская область | 1 | 1 | 1 | 0.025 | 1 км | Н1-01-4 | 64294.69 | 1.1 | 1768.104 | нд
1.2.2.1 | Реконструкция КЛ-10кВ РП-2 (РП-1020200) яч.7, яч.17 - ТП-213 (ТП-1020213) яч.1, яч.7 (двухцепная линия протяженностью 1,26 км) | P_0337 | Диаметр трубы 90-140 мм | УНЦ кабельного сооружения с трубами 10 кВ | КЛ-10кВ РП-2 (РП-1020200) яч7, яч17 - ТП-213 (ТП-1020213) яч1, яч7 | нд | П | 2026 | 10 | Диаметр трубы 90-140 мм | Приказ № 123 | 13.05.2025 | Самарская область | 1 | 1 | 1 | 0.036 | 1 км | Н4-01 | 2672.47 | 1.1 | 105.8298 | нд
1.2.2.1 | Реконструкция КЛ-10кВ РП-2 (РП-1020200) яч.7, яч.17 - ТП-213 (ТП-1020213) яч.1, яч.7 (двухцепная линия протяженностью 1,26 км) | P_0337 | Песок, щебень, слой дорожного покрытия | УНЦ на восстановление дорожного покрытия при прокладке кабельной линии (для всех субъектов Российской Федерации). Тротуар 10 кВ | КЛ-10кВ РП-2 (РП-1020200) яч7, яч17 - ТП-213 (ТП-1020213) яч1, яч7 | нд | П | 2026 | 10 | Песок, щебень, слой дорожного покрытия | Приказ № 123 | 13.05.2025 | Самарская область | 1 | 1 | 1 | 36 | 1 м2 | Б4-01 | 2.36 | 1 | 84.96 | нд
1.2.2.1 | Реконструкция КЛ-10кВ РП-2 (РП-1020200) яч.7, яч.17 - ТП-213 (ТП-1020213) яч.1, яч.7 (двухцепная линия протяженностью 1,26 км) | P_0337 | Ппроектные и изыскательские работы | УНЦ на проектные и изыскательские работы для КЛ 10 кВ | КЛ-10кВ РП-2 (РП-1020200) яч7, яч17 - ТП-213 (ТП-1020213) яч1, яч7 | нд | П | 2026 | 10 | Ппроектные и изыскательские работы | Приказ № 123 | 13.05.2025 | Самарская область | 1 | 1 | 1 | 1 | 1 км по трассе | П5-01 | 866.6 | 1 | 866.6 | нд
1.2.2.1 | Реконструкция КЛ-10кВ РП-2 (РП-1020200) яч.7, яч.17 - ТП-213 (ТП-1020213) яч.1, яч.7 (двухцепная линия протяженностью 1,26 км) | P_0337 | Итого объем финансовых потребностей по инвестиционному проекту, тыс. рублей | нд | нд | нд | нд | нд | нд | нд | нд | нд | нд | нд | нд | нд | нд | нд | нд | нд | нд | 12844.8235 | нд
1.2.2.1 | Реконструкция КЛ-0,4кВ от ТП №1010102 (ТП-102) до 2-Х ( двухцепная линия протяженностью 0,13 км) | P_0338 | 95 мм2, алюминий, 4 жилы | УНЦ КЛ 0.4 кВ | КЛ-0,4кВ от ТП №1010102 (ТП-102) до 2-Х | нд | П | 2026 | 0.4 | 95 мм2, алюминий, 4 жилы | Приказ № 123 | 13.05.2025 | Самарская область | 1 | 1 | 1 | 0.13 | 1 км | К3-06-1 | 879.54 | 1.1 | 125.7742 | нд
1.2.2.1 | Реконструкция КЛ-0,4кВ от ТП №1010102 (ТП-102) до 2-Х ( двухцепная линия протяженностью 0,13 км) | P_0338 | две цепи КЛ благоустройство по трассе с учетом восстановления газонов | УНЦ на устройство траншеи КЛ и восстановление благоустройства по трассе 0.4 кВ | КЛ-0,4кВ от ТП №1010102 (ТП-102) до 2-Х | нд | П | 2026 | 0.4 | две цепи КЛ благоустройство по трассе с учетом восстановления газонов | Приказ № 123 | 13.05.2025 | Самарская область | 1 | 1 | 1 | 0.027 | 1 км по трассе | Б2-01-4 | 3355.08 | 1 | 90.5872 | нд
1.2.2.1 | Реконструкция КЛ-0,4кВ от ТП №1010102 (ТП-102) до 2-Х ( двухцепная линия протяженностью 0,13 км) | P_0338 | две цепи КЛ благоустройство по трассе с учетом восстановления газонов | УНЦ на устройство траншеи КЛ с укладкой труб и восстановление благоустройства по трассе 0.4 кВ | КЛ-0,4кВ от ТП №1010102 (ТП-102) до 2-Х | нд | П | 2026 | 0.4 | две цепи КЛ благоустройство по трассе с учетом восстановления газонов | Приказ № 123 | 13.05.2025 | Самарская область | 1 | 1 | 1 | 0.002 | 1 км по трассе | Б2.1-01-4 | 6436.49 | 1 | 12.873 | нд
1.2.2.1 | Реконструкция КЛ-0,4кВ от ТП №1010102 (ТП-102) до 2-Х ( двухцепная линия протяженностью 0,13 км) | P_0338 | 4 трубы диаметром 110 мм | УНЦ выполнения специального перехода кабельной линии методом ГНБ 0.4 кВ | КЛ-0,4кВ от ТП №1010102 (ТП-102) до 2-Х | нд | П | 2026 | 0.4 | 4 трубы диаметром 110 мм | Приказ № 123 | 13.05.2025 | Самарская область | 1 | 1 | 1 | 0.036 | 1 км | Н1-01-4 | 64294.69 | 1.1 | 2546.0697 | нд
1.2.2.1 | Реконструкция КЛ-0,4кВ от ТП №1010102 (ТП-102) до 2-Х ( двухцепная линия протяженностью 0,13 км) | P_0338 | Диаметр трубы 90-140 мм | УНЦ кабельного сооружения с трубами 0.4 кВ | КЛ-0,4кВ от ТП №1010102 (ТП-102) до 2-Х | нд | П | 2026 | 0.4 | Диаметр трубы 90-140 мм | Приказ № 123 | 13.05.2025 | Самарская область | 1 | 1 | 1 | 0.006 | 1 км | Н4-01 | 2672.47 | 1.1 | 17.6383 | нд
1.2.2.1 | Реконструкция КЛ-0,4кВ от ТП №1010102 (ТП-102) до 2-Х ( двухцепная линия протяженностью 0,13 км) | P_0338 | Песок, щебень, слой дорожного покрытия | УНЦ на восстановление дорожного покрытия при прокладке кабельной линии (для всех субъектов Российской Федерации). Тротуар 0.4 кВ | КЛ-0,4кВ от ТП №1010102 (ТП-102) до 2-Х | нд | П | 2026 | 0.4 | Песок, щебень, слой дорожного покрытия | Приказ № 123 | 13.05.2025 | Самарская область | 1 | 1 | 1 | 4 | 1 м2 | Б4-01 | 2.36 | 1 | 9.44 | нд
1.2.2.1 | Реконструкция КЛ-0,4кВ от ТП №1010102 (ТП-102) до 2-Х ( двухцепная линия протяженностью 0,13 км) | P_0338 | Песок, щебень, слой дорожного покрытия | УНЦ на восстановление дорожного покрытия при прокладке кабельной линии (для всех субъектов Российской Федерации). Проезжая часть 0.4 кВ | КЛ-0,4кВ от ТП №1010102 (ТП-102) до 2-Х | нд | П | 2026 | 0.4 | Песок, щебень, слой дорожного покрытия | Приказ № 123 | 13.05.2025 | Самарская область | 1 | 1 | 1 | 9 | 1 м2 | Б4-02 | 4.4 | 1 | 39.6 | нд
1.2.2.1 | Реконструкция КЛ-0,4кВ от ТП №1010102 (ТП-102) до 2-Х ( двухцепная линия протяженностью 0,13 км) | P_0338 | Ппроектные и изыскательские работы | УНЦ на проектные и изыскательские работы для КЛ 0.4 кВ | КЛ-0,4кВ от ТП №1010102 (ТП-102) до 2-Х | нд | П | 2026 | 0.4 | Ппроектные и изыскательские работы | Приказ № 123 | 13.05.2025 | Самарская область | 1 | 1 | 1 | 1 | 1 км по трассе | П5-01 | 866.6 | 1 | 866.6 | нд
1.2.2.1 | Реконструкция КЛ-0,4кВ от ТП №1010102 (ТП-102) до 2-Х ( двухцепная линия протяженностью 0,13 км) | P_0338 | Затраты по УНЦ от 1.1 до 6 млн. руб. | УНЦ на проектные и изыскательские работы для отдельных элементов электрических сетей 0.4 кВ | КЛ-0,4кВ от ТП №1010102 (ТП-102) до 2-Х | нд | П | 2026 | 0.4 | Затраты по УНЦ от 1.1 до 6 млн. руб. | Приказ № 123 | 13.05.2025 | Самарская область | 1 | 1 | 1 | 1 | 1 объект | П6-06 | 425.5 | 1 | 425.5 | нд
1.2.2.1 | Реконструкция КЛ-0,4кВ от ТП №1010102 (ТП-102) до 2-Х ( двухцепная линия протяженностью 0,13 км) | P_0338 | Итого объем финансовых потребностей по инвестиционному проекту, тыс. рублей | нд | нд | нд | нд | нд | нд | нд | нд | нд | нд | нд | нд | нд | нд | нд | нд | нд | нд | 4134.0824 | нд
1.2.2.1 | Реконструкция КЛ-0,4кВ от ТП №1010104 (ТП-104) до 2-ДС-3 (двухцепная линия протяженностью 0,258 км) | P_0339 | две цепи КЛ благоустройство по трассе с учетом восстановления газонов | УНЦ на устройство траншеи КЛ и восстановление благоустройства по трассе 0.4 кВ | КЛ-0,4кВ от ТП №1010104 (ТП-104) до 2-ДС-3 | нд | П | 2026 | 0.4 | две цепи КЛ благоустройство по трассе с учетом восстановления газонов | Приказ № 123 | 13.05.2025 | Самарская область | 1 | 1 | 1 | 0.094 | 1 км по трассе | Б2-01-4 | 3355.08 | 1 | 315.3775 | нд
1.2.2.1 | Реконструкция КЛ-0,4кВ от ТП №1010104 (ТП-104) до 2-ДС-3 (двухцепная линия протяженностью 0,258 км) | P_0339 | две цепи КЛ благоустройство по трассе с учетом восстановления газонов | УНЦ на устройство траншеи КЛ с укладкой труб и восстановление благоустройства по трассе 0.4 кВ | КЛ-0,4кВ от ТП №1010104 (ТП-104) до 2-ДС-3 | нд | П | 2026 | 0.4 | две цепи КЛ благоустройство по трассе с учетом восстановления газонов | Приказ № 123 | 13.05.2025 | Самарская область | 1 | 1 | 1 | 0.005 | 1 км по трассе | Б2.1-01-4 | 6436.49 | 1 | 32.1825 | нд
1.2.2.1 | Реконструкция КЛ-0,4кВ от ТП №1010104 (ТП-104) до 2-ДС-3 (двухцепная линия протяженностью 0,258 км) | P_0339 | 120 мм2, алюминий, 4 жилы | УНЦ КЛ 0.4 кВ | КЛ-0,4кВ от ТП №1010104 (ТП-104) до 2-ДС-3 | нд | П | 2026 | 0.4 | 120 мм2, алюминий, 4 жилы | Приказ № 123 | 13.05.2025 | Самарская область | 1 | 1 | 1 | 0.258 | 1 км | К3-07-1 | 1017.44 | 1.1 | 288.7495 | нд
1.2.2.1 | Реконструкция КЛ-0,4кВ от ТП №1010104 (ТП-104) до 2-ДС-3 (двухцепная линия протяженностью 0,258 км) | P_0339 | Песок, щебень, слой дорожного покрытия | УНЦ на восстановление дорожного покрытия при прокладке кабельной линии (для всех субъектов Российской Федерации). Тротуар 0.4 кВ | КЛ-0,4кВ от ТП №1010104 (ТП-104) до 2-ДС-3 | нд | П | 2026 | 0.4 | Песок, щебень, слой дорожного покрытия | Приказ № 123 | 13.05.2025 | Самарская область | 1 | 1 | 1 | 10 | 1 м2 | Б4-01 | 2.36 | 1 | 23.6 | нд
1.2.2.1 | Реконструкция КЛ-0,4кВ от ТП №1010104 (ТП-104) до 2-ДС-3 (двухцепная линия протяженностью 0,258 км) | P_0339 | 4 трубы диаметром 110 мм | УНЦ выполнения специального перехода кабельной линии методом ГНБ 0.4 кВ | КЛ-0,4кВ от ТП №1010104 (ТП-104) до 2-ДС-3 | нд | П | 2026 | 0.4 | 4 трубы диаметром 110 мм | Приказ № 123 | 13.05.2025 | Самарская область | 1 | 1 | 1 | 0.045 | 1 км | Н1-01-4 | 64294.69 | 1.1 | 3182.5872 | нд
1.2.2.1 | Реконструкция КЛ-0,4кВ от ТП №1010104 (ТП-104) до 2-ДС-3 (двухцепная линия протяженностью 0,258 км) | P_0339 | Песок, щебень, слой дорожного покрытия | УНЦ на восстановление дорожного покрытия при прокладке кабельной линии (для всех субъектов Российской Федерации). Проезжая часть 0.4 кВ | КЛ-0,4кВ от ТП №1010104 (ТП-104) до 2-ДС-3 | нд | П | 2026 | 0.4 | Песок, щебень, слой дорожного покрытия | Приказ № 123 | 13.05.2025 | Самарская область | 1 | 1 | 1 | 9 | 1 м2 | Б4-02 | 4.4 | 1 | 39.6 | нд
1.2.2.1 | Реконструкция КЛ-0,4кВ от ТП №1010104 (ТП-104) до 2-ДС-3 (двухцепная линия протяженностью 0,258 км) | P_0339 | Ппроектные и изыскательские работы | УНЦ на проектные и изыскательские работы для КЛ 0.4 кВ | КЛ-0,4кВ от ТП №1010104 (ТП-104) до 2-ДС-3 | нд | П | 2026 | 0.4 | Ппроектные и изыскательские работы | Приказ № 123 | 13.05.2025 | Самарская область | 1 | 1 | 1 | 1 | 1 км по трассе | П5-01 | 866.6 | 1 | 866.6 | нд
1.2.2.1 | Реконструкция КЛ-0,4кВ от ТП №1010104 (ТП-104) до 2-ДС-3 (двухцепная линия протяженностью 0,258 км) | P_0339 | Затраты по УНЦ от 1.1 до 6 млн. руб. | УНЦ на проектные и изыскательские работы для отдельных элементов электрических сетей 0.4 кВ | КЛ-0,4кВ от ТП №1010104 (ТП-104) до 2-ДС-3 | нд | П | 2026 | 0.4 | Затраты по УНЦ от 1.1 до 6 млн. руб. | Приказ № 123 | 13.05.2025 | Самарская область | 1 | 1 | 1 | 1 | 1 объект | П6-06 | 425.5 | 1 | 425.5 | нд
1.2.2.1 | Реконструкция КЛ-0,4кВ от ТП №1010104 (ТП-104) до 2-ДС-3 (двухцепная линия протяженностью 0,258 км) | P_0339 | Итого объем финансовых потребностей по инвестиционному проекту, тыс. рублей | нд | нд | нд | нд | нд | нд | нд | нд | нд | нд | нд | нд | нд | нд | нд | нд | нд | нд | 5174.1966 | нд
1.2.2.1 | Реконструкция КЛ-10кВ от ТП-1102 (ТП-2171102) до ТП-1105 (ТП-2171105) (двухцепная линия протяженностью 0,92 км) | P_0340 | 150 мм2, алюминий | УНЦ КЛ 10 кВ (с алюминиевой жилой) | КЛ-10кВ от ТП-1102 (ТП-2171102) до ТП-1105 (ТП-2171105) (кабель в земле) | нд | П | 2026 | 10 | 150 мм2, алюминий | Приказ № 123 | 13.05.2025 | Самарская область | 1 | 1 | 1 | 0.92 | 1 км | К1-06-2 | 3599.39 | 1.1 | 3642.5827 | нд
1.2.2.1 | Реконструкция КЛ-10кВ от ТП-1102 (ТП-2171102) до ТП-1105 (ТП-2171105) (двухцепная линия протяженностью 0,92 км) | P_0340 | 4 трубы диаметром 110 мм | УНЦ выполнения специального перехода кабельной линии методом ГНБ 10 кВ | КЛ-10кВ от ТП-1102 (ТП-2171102) до ТП-1105 (ТП-2171105) (кабель в земле) | нд | П | 2026 | 10 | 4 трубы диаметром 110 мм | Приказ № 123 | 13.05.2025 | Самарская область | 1 | 1 | 1 | 0.133 | 1 км | Н1-01-4 | 64294.69 | 1.1 | 9406.3131 | нд
1.2.2.1 | Реконструкция КЛ-10кВ от ТП-1102 (ТП-2171102) до ТП-1105 (ТП-2171105) (двухцепная линия протяженностью 0,92 км) | P_0340 | Песок, щебень, слой дорожного покрытия | УНЦ на восстановление дорожного покрытия при прокладке кабельной линии (для всех субъектов Российской Федерации). Проезжая часть 10 кВ | КЛ-10кВ от ТП-1102 (ТП-2171102) до ТП-1105 (ТП-2171105) (кабель в земле) | нд | П | 2026 | 10 | Песок, щебень, слой дорожного покрытия | Приказ № 123 | 13.05.2025 | Самарская область | 1 | 1 | 1 | 454 | 1 м2 | Б4-02 | 4.4 | 1 | 1997.6 | нд
1.2.2.1 | Реконструкция КЛ-10кВ от ТП-1102 (ТП-2171102) до ТП-1105 (ТП-2171105) (двухцепная линия протяженностью 0,92 км) | P_0340 | две цепи КЛ благоустройство по трассе с учетом восстановления газонов | УНЦ на устройство траншеи КЛ и восстановление благоустройства по трассе 10 кВ | КЛ-10кВ от ТП-1102 (ТП-2171102) до ТП-1105 (ТП-2171105) (кабель в земле) | нд | П | 2026 | 10 | две цепи КЛ благоустройство по трассе с учетом восстановления газонов | Приказ № 123 | 13.05.2025 | Самарская область | 1 | 1 | 1 | 0.114 | 1 км по трассе | Б2-02-4 | 5258.19 | 1 | 599.4337 | нд
1.2.2.1 | Реконструкция КЛ-10кВ от ТП-1102 (ТП-2171102) до ТП-1105 (ТП-2171105) (двухцепная линия протяженностью 0,92 км) | P_0340 | две цепи КЛ благоустройство по трассе с учетом восстановления газонов | УНЦ на устройство траншеи КЛ с укладкой труб и восстановление благоустройства по трассе 10 кВ | КЛ-10кВ от ТП-1102 (ТП-2171102) до ТП-1105 (ТП-2171105) (кабель в земле) | нд | П | 2026 | 10 | две цепи КЛ благоустройство по трассе с учетом восстановления газонов | Приказ № 123 | 13.05.2025 | Самарская область | 1 | 1 | 1 | 0.18 | 1 км по трассе | Б2.1-02-4 | 8339.6 | 1 | 1501.128 | нд
1.2.2.1 | Реконструкция КЛ-10кВ от ТП-1102 (ТП-2171102) до ТП-1105 (ТП-2171105) (двухцепная линия протяженностью 0,92 км) | P_0340 | Ппроектные и изыскательские работы | УНЦ на проектные и изыскательские работы для КЛ 10 кВ | КЛ-10кВ от ТП-1102 (ТП-2171102) до ТП-1105 (ТП-2171105) (кабель в земле) | нд | П | 2026 | 10 | Ппроектные и изыскательские работы | Приказ № 123 | 13.05.2025 | Самарская область | 1 | 1 | 1 | 1 | 1 км по трассе | П5-01 | 866.6 | 1 | 866.6 | нд
1.2.2.1 | Реконструкция КЛ-10кВ от ТП-1102 (ТП-2171102) до ТП-1105 (ТП-2171105) (двухцепная линия протяженностью 0,92 км) | P_0340 | Диаметр трубы 90-140 мм | УНЦ кабельного сооружения с трубами 10 кВ | КЛ-10кВ от ТП-1102 (ТП-2171102) до ТП-1105 (ТП-2171105) (кабель в земле) | нд | П | 2026 | 10 | Диаметр трубы 90-140 мм | Приказ № 123 | 13.05.2025 | Самарская область | 1 | 1 | 1 | 0.36 | 1 км | Н4-01 | 2672.47 | 1.1 | 1058.2981 | нд
1.2.2.1 | Реконструкция КЛ-10кВ от ТП-1102 (ТП-2171102) до ТП-1105 (ТП-2171105) (двухцепная линия протяженностью 0,92 км) | P_0340 | Итого объем финансовых потребностей по инвестиционному проекту, тыс. рублей | нд | нд | нд | нд | нд | нд | нд | нд | нд | нд | нд | нд | нд | нд | нд | нд | нд | нд | 19071.9556 | нд
1.2.2.1 | Реконструкция КЛ-10 кВ от ГПП-2000000 до КТП-20000006 (КТП-6наб) (протяженностью 0,52 км) | P_0341 | одна цепь КЛ благоустройство по трассе без учета восстановления газонов | УНЦ на устройство траншеи КЛ и восстановление благоустройства по трассе 10 кВ | КЛ-10 кВ от ГПП-2000000 до КТП-20000006 (КТП-6наб) | нд | П | 2026 | 10 | одна цепь КЛ благоустройство по трассе без учета восстановления газонов | Приказ № 123 | 13.05.2025 | Самарская область | 1 | 1 | 1 | 0.52 | 1 км по трассе | Б2-02-1 | 2836.51 | 1 | 1474.9852 | нд
1.2.2.1 | Реконструкция КЛ-10 кВ от ГПП-2000000 до КТП-20000006 (КТП-6наб) (протяженностью 0,52 км) | P_0341 | Ппроектные и изыскательские работы | УНЦ на проектные и изыскательские работы для КЛ 10 кВ | КЛ-10 кВ от ГПП-2000000 до КТП-20000006 (КТП-6наб) | нд | П | 2026 | 10 | Ппроектные и изыскательские работы | Приказ № 123 | 13.05.2025 | Самарская область | 1 | 1 | 1 | 1 | 1 км по трассе | П5-01 | 866.6 | 1 | 866.6 | нд
1.2.2.1 | Реконструкция КЛ-10 кВ от ГПП-2000000 до КТП-20000006 (КТП-6наб) (протяженностью 0,52 км) | P_0341 | 240 мм2, алюминий | УНЦ КЛ 10 кВ (с алюминиевой жилой) | КЛ-10 кВ от ГПП-2000000 до КТП-20000006 (КТП-6наб) | нд | П | 2026 | 10 | 240 мм2, алюминий | Приказ № 123 | 13.05.2025 | Самарская область | 1 | 1 | 1 | 0.52 | 1 км | К1-08-2 | 4928 | 1.1 | 2818.816 | нд
1.2.2.1 | Реконструкция КЛ-10 кВ от ГПП-2000000 до КТП-20000006 (КТП-6наб) (протяженностью 0,52 км) | P_0341 | Итого объем финансовых потребностей по инвестиционному проекту, тыс. рублей | нд | нд | нд | нд | нд | нд | нд | нд | нд | нд | нд | нд | нд | нд | нд | нд | нд | нд | 5160.4012 | нд
1.2.1.1 | Реконструкция КТП 10/0,4 кВ 1280362/400 кВА с заменой на КТП 10/0,4 кВ 630 кВА | P_0342 | Ограждения из панелей металлических сетчатых по железобетонным столбам, монолитные фундаменты-столбы, ворота распашные и калитока | УНЦ защитных ограждений ПС. Ограждение предупредительное сетчатое 10 кВ | КТП-1280362/400 кВА с заменой на 630 кВА | нд | П | 2026 | 10 | Ограждения из панелей металлических сетчатых по железобетонным столбам, монолитные фундаменты-столбы, ворота распашные и калитока | Приказ № 123 | 13.05.2025 | Самарская область | 1 | 1 | 1 | 25 | 1 м периметра ПС | У4-02 | 9.86 | 1.1 | 271.15 | нд
1.2.1.1 | Реконструкция КТП 10/0,4 кВ 1280362/400 кВА с заменой на КТП 10/0,4 кВ 630 кВА | P_0342 | Iном 1000 А, Iоткл 20 кА | УНЦ ячейки выключателя РП, СП, ТП, РТП типа КСО 10 кВ | КТП-1280362/400 кВА с заменой на 630 кВА | нд | П | 2026 | 10 | Iном 1000 А, Iоткл 20 кА | Приказ № 123 | 13.05.2025 | Самарская область | 1 | 1 | 1 | 1 | 1 ячейка | В8-01-1 | 1495.46 | 1.1 | 1645.006 | нд
1.2.1.1 | Реконструкция КТП 10/0,4 кВ 1280362/400 кВА с заменой на КТП 10/0,4 кВ 630 кВА | P_0342 | КТП 10 кВ мачтового (шкафного, столбового) и киоскового типа | УНЦ на демонтажные работы КТП 10 кВ | КТП-1280362/400 кВА с заменой на 630 кВА | нд | П | 2026 | 10 | КТП 10 кВ мачтового (шкафного, столбового) и киоскового типа | Приказ № 123 | 13.05.2025 | Самарская область | 1 | 1 | 1 | 1 | 1 ед. | М6-05-10 | 143.66 | 1.1 | 158.026 | нд
1.2.1.1 | Реконструкция КТП 10/0,4 кВ 1280362/400 кВА с заменой на КТП 10/0,4 кВ 630 кВА | P_0342 | 1 т-р, 630 кВА | УНЦ КТП киоскового типа 10 кВ | КТП-1280362/400 кВА с заменой на 630 кВА | нд | П | 2026 | 10 | 1 т-р, 630 кВА | Приказ № 123 | 13.05.2025 | Самарская область | 1 | 1 | 1 | 1 | 1 ед. | Э1-08-1 | 3571.53 | 1.1 | 3928.683 | нд
1.2.1.1 | Реконструкция КТП 10/0,4 кВ 1280362/400 кВА с заменой на КТП 10/0,4 кВ 630 кВА | P_0342 | Затраты по УНЦ от 6 до 11 млн. руб. | УНЦ на проектные и изыскательские работы для отдельных элементов электрических сетей 10 кВ | КТП-1280362/400 кВА с заменой на 630 кВА | нд | П | 2026 | 10 | Затраты по УНЦ от 6 до 11 млн. руб. | Приказ № 123 | 13.05.2025 | Самарская область | 1 | 1 | 1 | 1 | 1 объект | П6-07 | 709.17 | 1 | 709.17 | нд
1.2.1.1 | Реконструкция КТП 10/0,4 кВ 1280362/400 кВА с заменой на КТП 10/0,4 кВ 630 кВА | P_0342 | Итого объем финансовых потребностей по инвестиционному проекту, тыс. рублей | нд | нд | нд | нд | нд | нд | нд | нд | нд | нд | нд | нд | нд | нд | нд | нд | нд | нд | 6712.035 | нд
1.2.2.1 | Реконструкция КЛ-0,4кВ от ТП №1060608 (ТП-608) до ж/д 5-Н ( ф 4, ф 10 , ф 8, ф 16 ,ф 6 , ф 14 ) (0,84 км, в т.ч. ГНБ 0,045 км) | P_0343 | Диаметр трубы 90-140 мм | УНЦ кабельного сооружения с трубами 0.4 кВ | КЛ-0,4кВ от ТП №1060608 (ТП-608) до ж/д 5-Н ( ф 4, ф 10 , ф 8, ф 16 ,ф 6 , ф 14 ) | нд | П | 2026 | 0.4 | Диаметр трубы 90-140 мм | Приказ № 123 | 13.05.2025 | Самарская область | 1 | 1 | 1 | 0.012 | 1 км | Н4-01 | 2672.47 | 1.1 | 35.2766 | нд
1.2.2.1 | Реконструкция КЛ-0,4кВ от ТП №1060608 (ТП-608) до ж/д 5-Н ( ф 4, ф 10 , ф 8, ф 16 ,ф 6 , ф 14 ) (0,84 км, в т.ч. ГНБ 0,045 км) | P_0343 | две цепи КЛ благоустройство по трассе с учетом восстановления газонов | УНЦ на устройство траншеи КЛ и восстановление благоустройства по трассе 0.4 кВ | КЛ-0,4кВ от ТП №1060608 (ТП-608) до ж/д 5-Н ( ф 4, ф 10 , ф 8, ф 16 ,ф 6 , ф 14 ) | нд | П | 2026 | 0.4 | две цепи КЛ благоустройство по трассе с учетом восстановления газонов | Приказ № 123 | 13.05.2025 | Самарская область | 1 | 1 | 2 | 0.053 | 1 км по трассе | Б2-01-4 | 3355.08 | 1 | 355.6385 | нд
1.2.2.1 | Реконструкция КЛ-0,4кВ от ТП №1060608 (ТП-608) до ж/д 5-Н ( ф 4, ф 10 , ф 8, ф 16 ,ф 6 , ф 14 ) (0,84 км, в т.ч. ГНБ 0,045 км) | P_0343 | Песок, щебень, слой дорожного покрытия | УНЦ на восстановление дорожного покрытия при прокладке кабельной линии (для всех субъектов Российской Федерации). Проезжая часть 0.4 кВ | КЛ-0,4кВ от ТП №1060608 (ТП-608) до ж/д 5-Н ( ф 4, ф 10 , ф 8, ф 16 ,ф 6 , ф 14 ) | нд | П | 2026 | 0.4 | Песок, щебень, слой дорожного покрытия | Приказ № 123 | 13.05.2025 | Самарская область | 1 | 1 | 1 | 9 | 1 м2 | Б4-02 | 4.4 | 1 | 39.6 | нд
1.2.2.1 | Реконструкция КЛ-0,4кВ от ТП №1060608 (ТП-608) до ж/д 5-Н ( ф 4, ф 10 , ф 8, ф 16 ,ф 6 , ф 14 ) (0,84 км, в т.ч. ГНБ 0,045 км) | P_0343 | две цепи КЛ благоустройство по трассе с учетом восстановления газонов | УНЦ на устройство траншеи КЛ с укладкой труб и восстановление благоустройства по трассе 0.4 кВ | КЛ-0,4кВ от ТП №1060608 (ТП-608) до ж/д 5-Н ( ф 4, ф 10 , ф 8, ф 16 ,ф 6 , ф 14 ) | нд | П | 2026 | 0.4 | две цепи КЛ благоустройство по трассе с учетом восстановления газонов | Приказ № 123 | 13.05.2025 | Самарская область | 1 | 1 | 3 | 0.002 | 1 км по трассе | Б2.1-01-4 | 6436.49 | 1 | 38.6189 | нд
1.2.2.1 | Реконструкция КЛ-0,4кВ от ТП №1060608 (ТП-608) до ж/д 5-Н ( ф 4, ф 10 , ф 8, ф 16 ,ф 6 , ф 14 ) (0,84 км, в т.ч. ГНБ 0,045 км) | P_0343 | Песок, щебень, слой дорожного покрытия | УНЦ на восстановление дорожного покрытия при прокладке кабельной линии (для всех субъектов Российской Федерации). Тротуар 0.4 кВ | КЛ-0,4кВ от ТП №1060608 (ТП-608) до ж/д 5-Н ( ф 4, ф 10 , ф 8, ф 16 ,ф 6 , ф 14 ) | нд | П | 2026 | 0.4 | Песок, щебень, слой дорожного покрытия | Приказ № 123 | 13.05.2025 | Самарская область | 1 | 1 | 1 | 4 | 1 м2 | Б4-01 | 2.36 | 1 | 9.44 | нд
1.2.2.1 | Реконструкция КЛ-0,4кВ от ТП №1060608 (ТП-608) до ж/д 5-Н ( ф 4, ф 10 , ф 8, ф 16 ,ф 6 , ф 14 ) (0,84 км, в т.ч. ГНБ 0,045 км) | P_0343 | 120 мм2, алюминий, 4 жилы | УНЦ КЛ 0.4 кВ | КЛ-0,4кВ от ТП №1060608 (ТП-608) до ж/д 5-Н ( ф 4, ф 10 , ф 8, ф 16 ,ф 6 , ф 14 ) | нд | П | 2026 | 0.4 | 120 мм2, алюминий, 4 жилы | Приказ № 123 | 13.05.2025 | Самарская область | 1 | 1 | 1 | 0.28 | 1 км | К3-07-1 | 1017.44 | 1.1 | 313.3715 | нд
1.2.2.1 | Реконструкция КЛ-0,4кВ от ТП №1060608 (ТП-608) до ж/д 5-Н ( ф 4, ф 10 , ф 8, ф 16 ,ф 6 , ф 14 ) (0,84 км, в т.ч. ГНБ 0,045 км) | P_0343 | две цепи КЛ благоустройство по трассе с учетом восстановления газонов | УНЦ на устройство траншеи КЛ и восстановление благоустройства по трассе 0.4 кВ | КЛ-0,4кВ от ТП №1060608 (ТП-608) до ж/д 5-Н ( ф 4, ф 10 , ф 8, ф 16 ,ф 6 , ф 14 ) | нд | П | 2026 | 0.4 | две цепи КЛ благоустройство по трассе с учетом восстановления газонов | Приказ № 123 | 13.05.2025 | Самарская область | 1 | 1 | 2 | 0.188 | 1 км по трассе | Б2-01-4 | 3355.08 | 1 | 1261.5101 | нд
1.2.2.1 | Реконструкция КЛ-0,4кВ от ТП №1060608 (ТП-608) до ж/д 5-Н ( ф 4, ф 10 , ф 8, ф 16 ,ф 6 , ф 14 ) (0,84 км, в т.ч. ГНБ 0,045 км) | P_0343 | две цепи КЛ благоустройство по трассе с учетом восстановления газонов | УНЦ на устройство траншеи КЛ с укладкой труб и восстановление благоустройства по трассе 0.4 кВ | КЛ-0,4кВ от ТП №1060608 (ТП-608) до ж/д 5-Н ( ф 4, ф 10 , ф 8, ф 16 ,ф 6 , ф 14 ) | нд | П | 2026 | 0.4 | две цепи КЛ благоустройство по трассе с учетом восстановления газонов | Приказ № 123 | 13.05.2025 | Самарская область | 1 | 1 | 2 | 0.007 | 1 км по трассе | Б2.1-01-4 | 6436.49 | 1 | 90.1109 | нд
1.2.2.1 | Реконструкция КЛ-0,4кВ от ТП №1060608 (ТП-608) до ж/д 5-Н ( ф 4, ф 10 , ф 8, ф 16 ,ф 6 , ф 14 ) (0,84 км, в т.ч. ГНБ 0,045 км) | P_0343 | Диаметр трубы 90-140 мм | УНЦ кабельного сооружения с трубами 0.4 кВ | КЛ-0,4кВ от ТП №1060608 (ТП-608) до ж/д 5-Н ( ф 4, ф 10 , ф 8, ф 16 ,ф 6 , ф 14 ) | нд | П | 2026 | 0.4 | Диаметр трубы 90-140 мм | Приказ № 123 | 13.05.2025 | Самарская область | 1 | 1 | 1 | 0.042 | 1 км | Н4-01 | 2672.47 | 1.1 | 123.4681 | нд
1.2.2.1 | Реконструкция КЛ-0,4кВ от ТП №1060608 (ТП-608) до ж/д 5-Н ( ф 4, ф 10 , ф 8, ф 16 ,ф 6 , ф 14 ) (0,84 км, в т.ч. ГНБ 0,045 км) | P_0343 | 120 мм2, алюминий, 4 жилы | УНЦ КЛ 0.4 кВ | КЛ-0,4кВ от ТП №1060608 (ТП-608) до ж/д 5-Н ( ф 4, ф 10 , ф 8, ф 16 ,ф 6 , ф 14 ) | нд | П | 2026 | 0.4 | 120 мм2, алюминий, 4 жилы | Приказ № 123 | 13.05.2025 | Самарская область | 1 | 1 | 1 | 0.84 | 1 км | К3-07-1 | 1017.44 | 1.1 | 940.1146 | нд
1.2.2.1 | Реконструкция КЛ-0,4кВ от ТП №1060608 (ТП-608) до ж/д 5-Н ( ф 4, ф 10 , ф 8, ф 16 ,ф 6 , ф 14 ) (0,84 км, в т.ч. ГНБ 0,045 км) | P_0343 | Песок, щебень, слой дорожного покрытия | УНЦ на восстановление дорожного покрытия при прокладке кабельной линии (для всех субъектов Российской Федерации). Проезжая часть 0.4 кВ | КЛ-0,4кВ от ТП №1060608 (ТП-608) до ж/д 5-Н ( ф 4, ф 10 , ф 8, ф 16 ,ф 6 , ф 14 ) | нд | П | 2026 | 0.4 | Песок, щебень, слой дорожного покрытия | Приказ № 123 | 13.05.2025 | Самарская область | 1 | 1 | 1 | 9 | 1 м2 | Б4-02 | 4.4 | 1 | 39.6 | нд
1.2.2.1 | Реконструкция КЛ-0,4кВ от ТП №1060608 (ТП-608) до ж/д 5-Н ( ф 4, ф 10 , ф 8, ф 16 ,ф 6 , ф 14 ) (0,84 км, в т.ч. ГНБ 0,045 км) | P_0343 | Песок, щебень, слой дорожного покрытия | УНЦ на восстановление дорожного покрытия при прокладке кабельной линии (для всех субъектов Российской Федерации). Тротуар 0.4 кВ | КЛ-0,4кВ от ТП №1060608 (ТП-608) до ж/д 5-Н ( ф 4, ф 10 , ф 8, ф 16 ,ф 6 , ф 14 ) | нд | П | 2026 | 0.4 | Песок, щебень, слой дорожного покрытия | Приказ № 123 | 13.05.2025 | Самарская область | 1 | 1 | 1 | 14 | 1 м2 | Б4-01 | 2.36 | 1 | 33.04 | нд
1.2.2.1 | Реконструкция КЛ-0,4кВ от ТП №1060608 (ТП-608) до ж/д 5-Н ( ф 4, ф 10 , ф 8, ф 16 ,ф 6 , ф 14 ) (0,84 км, в т.ч. ГНБ 0,045 км) | P_0343 | две цепи КЛ благоустройство по трассе с учетом восстановления газонов | УНЦ на устройство траншеи КЛ и восстановление благоустройства по трассе 0.4 кВ | КЛ-0,4кВ от ТП №1060608 (ТП-608) до ж/д 5-Н ( ф 4, ф 10 , ф 8, ф 16 ,ф 6 , ф 14 ) | нд | П | 2026 | 0.4 | две цепи КЛ благоустройство по трассе с учетом восстановления газонов | Приказ № 123 | 13.05.2025 | Самарская область | 1 | 1 | 2 | 0.103 | 1 км по трассе | Б2-01-4 | 3355.08 | 1 | 691.1465 | нд
1.2.2.1 | Реконструкция КЛ-0,4кВ от ТП №1060608 (ТП-608) до ж/д 5-Н ( ф 4, ф 10 , ф 8, ф 16 ,ф 6 , ф 14 ) (0,84 км, в т.ч. ГНБ 0,045 км) | P_0343 | две цепи КЛ благоустройство по трассе с учетом восстановления газонов | УНЦ на устройство траншеи КЛ с укладкой труб и восстановление благоустройства по трассе 0.4 кВ | КЛ-0,4кВ от ТП №1060608 (ТП-608) до ж/д 5-Н ( ф 4, ф 10 , ф 8, ф 16 ,ф 6 , ф 14 ) | нд | П | 2026 | 0.4 | две цепи КЛ благоустройство по трассе с учетом восстановления газонов | Приказ № 123 | 13.05.2025 | Самарская область | 1 | 1 | 2 | 0.007 | 1 км по трассе | Б2.1-01-4 | 6436.49 | 1 | 90.1109 | нд
1.2.2.1 | Реконструкция КЛ-0,4кВ от ТП №1060608 (ТП-608) до ж/д 5-Н ( ф 4, ф 10 , ф 8, ф 16 ,ф 6 , ф 14 ) (0,84 км, в т.ч. ГНБ 0,045 км) | P_0343 | Диаметр трубы 90-140 мм | УНЦ кабельного сооружения с трубами 0.4 кВ | КЛ-0,4кВ от ТП №1060608 (ТП-608) до ж/д 5-Н ( ф 4, ф 10 , ф 8, ф 16 ,ф 6 , ф 14 ) | нд | П | 2026 | 0.4 | Диаметр трубы 90-140 мм | Приказ № 123 | 13.05.2025 | Самарская область | 1 | 1 | 1 | 0.042 | 1 км | Н4-01 | 2672.47 | 1.1 | 123.4681 | нд
1.2.2.1 | Реконструкция КЛ-0,4кВ от ТП №1060608 (ТП-608) до ж/д 5-Н ( ф 4, ф 10 , ф 8, ф 16 ,ф 6 , ф 14 ) (0,84 км, в т.ч. ГНБ 0,045 км) | P_0343 | 120 мм2, алюминий, 4 жилы | УНЦ КЛ 0.4 кВ | КЛ-0,4кВ от ТП №1060608 (ТП-608) до ж/д 5-Н ( ф 4, ф 10 , ф 8, ф 16 ,ф 6 , ф 14 ) | нд | П | 2026 | 0.4 | 120 мм2, алюминий, 4 жилы | Приказ № 123 | 13.05.2025 | Самарская область | 1 | 1 | 1 | 0.5 | 1 км | К3-07-1 | 1017.44 | 1.1 | 559.592 | нд
1.2.2.1 | Реконструкция КЛ-0,4кВ от ТП №1060608 (ТП-608) до ж/д 5-Н ( ф 4, ф 10 , ф 8, ф 16 ,ф 6 , ф 14 ) (0,84 км, в т.ч. ГНБ 0,045 км) | P_0343 | Песок, щебень, слой дорожного покрытия | УНЦ на восстановление дорожного покрытия при прокладке кабельной линии (для всех субъектов Российской Федерации). Проезжая часть 0.4 кВ | КЛ-0,4кВ от ТП №1060608 (ТП-608) до ж/д 5-Н ( ф 4, ф 10 , ф 8, ф 16 ,ф 6 , ф 14 ) | нд | П | 2026 | 0.4 | Песок, щебень, слой дорожного покрытия | Приказ № 123 | 13.05.2025 | Самарская область | 1 | 1 | 1 | 9 | 1 м2 | Б4-02 | 4.4 | 1 | 39.6 | нд
1.2.2.1 | Реконструкция КЛ-0,4кВ от ТП №1060608 (ТП-608) до ж/д 5-Н ( ф 4, ф 10 , ф 8, ф 16 ,ф 6 , ф 14 ) (0,84 км, в т.ч. ГНБ 0,045 км) | P_0343 | Песок, щебень, слой дорожного покрытия | УНЦ на восстановление дорожного покрытия при прокладке кабельной линии (для всех субъектов Российской Федерации). Тротуар 0.4 кВ | КЛ-0,4кВ от ТП №1060608 (ТП-608) до ж/д 5-Н ( ф 4, ф 10 , ф 8, ф 16 ,ф 6 , ф 14 ) | нд | П | 2026 | 0.4 | Песок, щебень, слой дорожного покрытия | Приказ № 123 | 13.05.2025 | Самарская область | 1 | 1 | 1 | 14 | 1 м2 | Б4-01 | 2.36 | 1 | 33.04 | нд
1.2.2.1 | Реконструкция КЛ-0,4кВ от ТП №1060608 (ТП-608) до ж/д 5-Н ( ф 4, ф 10 , ф 8, ф 16 ,ф 6 , ф 14 ) (0,84 км, в т.ч. ГНБ 0,045 км) | P_0343 | 4 трубы диаметром 110 мм | УНЦ выполнения специального перехода кабельной линии методом ГНБ 0.4 кВ | КЛ-0,4кВ от ТП №1060608 (ТП-608) до ж/д 5-Н ( ф 4, ф 10 , ф 8, ф 16 ,ф 6 , ф 14 ) | нд | П | 2026 | 0.4 | 4 трубы диаметром 110 мм | Приказ № 123 | 13.05.2025 | Самарская область | 1 | 1 | 2.5706 | 0.015 | 1 км | Н1-01-4 | 64294.69 | 1.1 | 2727.0895 | нд
1.2.2.1 | Реконструкция КЛ-0,4кВ от ТП №1060608 (ТП-608) до ж/д 5-Н ( ф 4, ф 10 , ф 8, ф 16 ,ф 6 , ф 14 ) (0,84 км, в т.ч. ГНБ 0,045 км) | P_0343 | 4 трубы диаметром 110 мм | УНЦ выполнения специального перехода кабельной линии методом ГНБ 0.4 кВ | КЛ-0,4кВ от ТП №1060608 (ТП-608) до ж/д 5-Н ( ф 4, ф 10 , ф 8, ф 16 ,ф 6 , ф 14 ) | нд | П | 2026 | 0.4 | 4 трубы диаметром 110 мм | Приказ № 123 | 13.05.2025 | Самарская область | 1 | 1 | 2.5706 | 0.015 | 1 км | Н1-01-4 | 64294.69 | 1.1 | 2727.0895 | нд
1.2.2.1 | Реконструкция КЛ-0,4кВ от ТП №1060608 (ТП-608) до ж/д 5-Н ( ф 4, ф 10 , ф 8, ф 16 ,ф 6 , ф 14 ) (0,84 км, в т.ч. ГНБ 0,045 км) | P_0343 | 4 трубы диаметром 110 мм | УНЦ выполнения специального перехода кабельной линии методом ГНБ 0.4 кВ | КЛ-0,4кВ от ТП №1060608 (ТП-608) до ж/д 5-Н ( ф 4, ф 10 , ф 8, ф 16 ,ф 6 , ф 14 ) | нд | П | 2026 | 0.4 | 4 трубы диаметром 110 мм | Приказ № 123 | 13.05.2025 | Самарская область | 1 | 1 | 2.5706 | 0.015 | 1 км | Н1-01-4 | 64294.69 | 1.1 | 2727.0895 | нд
1.2.2.1 | Реконструкция КЛ-0,4кВ от ТП №1060608 (ТП-608) до ж/д 5-Н ( ф 4, ф 10 , ф 8, ф 16 ,ф 6 , ф 14 ) (0,84 км, в т.ч. ГНБ 0,045 км) | P_0343 | Ппроектные и изыскательские работы | УНЦ на проектные и изыскательские работы для КЛ 0.4 кВ | КЛ-0,4кВ от ТП №1060608 (ТП-608) до ж/д 5-Н ( ф 4, ф 10 , ф 8, ф 16 ,ф 6 , ф 14 ) | нд | П | 2026 | 0.4 | Ппроектные и изыскательские работы | Приказ № 123 | 13.05.2025 | Самарская область | 1 | 1 | 2 | 1 | 1 км по трассе | П5-01 | 866.6 | 1 | 1733.2 | нд
1.2.2.1 | Реконструкция КЛ-0,4кВ от ТП №1060608 (ТП-608) до ж/д 5-Н ( ф 4, ф 10 , ф 8, ф 16 ,ф 6 , ф 14 ) (0,84 км, в т.ч. ГНБ 0,045 км) | P_0343 | Ппроектные и изыскательские работы | УНЦ на проектные и изыскательские работы для КЛ 0.4 кВ | КЛ-0,4кВ от ТП №1060608 (ТП-608) до ж/д 5-Н ( ф 4, ф 10 , ф 8, ф 16 ,ф 6 , ф 14 ) | нд | П | 2026 | 0.4 | Ппроектные и изыскательские работы | Приказ № 123 | 13.05.2025 | Самарская область | 1 | 1 | 2 | 1 | 1 км по трассе | П5-01 | 866.6 | 1 | 1733.2 | нд
1.2.2.1 | Реконструкция КЛ-0,4кВ от ТП №1060608 (ТП-608) до ж/д 5-Н ( ф 4, ф 10 , ф 8, ф 16 ,ф 6 , ф 14 ) (0,84 км, в т.ч. ГНБ 0,045 км) | P_0343 | Ппроектные и изыскательские работы | УНЦ на проектные и изыскательские работы для КЛ 0.4 кВ | КЛ-0,4кВ от ТП №1060608 (ТП-608) до ж/д 5-Н ( ф 4, ф 10 , ф 8, ф 16 ,ф 6 , ф 14 ) | нд | П | 2026 | 0.4 | Ппроектные и изыскательские работы | Приказ № 123 | 13.05.2025 | Самарская область | 1 | 1 | 2 | 1 | 1 км по трассе | П5-01 | 866.6 | 1 | 1733.2 | нд
1.2.2.1 | Реконструкция КЛ-0,4кВ от ТП №1060608 (ТП-608) до ж/д 5-Н ( ф 4, ф 10 , ф 8, ф 16 ,ф 6 , ф 14 ) (0,84 км, в т.ч. ГНБ 0,045 км) | P_0343 | Ппроектные и изыскательские работы | УНЦ на проектные и изыскательские работы для КЛ 0.4 кВ | КЛ-0,4кВ от ТП №1060608 (ТП-608) до ж/д 5-Н ( ф 4, ф 10 , ф 8, ф 16 ,ф 6 , ф 14 ) | нд | П | 2026 | 0.4 | Ппроектные и изыскательские работы | Приказ № 123 | 13.05.2025 | Самарская область | 1 | 1 | 3 | 1 | 1 км по трассе | П5-01 | 866.6 | 1 | 2599.8 | нд
1.2.2.1 | Реконструкция КЛ-0,4кВ от ТП №1060608 (ТП-608) до ж/д 5-Н ( ф 4, ф 10 , ф 8, ф 16 ,ф 6 , ф 14 ) (0,84 км, в т.ч. ГНБ 0,045 км) | P_0343 | Ппроектные и изыскательские работы | УНЦ на проектные и изыскательские работы для КЛ 0.4 кВ | КЛ-0,4кВ от ТП №1060608 (ТП-608) до ж/д 5-Н ( ф 4, ф 10 , ф 8, ф 16 ,ф 6 , ф 14 ) | нд | П | 2026 | 0.4 | Ппроектные и изыскательские работы | Приказ № 123 | 13.05.2025 | Самарская область | 1 | 1 | 2 | 1 | 1 км по трассе | П5-01 | 866.6 | 1 | 1733.2 | нд
1.2.2.1 | Реконструкция КЛ-0,4кВ от ТП №1060608 (ТП-608) до ж/д 5-Н ( ф 4, ф 10 , ф 8, ф 16 ,ф 6 , ф 14 ) (0,84 км, в т.ч. ГНБ 0,045 км) | P_0343 | Ппроектные и изыскательские работы | УНЦ на проектные и изыскательские работы для КЛ 0.4 кВ | КЛ-0,4кВ от ТП №1060608 (ТП-608) до ж/д 5-Н ( ф 4, ф 10 , ф 8, ф 16 ,ф 6 , ф 14 ) | нд | П | 2026 | 0.4 | Ппроектные и изыскательские работы | Приказ № 123 | 13.05.2025 | Самарская область | 1 | 1 | 2 | 1 | 1 км по трассе | П5-01 | 866.6 | 1 | 1733.2 | нд
1.2.2.1 | Реконструкция КЛ-0,4кВ от ТП №1060608 (ТП-608) до ж/д 5-Н ( ф 4, ф 10 , ф 8, ф 16 ,ф 6 , ф 14 ) (0,84 км, в т.ч. ГНБ 0,045 км) | P_0343 | Затраты по УНЦ от 6 до 11 млн. руб. | УНЦ на проектные и изыскательские работы для отдельных элементов электрических сетей 0.4 кВ | КЛ-0,4кВ от ТП №1060608 (ТП-608) до ж/д 5-Н ( ф 4, ф 10 , ф 8, ф 16 ,ф 6 , ф 14 ) | нд | П | 2026 | 0.4 | Затраты по УНЦ от 6 до 11 млн. руб. | Приказ № 123 | 13.05.2025 | Самарская область | 1 | 1 | 1 | 1 | 1 объект | П6-07 | 709.17 | 1 | 709.17 | нд
1.2.2.1 | Реконструкция КЛ-0,4кВ от ТП №1060608 (ТП-608) до ж/д 5-Н ( ф 4, ф 10 , ф 8, ф 16 ,ф 6 , ф 14 ) (0,84 км, в т.ч. ГНБ 0,045 км) | P_0343 | Итого объем финансовых потребностей по инвестиционному проекту, тыс. рублей | нд | нд | нд | нд | нд | нд | нд | нд | нд | нд | нд | нд | нд | нд | нд | нд | нд | нд | 24972.9852 | нд
1.2.1.1 | Реконструкция КТПН 10/0,4 кВ №2080002 (КТПН-2 парка Победы) 400 кВА с заменой на КТП 10/0,4 кВ 400 кВА (0,4МВА) | P_0344 | КТП 10 кВ мачтового (шкафного, столбового) и киоскового типа | УНЦ на демонтажные работы КТП 10 кВ | КТПН №2080002 (КТПН-2 парка Победы) с заменой на КТП 400 кВА | нд | П | 2026 | 10 | КТП 10 кВ мачтового (шкафного, столбового) и киоскового типа | Приказ № 123 | 13.05.2025 | Самарская область | 1 | 1 | 1 | 1 | 1 ед. | М6-05-10 | 143.66 | 1.1 | 158.026 | нд
1.2.1.1 | Реконструкция КТПН 10/0,4 кВ №2080002 (КТПН-2 парка Победы) 400 кВА с заменой на КТП 10/0,4 кВ 400 кВА (0,4МВА) | P_0344 | 1 т-р, 400 кВА | УНЦ КТП киоскового типа 10 кВ | КТПН №2080002 (КТПН-2 парка Победы) с заменой на КТП 400 кВА | нд | П | 2026 | 10 | 1 т-р, 400 кВА | Приказ № 123 | 13.05.2025 | Самарская область | 1 | 1 | 1 | 1 | 1 ед. | Э1-07-1 | 1786.74 | 1.1 | 1965.414 | нд
1.2.1.1 | Реконструкция КТПН 10/0,4 кВ №2080002 (КТПН-2 парка Победы) 400 кВА с заменой на КТП 10/0,4 кВ 400 кВА (0,4МВА) | P_0344 | Iном 1000 А, Iоткл 20 кА | УНЦ ячейки выключателя РП, СП, ТП, РТП типа КСО 10 кВ | КТПН №2080002 (КТПН-2 парка Победы) с заменой на КТП 400 кВА | нд | П | 2026 | 10 | Iном 1000 А, Iоткл 20 кА | Приказ № 123 | 13.05.2025 | Самарская область | 1 | 1 | 1 | 2 | 1 ячейка | В8-01-1 | 1495.46 | 1.1 | 3290.012 | нд
1.2.1.1 | Реконструкция КТПН 10/0,4 кВ №2080002 (КТПН-2 парка Победы) 400 кВА с заменой на КТП 10/0,4 кВ 400 кВА (0,4МВА) | P_0344 | Ограждения из панелей металлических сетчатых по железобетонным столбам, монолитные фундаменты-столбы, ворота распашные и калитока | УНЦ защитных ограждений ПС. Ограждение предупредительное сетчатое 10 кВ | КТПН №2080002 (КТПН-2 парка Победы) с заменой на КТП 400 кВА | нд | П | 2026 | 10 | Ограждения из панелей металлических сетчатых по железобетонным столбам, монолитные фундаменты-столбы, ворота распашные и калитока | Приказ № 123 | 13.05.2025 | Самарская область | 1 | 1 | 1 | 50 | 1 м периметра ПС | У4-02 | 9.86 | 1.1 | 542.3 | нд
1.2.1.1 | Реконструкция КТПН 10/0,4 кВ №2080002 (КТПН-2 парка Победы) 400 кВА с заменой на КТП 10/0,4 кВ 400 кВА (0,4МВА) | P_0344 | Затраты по УНЦ от 6 до 11 млн. руб. | УНЦ на проектные и изыскательские работы для отдельных элементов электрических сетей 10 кВ | КТПН №2080002 (КТПН-2 парка Победы) с заменой на КТП 400 кВА | нд | П | 2026 | 10 | Затраты по УНЦ от 6 до 11 млн. руб. | Приказ № 123 | 13.05.2025 | Самарская область | 1 | 1 | 1 | 1 | 1 объект | П6-07 | 709.17 | 1 | 709.17 | нд
1.2.1.1 | Реконструкция КТПН 10/0,4 кВ №2080002 (КТПН-2 парка Победы) 400 кВА с заменой на КТП 10/0,4 кВ 400 кВА (0,4МВА) | P_0344 | Итого объем финансовых потребностей по инвестиционному проекту, тыс. рублей | нд | нд | нд | нд | нд | нд | нд | нд | нд | нд | нд | нд | нд | нд | нд | нд | нд | нд | 6664.922 | нд
1.2.1.1 | Реконструкция ТП №2080719 (ТП-719) (1,26 МВА) в части замены ячеек РП (3 шт.) | P_0345 | Iном 1000 А, Iоткл 20 кА | УНЦ ячейки выключателя РП, СП, ТП, РТП типа КСО 10 кВ | ТП №2080719 (ТП-719) | нд | П | 2026 | 10 | Iном 1000 А, Iоткл 20 кА | Приказ № 123 | 13.05.2025 | Самарская область | 1 | 1 | 1 | 3 | 1 ячейка | В8-01-1 | 1495.46 | 1.1 | 4935.018 | нд
1.2.1.1 | Реконструкция ТП №2080719 (ТП-719) (1,26 МВА) в части замены ячеек РП (3 шт.) | P_0345 | Ячейка выключателя КРУ 10 кВ | УНЦ на демонтажные работы ПС 10 кВ | ТП №2080719 (ТП-719) | нд | П | 2026 | 10 | Ячейка выключателя КРУ 10 кВ | Приказ № 123 | 13.05.2025 | Самарская область | 1 | 1 | 1 | 3 | 1 ед. | М6-02-1 | 120.77 | 1.1 | 398.541 | нд
1.2.1.1 | Реконструкция ТП №2080719 (ТП-719) (1,26 МВА) в части замены ячеек РП (3 шт.) | P_0345 | Затраты по УНЦ от 1.1 до 6 млн. руб. | УНЦ на проектные и изыскательские работы для отдельных элементов электрических сетей 10 кВ | ТП №2080719 (ТП-719) | нд | П | 2026 | 10 | Затраты по УНЦ от 1.1 до 6 млн. руб. | Приказ № 123 | 13.05.2025 | Самарская область | 1 | 1 | 1 | 1 | 1 объект | П6-06 | 425.5 | 1 | 425.5 | нд
1.2.1.1 | Реконструкция ТП №2080719 (ТП-719) (1,26 МВА) в части замены ячеек РП (3 шт.) | P_0345 | Итого объем финансовых потребностей по инвестиционному проекту, тыс. рублей | нд | нд | нд | нд | нд | нд | нд | нд | нд | нд | нд | нд | нд | нд | нд | нд | нд | нд | 5759.059 | нд
1.2.1.1 | Реконструкция ТП №19043116 (ТП-3116) в части замены ячеек РП (9 шт.) | P_0346 | Ячейка выключателя КРУ 10 кВ | УНЦ на демонтажные работы ПС 10 кВ | ТП №19043116 (ТП-3116) | нд | П | 2026 | 10 | Ячейка выключателя КРУ 10 кВ | Приказ № 123 | 13.05.2025 | Самарская область | 1 | 1 | 1 | 9 | 1 ед. | М6-02-1 | 120.77 | 1.1 | 1195.623 | нд
1.2.1.1 | Реконструкция ТП №19043116 (ТП-3116) в части замены ячеек РП (9 шт.) | P_0346 | Iном 1000 А, Iоткл 20 кА | УНЦ ячейки выключателя РП, СП, ТП, РТП типа КСО 10 кВ | ТП №19043116 (ТП-3116) | нд | П | 2026 | 10 | Iном 1000 А, Iоткл 20 кА | Приказ № 123 | 13.05.2025 | Самарская область | 1 | 1 | 1 | 9 | 1 ячейка | В8-01-1 | 1495.46 | 1.1 | 14805.054 | нд
1.2.1.1 | Реконструкция ТП №19043116 (ТП-3116) в части замены ячеек РП (9 шт.) | P_0346 | Затраты по УНЦ от 11 до 21 млн. руб. | УНЦ на проектные и изыскательские работы для отдельных элементов электрических сетей 10 кВ | ТП №19043116 (ТП-3116) | нд | П | 2026 | 10 | Затраты по УНЦ от 11 до 21 млн. руб. | Приказ № 123 | 13.05.2025 | Самарская область | 1 | 1 | 1 | 1 | 1 объект | П6-08 | 2127.51 | 1 | 2127.51 | нд
1.2.1.1 | Реконструкция ТП №19043116 (ТП-3116) в части замены ячеек РП (9 шт.) | P_0346 | Итого объем финансовых потребностей по инвестиционному проекту, тыс. рублей | нд | нд | нд | нд | нд | нд | нд | нд | нд | нд | нд | нд | нд | нд | нд | нд | нд | нд | 18128.187 | нд
1.2.2.1 | Реконструкция КЛ-10кВ РП-1 (РП-1010100) яч.3, яч.13 - ТП-104 (ТП-1010104) яч.1, яч.6 (двухцепная линия протяженностью 0,8 км) | P_0347 | 240 мм2, алюминий | УНЦ КЛ 10 кВ (с алюминиевой жилой) | КЛ-10кВ РП-1 (РП-1010100) яч3, яч13 - ТП-104 (ТП-1010104) яч1, яч6 | нд | П | 2026 | 10 | 240 мм2, алюминий | Приказ № 123 | 13.05.2025 | Самарская область | 1 | 1 | 1 | 0.8 | 1 км | К1-08-2 | 4928 | 1.1 | 4336.64 | нд
1.2.2.1 | Реконструкция КЛ-10кВ РП-1 (РП-1010100) яч.3, яч.13 - ТП-104 (ТП-1010104) яч.1, яч.6 (двухцепная линия протяженностью 0,8 км) | P_0347 | две цепи КЛ благоустройство по трассе с учетом восстановления газонов | УНЦ на устройство траншеи КЛ и восстановление благоустройства по трассе 10 кВ | КЛ-10кВ РП-1 (РП-1010100) яч3, яч13 - ТП-104 (ТП-1010104) яч1, яч6 | нд | П | 2026 | 10 | две цепи КЛ благоустройство по трассе с учетом восстановления газонов | Приказ № 123 | 13.05.2025 | Самарская область | 1 | 1 | 1 | 0.345 | 1 км по трассе | Б2-02-4 | 5258.19 | 1 | 1814.0756 | нд
1.2.2.1 | Реконструкция КЛ-10кВ РП-1 (РП-1010100) яч.3, яч.13 - ТП-104 (ТП-1010104) яч.1, яч.6 (двухцепная линия протяженностью 0,8 км) | P_0347 | 4 трубы диаметром 110 мм | УНЦ выполнения специального перехода кабельной линии методом ГНБ 10 кВ | КЛ-10кВ РП-1 (РП-1010100) яч3, яч13 - ТП-104 (ТП-1010104) яч1, яч6 | нд | П | 2026 | 10 | 4 трубы диаметром 110 мм | Приказ № 123 | 13.05.2025 | Самарская область | 1 | 1 | 1 | 0.045 | 1 км | Н1-01-4 | 64294.69 | 1.1 | 3182.5872 | нд
1.2.2.1 | Реконструкция КЛ-10кВ РП-1 (РП-1010100) яч.3, яч.13 - ТП-104 (ТП-1010104) яч.1, яч.6 (двухцепная линия протяженностью 0,8 км) | P_0347 | две цепи КЛ благоустройство по трассе без учета восстановления газонов | УНЦ на устройство траншеи КЛ с укладкой труб и восстановление благоустройства по трассе 10 кВ | КЛ-10кВ РП-1 (РП-1010100) яч3, яч13 - ТП-104 (ТП-1010104) яч1, яч6 | нд | П | 2026 | 10 | две цепи КЛ благоустройство по трассе без учета восстановления газонов | Приказ № 123 | 13.05.2025 | Самарская область | 1 | 1 | 1 | 0.01 | 1 км по трассе | Б2.1-02-2 | 5917.92 | 1 | 59.1792 | нд
1.2.2.1 | Реконструкция КЛ-10кВ РП-1 (РП-1010100) яч.3, яч.13 - ТП-104 (ТП-1010104) яч.1, яч.6 (двухцепная линия протяженностью 0,8 км) | P_0347 | Диаметр трубы 90-140 мм | УНЦ кабельного сооружения с трубами 10 кВ | КЛ-10кВ РП-1 (РП-1010100) яч3, яч13 - ТП-104 (ТП-1010104) яч1, яч6 | нд | П | 2026 | 10 | Диаметр трубы 90-140 мм | Приказ № 123 | 13.05.2025 | Самарская область | 1 | 1 | 1 | 0.03 | 1 км | Н4-01 | 2672.47 | 1.1 | 88.1915 | нд
1.2.2.1 | Реконструкция КЛ-10кВ РП-1 (РП-1010100) яч.3, яч.13 - ТП-104 (ТП-1010104) яч.1, яч.6 (двухцепная линия протяженностью 0,8 км) | P_0347 | Песок, щебень, слой дорожного покрытия | УНЦ на восстановление дорожного покрытия при прокладке кабельной линии (для всех субъектов Российской Федерации). Тротуар 10 кВ | КЛ-10кВ РП-1 (РП-1010100) яч3, яч13 - ТП-104 (ТП-1010104) яч1, яч6 | нд | П | 2026 | 10 | Песок, щебень, слой дорожного покрытия | Приказ № 123 | 13.05.2025 | Самарская область | 1 | 1 | 1 | 30 | 1 м2 | Б4-01 | 2.36 | 1 | 70.8 | нд
1.2.2.1 | Реконструкция КЛ-10кВ РП-1 (РП-1010100) яч.3, яч.13 - ТП-104 (ТП-1010104) яч.1, яч.6 (двухцепная линия протяженностью 0,8 км) | P_0347 | Ппроектные и изыскательские работы | УНЦ на проектные и изыскательские работы для КЛ 10 кВ | КЛ-10кВ РП-1 (РП-1010100) яч3, яч13 - ТП-104 (ТП-1010104) яч1, яч6 | нд | П | 2026 | 10 | Ппроектные и изыскательские работы | Приказ № 123 | 13.05.2025 | Самарская область | 1 | 1 | 1 | 1 | 1 км по трассе | П5-01 | 866.6 | 1 | 866.6 | нд
1.2.2.1 | Реконструкция КЛ-10кВ РП-1 (РП-1010100) яч.3, яч.13 - ТП-104 (ТП-1010104) яч.1, яч.6 (двухцепная линия протяженностью 0,8 км) | P_0347 | Затраты по УНЦ от 1.1 до 6 млн. руб. | УНЦ на проектные и изыскательские работы для отдельных элементов электрических сетей 10 кВ | КЛ-10кВ РП-1 (РП-1010100) яч3, яч13 - ТП-104 (ТП-1010104) яч1, яч6 | нд | П | 2026 | 10 | Затраты по УНЦ от 1.1 до 6 млн. руб. | Приказ № 123 | 13.05.2025 | Самарская область | 1 | 1 | 1 | 1 | 1 объект | П6-06 | 425.5 | 1 | 425.5 | нд
1.2.2.1 | Реконструкция КЛ-10кВ РП-1 (РП-1010100) яч.3, яч.13 - ТП-104 (ТП-1010104) яч.1, яч.6 (двухцепная линия протяженностью 0,8 км) | P_0347 | Итого объем финансовых потребностей по инвестиционному проекту, тыс. рублей | нд | нд | нд | нд | нд | нд | нд | нд | нд | нд | нд | нд | нд | нд | нд | нд | нд | нд | 10843.5734 | нд
1.2.2.1 | Реконструкция КЛ-10кВ РП-1 (РП-1010100) яч.4, яч.12 - ТП-110 (ТП-1010110) яч.2, яч.6 (двухцепная линия протяженностью 0,84 км) | P_0348 | 240 мм2, алюминий | УНЦ КЛ 10 кВ (с алюминиевой жилой) | КЛ-10кВ РП-1 (РП-1010100) яч4, яч12 - ТП-110 (ТП-1010110) яч2, яч6 | нд | П | 2026 | 10 | 240 мм2, алюминий | Приказ № 123 | 13.05.2025 | Самарская область | 1 | 1 | 1 | 0.84 | 1 км | К1-08-2 | 4928 | 1.1 | 4553.472 | нд
1.2.2.1 | Реконструкция КЛ-10кВ РП-1 (РП-1010100) яч.4, яч.12 - ТП-110 (ТП-1010110) яч.2, яч.6 (двухцепная линия протяженностью 0,84 км) | P_0348 | две цепи КЛ благоустройство по трассе с учетом восстановления газонов | УНЦ на устройство траншеи КЛ и восстановление благоустройства по трассе 10 кВ | КЛ-10кВ РП-1 (РП-1010100) яч4, яч12 - ТП-110 (ТП-1010110) яч2, яч6 | нд | П | 2026 | 10 | две цепи КЛ благоустройство по трассе с учетом восстановления газонов | Приказ № 123 | 13.05.2025 | Самарская область | 1 | 1 | 1 | 0.403 | 1 км по трассе | Б2-02-4 | 5258.19 | 1 | 2119.0506 | нд
1.2.2.1 | Реконструкция КЛ-10кВ РП-1 (РП-1010100) яч.4, яч.12 - ТП-110 (ТП-1010110) яч.2, яч.6 (двухцепная линия протяженностью 0,84 км) | P_0348 | 4 трубы диаметром 110 мм | УНЦ выполнения специального перехода кабельной линии методом ГНБ 10 кВ | КЛ-10кВ РП-1 (РП-1010100) яч4, яч12 - ТП-110 (ТП-1010110) яч2, яч6 | нд | П | 2026 | 10 | 4 трубы диаметром 110 мм | Приказ № 123 | 13.05.2025 | Самарская область | 1 | 1 | 1 | 0.015 | 1 км | Н1-01-4 | 64294.69 | 1.1 | 1060.8624 | нд
1.2.2.1 | Реконструкция КЛ-10кВ РП-1 (РП-1010100) яч.4, яч.12 - ТП-110 (ТП-1010110) яч.2, яч.6 (двухцепная линия протяженностью 0,84 км) | P_0348 | две цепи КЛ благоустройство по трассе без учета восстановления газонов | УНЦ на устройство траншеи КЛ с укладкой труб и восстановление благоустройства по трассе 10 кВ | КЛ-10кВ РП-1 (РП-1010100) яч4, яч12 - ТП-110 (ТП-1010110) яч2, яч6 | нд | П | 2026 | 10 | две цепи КЛ благоустройство по трассе без учета восстановления газонов | Приказ № 123 | 13.05.2025 | Самарская область | 1 | 1 | 1 | 0.002 | 1 км по трассе | Б2.1-02-2 | 5917.92 | 1 | 11.8358 | нд
1.2.2.1 | Реконструкция КЛ-10кВ РП-1 (РП-1010100) яч.4, яч.12 - ТП-110 (ТП-1010110) яч.2, яч.6 (двухцепная линия протяженностью 0,84 км) | P_0348 | Диаметр трубы 90-140 мм | УНЦ кабельного сооружения с трубами 10 кВ | КЛ-10кВ РП-1 (РП-1010100) яч4, яч12 - ТП-110 (ТП-1010110) яч2, яч6 | нд | П | 2026 | 10 | Диаметр трубы 90-140 мм | Приказ № 123 | 13.05.2025 | Самарская область | 1 | 1 | 1 | 0.006 | 1 км | Н4-01 | 2672.47 | 1.1 | 17.6383 | нд
1.2.2.1 | Реконструкция КЛ-10кВ РП-1 (РП-1010100) яч.4, яч.12 - ТП-110 (ТП-1010110) яч.2, яч.6 (двухцепная линия протяженностью 0,84 км) | P_0348 | Песок, щебень, слой дорожного покрытия | УНЦ на восстановление дорожного покрытия при прокладке кабельной линии (для всех субъектов Российской Федерации). Тротуар 10 кВ | КЛ-10кВ РП-1 (РП-1010100) яч4, яч12 - ТП-110 (ТП-1010110) яч2, яч6 | нд | П | 2026 | 10 | Песок, щебень, слой дорожного покрытия | Приказ № 123 | 13.05.2025 | Самарская область | 1 | 1 | 1 | 6 | 1 м2 | Б4-01 | 2.36 | 1 | 14.16 | нд
1.2.2.1 | Реконструкция КЛ-10кВ РП-1 (РП-1010100) яч.4, яч.12 - ТП-110 (ТП-1010110) яч.2, яч.6 (двухцепная линия протяженностью 0,84 км) | P_0348 | Ппроектные и изыскательские работы | УНЦ на проектные и изыскательские работы для КЛ 10 кВ | КЛ-10кВ РП-1 (РП-1010100) яч4, яч12 - ТП-110 (ТП-1010110) яч2, яч6 | нд | П | 2026 | 10 | Ппроектные и изыскательские работы | Приказ № 123 | 13.05.2025 | Самарская область | 1 | 1 | 1 | 1 | 1 км по трассе | П5-01 | 866.6 | 1 | 866.6 | нд
1.2.2.1 | Реконструкция КЛ-10кВ РП-1 (РП-1010100) яч.4, яч.12 - ТП-110 (ТП-1010110) яч.2, яч.6 (двухцепная линия протяженностью 0,84 км) | P_0348 | Итого объем финансовых потребностей по инвестиционному проекту, тыс. рублей | нд | нд | нд | нд | нд | нд | нд | нд | нд | нд | нд | нд | нд | нд | нд | нд | нд | нд | 8643.6191 | нд
1.2.2.1 | Реконструкция КЛ-10кВ РП-2 (РП-1020200) яч.2, яч.12 - ТП-203 (ТП-1020203) яч.2, яч.6 (двухцепная линия протяженностью 0,56 км) | P_0349 | 240 мм2, алюминий | УНЦ КЛ 10 кВ (с алюминиевой жилой) | КЛ-10кВ РП-2 (РП-1020200) яч2, яч12 - ТП-203 (ТП-1020203) яч2, яч6 | нд | П | 2026 | 10 | 240 мм2, алюминий | Приказ № 123 | 13.05.2025 | Самарская область | 1 | 1 | 1 | 0.56 | 1 км | К1-08-2 | 4928 | 1.1 | 3035.648 | нд
1.2.2.1 | Реконструкция КЛ-10кВ РП-2 (РП-1020200) яч.2, яч.12 - ТП-203 (ТП-1020203) яч.2, яч.6 (двухцепная линия протяженностью 0,56 км) | P_0349 | две цепи КЛ благоустройство по трассе с учетом восстановления газонов | УНЦ на устройство траншеи КЛ и восстановление благоустройства по трассе 10 кВ | КЛ-10кВ РП-2 (РП-1020200) яч2, яч12 - ТП-203 (ТП-1020203) яч2, яч6 | нд | П | 2026 | 10 | две цепи КЛ благоустройство по трассе с учетом восстановления газонов | Приказ № 123 | 13.05.2025 | Самарская область | 1 | 1 | 1 | 0.256 | 1 км по трассе | Б2-02-4 | 5258.19 | 1 | 1346.0966 | нд
1.2.2.1 | Реконструкция КЛ-10кВ РП-2 (РП-1020200) яч.2, яч.12 - ТП-203 (ТП-1020203) яч.2, яч.6 (двухцепная линия протяженностью 0,56 км) | P_0349 | две цепи КЛ благоустройство по трассе без учета восстановления газонов | УНЦ на устройство траншеи КЛ с укладкой труб и восстановление благоустройства по трассе 10 кВ | КЛ-10кВ РП-2 (РП-1020200) яч2, яч12 - ТП-203 (ТП-1020203) яч2, яч6 | нд | П | 2026 | 10 | две цепи КЛ благоустройство по трассе без учета восстановления газонов | Приказ № 123 | 13.05.2025 | Самарская область | 1 | 1 | 1 | 0.012 | 1 км по трассе | Б2.1-02-2 | 5917.92 | 1 | 71.015 | нд
1.2.2.1 | Реконструкция КЛ-10кВ РП-2 (РП-1020200) яч.2, яч.12 - ТП-203 (ТП-1020203) яч.2, яч.6 (двухцепная линия протяженностью 0,56 км) | P_0349 | 4 трубы диаметром 110 мм | УНЦ выполнения специального перехода кабельной линии методом ГНБ 10 кВ | КЛ-10кВ РП-2 (РП-1020200) яч2, яч12 - ТП-203 (ТП-1020203) яч2, яч6 | нд | П | 2026 | 10 | 4 трубы диаметром 110 мм | Приказ № 123 | 13.05.2025 | Самарская область | 1 | 1 | 1 | 0.012 | 1 км | Н1-01-4 | 64294.69 | 1.1 | 848.6899 | нд
1.2.2.1 | Реконструкция КЛ-10кВ РП-2 (РП-1020200) яч.2, яч.12 - ТП-203 (ТП-1020203) яч.2, яч.6 (двухцепная линия протяженностью 0,56 км) | P_0349 | Диаметр трубы 90-140 мм | УНЦ кабельного сооружения с трубами 10 кВ | КЛ-10кВ РП-2 (РП-1020200) яч2, яч12 - ТП-203 (ТП-1020203) яч2, яч6 | нд | П | 2026 | 10 | Диаметр трубы 90-140 мм | Приказ № 123 | 13.05.2025 | Самарская область | 1 | 1 | 1 | 0.03 | 1 км | Н4-01 | 2672.47 | 1.1 | 88.1915 | нд
1.2.2.1 | Реконструкция КЛ-10кВ РП-2 (РП-1020200) яч.2, яч.12 - ТП-203 (ТП-1020203) яч.2, яч.6 (двухцепная линия протяженностью 0,56 км) | P_0349 | Песок, щебень, слой дорожного покрытия | УНЦ на восстановление дорожного покрытия при прокладке кабельной линии (для всех субъектов Российской Федерации). Тротуар 10 кВ | КЛ-10кВ РП-2 (РП-1020200) яч2, яч12 - ТП-203 (ТП-1020203) яч2, яч6 | нд | П | 2026 | 10 | Песок, щебень, слой дорожного покрытия | Приказ № 123 | 13.05.2025 | Самарская область | 1 | 1 | 1 | 6 | 1 м2 | Б4-01 | 2.36 | 1 | 14.16 | нд
1.2.2.1 | Реконструкция КЛ-10кВ РП-2 (РП-1020200) яч.2, яч.12 - ТП-203 (ТП-1020203) яч.2, яч.6 (двухцепная линия протяженностью 0,56 км) | P_0349 | Ппроектные и изыскательские работы | УНЦ на проектные и изыскательские работы для КЛ 10 кВ | КЛ-10кВ РП-2 (РП-1020200) яч2, яч12 - ТП-203 (ТП-1020203) яч2, яч6 | нд | П | 2026 | 10 | Ппроектные и изыскательские работы | Приказ № 123 | 13.05.2025 | Самарская область | 1 | 1 | 1 | 1 | 1 км по трассе | П5-01 | 866.6 | 1 | 866.6 | нд
1.2.2.1 | Реконструкция КЛ-10кВ РП-2 (РП-1020200) яч.2, яч.12 - ТП-203 (ТП-1020203) яч.2, яч.6 (двухцепная линия протяженностью 0,56 км) | P_0349 | Итого объем финансовых потребностей по инвестиционному проекту, тыс. рублей | нд | нд | нд | нд | нд | нд | нд | нд | нд | нд | нд | нд | нд | нд | нд | нд | нд | нд | 6270.4011 | нд
1.2.2.1 | Реконструкция КЛ-10кВ РП-2 (РП-1020200) яч.5, яч.14 - ТП-209 (ТП-1020209) яч.1, яч.7 ( Реконструкция КЛ-10кВ РП-2 (РП-1020200) яч.2, яч.12 - ТП-203 (ТП-1020203) яч.2, яч.6 (двухцепная линия протяженностью 0,87 км) | P_0350 | 240 мм2, алюминий | УНЦ КЛ 10 кВ (с алюминиевой жилой) | КЛ-10кВ РП-2 (РП-1020200) яч5, яч14 - ТП-209 (ТП-1020209) яч1, яч7 | нд | П | 2026 | 10 | 240 мм2, алюминий | Приказ № 123 | 13.05.2025 | Самарская область | 1 | 1 | 1 | 0.87 | 1 км | К1-08-2 | 4928 | 1.1 | 4716.096 | нд
1.2.2.1 | Реконструкция КЛ-10кВ РП-2 (РП-1020200) яч.5, яч.14 - ТП-209 (ТП-1020209) яч.1, яч.7 ( Реконструкция КЛ-10кВ РП-2 (РП-1020200) яч.2, яч.12 - ТП-203 (ТП-1020203) яч.2, яч.6 (двухцепная линия протяженностью 0,87 км) | P_0350 | две цепи КЛ благоустройство по трассе с учетом восстановления газонов | УНЦ на устройство траншеи КЛ и восстановление благоустройства по трассе 10 кВ | КЛ-10кВ РП-2 (РП-1020200) яч5, яч14 - ТП-209 (ТП-1020209) яч1, яч7 | нд | П | 2026 | 10 | две цепи КЛ благоустройство по трассе с учетом восстановления газонов | Приказ № 123 | 13.05.2025 | Самарская область | 1 | 1 | 1 | 0.401 | 1 км по трассе | Б2-02-4 | 5258.19 | 1 | 2108.5342 | нд
1.2.2.1 | Реконструкция КЛ-10кВ РП-2 (РП-1020200) яч.5, яч.14 - ТП-209 (ТП-1020209) яч.1, яч.7 ( Реконструкция КЛ-10кВ РП-2 (РП-1020200) яч.2, яч.12 - ТП-203 (ТП-1020203) яч.2, яч.6 (двухцепная линия протяженностью 0,87 км) | P_0350 | две цепи КЛ благоустройство по трассе без учета восстановления газонов | УНЦ на устройство траншеи КЛ с укладкой труб и восстановление благоустройства по трассе 10 кВ | КЛ-10кВ РП-2 (РП-1020200) яч5, яч14 - ТП-209 (ТП-1020209) яч1, яч7 | нд | П | 2026 | 10 | две цепи КЛ благоустройство по трассе без учета восстановления газонов | Приказ № 123 | 13.05.2025 | Самарская область | 1 | 1 | 1 | 0.015 | 1 км по трассе | Б2.1-02-2 | 5917.92 | 1 | 88.7688 | нд
1.2.2.1 | Реконструкция КЛ-10кВ РП-2 (РП-1020200) яч.5, яч.14 - ТП-209 (ТП-1020209) яч.1, яч.7 ( Реконструкция КЛ-10кВ РП-2 (РП-1020200) яч.2, яч.12 - ТП-203 (ТП-1020203) яч.2, яч.6 (двухцепная линия протяженностью 0,87 км) | P_0350 | 4 трубы диаметром 110 мм | УНЦ выполнения специального перехода кабельной линии методом ГНБ 10 кВ | КЛ-10кВ РП-2 (РП-1020200) яч5, яч14 - ТП-209 (ТП-1020209) яч1, яч7 | нд | П | 2026 | 10 | 4 трубы диаметром 110 мм | Приказ № 123 | 13.05.2025 | Самарская область | 1 | 1 | 1 | 0.018 | 1 км | Н1-01-4 | 64294.69 | 1.1 | 1273.0349 | нд
1.2.2.1 | Реконструкция КЛ-10кВ РП-2 (РП-1020200) яч.5, яч.14 - ТП-209 (ТП-1020209) яч.1, яч.7 ( Реконструкция КЛ-10кВ РП-2 (РП-1020200) яч.2, яч.12 - ТП-203 (ТП-1020203) яч.2, яч.6 (двухцепная линия протяженностью 0,87 км) | P_0350 | Диаметр трубы 90-140 мм | УНЦ кабельного сооружения с трубами 10 кВ | КЛ-10кВ РП-2 (РП-1020200) яч5, яч14 - ТП-209 (ТП-1020209) яч1, яч7 | нд | П | 2026 | 10 | Диаметр трубы 90-140 мм | Приказ № 123 | 13.05.2025 | Самарская область | 1 | 1 | 1 | 0.045 | 1 км | Н4-01 | 2672.47 | 1.1 | 132.2873 | нд
1.2.2.1 | Реконструкция КЛ-10кВ РП-2 (РП-1020200) яч.5, яч.14 - ТП-209 (ТП-1020209) яч.1, яч.7 ( Реконструкция КЛ-10кВ РП-2 (РП-1020200) яч.2, яч.12 - ТП-203 (ТП-1020203) яч.2, яч.6 (двухцепная линия протяженностью 0,87 км) | P_0350 | Песок, щебень, слой дорожного покрытия | УНЦ на восстановление дорожного покрытия при прокладке кабельной линии (для всех субъектов Российской Федерации). Тротуар 10 кВ | КЛ-10кВ РП-2 (РП-1020200) яч5, яч14 - ТП-209 (ТП-1020209) яч1, яч7 | нд | П | 2026 | 10 | Песок, щебень, слой дорожного покрытия | Приказ № 123 | 13.05.2025 | Самарская область | 1 | 1 | 1 | 45 | 1 м2 | Б4-01 | 2.36 | 1 | 106.2 | нд
1.2.2.1 | Реконструкция КЛ-10кВ РП-2 (РП-1020200) яч.5, яч.14 - ТП-209 (ТП-1020209) яч.1, яч.7 ( Реконструкция КЛ-10кВ РП-2 (РП-1020200) яч.2, яч.12 - ТП-203 (ТП-1020203) яч.2, яч.6 (двухцепная линия протяженностью 0,87 км) | P_0350 | Ппроектные и изыскательские работы | УНЦ на проектные и изыскательские работы для КЛ 10 кВ | КЛ-10кВ РП-2 (РП-1020200) яч5, яч14 - ТП-209 (ТП-1020209) яч1, яч7 | нд | П | 2026 | 10 | Ппроектные и изыскательские работы | Приказ № 123 | 13.05.2025 | Самарская область | 1 | 1 | 1 | 1 | 1 км по трассе | П5-01 | 866.6 | 1 | 866.6 | нд
1.2.2.1 | Реконструкция КЛ-10кВ РП-2 (РП-1020200) яч.5, яч.14 - ТП-209 (ТП-1020209) яч.1, яч.7 ( Реконструкция КЛ-10кВ РП-2 (РП-1020200) яч.2, яч.12 - ТП-203 (ТП-1020203) яч.2, яч.6 (двухцепная линия протяженностью 0,87 км) | P_0350 | Итого объем финансовых потребностей по инвестиционному проекту, тыс. рублей | нд | нд | нд | нд | нд | нд | нд | нд | нд | нд | нд | нд | нд | нд | нд | нд | нд | нд | 9291.5211 | нд
1.2.2.1 | Реконструкция КЛ-10кВ РП-2 (РП-1020200) яч.6, яч.15 - ТП-215 (ТП-1020215) яч.1, яч.6 (двухцепная линия протяженностью 0,97 км) | P_0351 | Ппроектные и изыскательские работы | УНЦ на проектные и изыскательские работы для КЛ 10 кВ | КЛ-10кВ РП-2 (РП-1020200) яч6, яч15 - ТП-215 (ТП-1020215) яч1, яч6 | нд | П | 2026 | 10 | Ппроектные и изыскательские работы | Приказ № 123 | 13.05.2025 | Самарская область | 1 | 1 | 1 | 1 | 1 км по трассе | П5-01 | 866.6 | 1 | 866.6 | нд
1.2.2.1 | Реконструкция КЛ-10кВ РП-2 (РП-1020200) яч.6, яч.15 - ТП-215 (ТП-1020215) яч.1, яч.6 (двухцепная линия протяженностью 0,97 км) | P_0351 | две цепи КЛ благоустройство по трассе с учетом восстановления газонов | УНЦ на устройство траншеи КЛ и восстановление благоустройства по трассе 10 кВ | КЛ-10кВ РП-2 (РП-1020200) яч6, яч15 - ТП-215 (ТП-1020215) яч1, яч6 | нд | П | 2026 | 10 | две цепи КЛ благоустройство по трассе с учетом восстановления газонов | Приказ № 123 | 13.05.2025 | Самарская область | 1 | 1 | 1 | 0.455 | 1 км по трассе | Б2-02-4 | 5258.19 | 1 | 2392.4765 | нд
1.2.2.1 | Реконструкция КЛ-10кВ РП-2 (РП-1020200) яч.6, яч.15 - ТП-215 (ТП-1020215) яч.1, яч.6 (двухцепная линия протяженностью 0,97 км) | P_0351 | две цепи КЛ благоустройство по трассе без учета восстановления газонов | УНЦ на устройство траншеи КЛ с укладкой труб и восстановление благоустройства по трассе 10 кВ | КЛ-10кВ РП-2 (РП-1020200) яч6, яч15 - ТП-215 (ТП-1020215) яч1, яч6 | нд | П | 2026 | 10 | две цепи КЛ благоустройство по трассе без учета восстановления газонов | Приказ № 123 | 13.05.2025 | Самарская область | 1 | 1 | 1 | 0.002 | 1 км по трассе | Б2.1-02-2 | 5917.92 | 1 | 11.8358 | нд
1.2.2.1 | Реконструкция КЛ-10кВ РП-2 (РП-1020200) яч.6, яч.15 - ТП-215 (ТП-1020215) яч.1, яч.6 (двухцепная линия протяженностью 0,97 км) | P_0351 | 240 мм2, алюминий | УНЦ КЛ 10 кВ (с алюминиевой жилой) | КЛ-10кВ РП-2 (РП-1020200) яч6, яч15 - ТП-215 (ТП-1020215) яч1, яч6 | нд | П | 2026 | 10 | 240 мм2, алюминий | Приказ № 123 | 13.05.2025 | Самарская область | 1 | 1 | 1 | 0.97 | 1 км | К1-08-2 | 4928 | 1.1 | 5258.176 | нд
1.2.2.1 | Реконструкция КЛ-10кВ РП-2 (РП-1020200) яч.6, яч.15 - ТП-215 (ТП-1020215) яч.1, яч.6 (двухцепная линия протяженностью 0,97 км) | P_0351 | Песок, щебень, слой дорожного покрытия | УНЦ на восстановление дорожного покрытия при прокладке кабельной линии (для всех субъектов Российской Федерации). Тротуар 10 кВ | КЛ-10кВ РП-2 (РП-1020200) яч6, яч15 - ТП-215 (ТП-1020215) яч1, яч6 | нд | П | 2026 | 10 | Песок, щебень, слой дорожного покрытия | Приказ № 123 | 13.05.2025 | Самарская область | 1 | 1 | 1 | 6 | 1 м2 | Б4-01 | 2.36 | 1 | 14.16 | нд
1.2.2.1 | Реконструкция КЛ-10кВ РП-2 (РП-1020200) яч.6, яч.15 - ТП-215 (ТП-1020215) яч.1, яч.6 (двухцепная линия протяженностью 0,97 км) | P_0351 | 4 трубы диаметром 110 мм | УНЦ выполнения специального перехода кабельной линии методом ГНБ 10 кВ | КЛ-10кВ РП-2 (РП-1020200) яч6, яч15 - ТП-215 (ТП-1020215) яч1, яч6 | нд | П | 2026 | 10 | 4 трубы диаметром 110 мм | Приказ № 123 | 13.05.2025 | Самарская область | 1 | 1 | 1 | 0.028 | 1 км | Н1-01-4 | 64294.69 | 1.1 | 1980.2765 | нд
1.2.2.1 | Реконструкция КЛ-10кВ РП-2 (РП-1020200) яч.6, яч.15 - ТП-215 (ТП-1020215) яч.1, яч.6 (двухцепная линия протяженностью 0,97 км) | P_0351 | Диаметр трубы 90-140 мм | УНЦ кабельного сооружения с трубами 10 кВ | КЛ-10кВ РП-2 (РП-1020200) яч6, яч15 - ТП-215 (ТП-1020215) яч1, яч6 | нд | П | 2026 | 10 | Диаметр трубы 90-140 мм | Приказ № 123 | 13.05.2025 | Самарская область | 1 | 1 | 1 | 0.006 | 1 км | Н4-01 | 2672.47 | 1.1 | 17.6383 | нд
1.2.2.1 | Реконструкция КЛ-10кВ РП-2 (РП-1020200) яч.6, яч.15 - ТП-215 (ТП-1020215) яч.1, яч.6 (двухцепная линия протяженностью 0,97 км) | P_0351 | Итого объем финансовых потребностей по инвестиционному проекту, тыс. рублей | нд | нд | нд | нд | нд | нд | нд | нд | нд | нд | нд | нд | нд | нд | нд | нд | нд | нд | 10541.163 | нд
1.2.1.1 | Реконструкция КТП Вл 203 10/0,4/160 кВА с заменой КТП 10/0,4/160кВА Хворостянский район Самарская область | P_0353 | КТП 10 кВ мачтового (шкафного, столбового) и киоскового типа | УНЦ на демонтажные работы КТП 10 кВ | КТП Вл 203/160 кВА с заменой КТП Хворостянский район Самарская область | нд | П | 2026 | 10 | КТП 10 кВ мачтового (шкафного, столбового) и киоскового типа | Приказ № 123 | 13.05.2025 | Самарская область | 1 | 1 | 1 | 1 | 1 ед. | М6-05-10 | 143.66 | 1.1 | 158.026 | нд
1.2.1.1 | Реконструкция КТП Вл 203 10/0,4/160 кВА с заменой КТП 10/0,4/160кВА Хворостянский район Самарская область | P_0353 | Ограждения из панелей металлических сетчатых по железобетонным столбам, монолитные фундаменты-столбы, ворота распашные и калитока | УНЦ защитных ограждений ПС. Ограждение предупредительное сетчатое 10 кВ | КТП Вл 203/160 кВА с заменой КТП Хворостянский район Самарская область | нд | П | 2026 | 10 | Ограждения из панелей металлических сетчатых по железобетонным столбам, монолитные фундаменты-столбы, ворота распашные и калитока | Приказ № 123 | 13.05.2025 | Самарская область | 1 | 1 | 1 | 25 | 1 м периметра ПС | У4-02 | 9.86 | 1.1 | 271.15 | нд
1.2.1.1 | Реконструкция КТП Вл 203 10/0,4/160 кВА с заменой КТП 10/0,4/160кВА Хворостянский район Самарская область | P_0353 | 1 т-р, 160 кВА | УНЦ КТП киоскового типа 10 кВ | КТП Вл 203/160 кВА с заменой КТП Хворостянский район Самарская область | нд | П | 2026 | 10 | 1 т-р, 160 кВА | Приказ № 123 | 13.05.2025 | Самарская область | 1 | 1 | 1 | 1 | 1 ед. | Э1-05-1 | 1288.91 | 1.1 | 1417.801 | нд
1.2.1.1 | Реконструкция КТП Вл 203 10/0,4/160 кВА с заменой КТП 10/0,4/160кВА Хворостянский район Самарская область | P_0353 | Затраты по УНЦ от 1.1 до 6 млн. руб. | УНЦ на проектные и изыскательские работы для отдельных элементов электрических сетей 10 кВ | КТП Вл 203/160 кВА с заменой КТП Хворостянский район Самарская область | нд | П | 2026 | 10 | Затраты по УНЦ от 1.1 до 6 млн. руб. | Приказ № 123 | 13.05.2025 | Самарская область | 1 | 1 | 1 | 1 | 1 объект | П6-06 | 425.5 | 1 | 425.5 | нд
1.2.1.1 | Реконструкция КТП Вл 203 10/0,4/160 кВА с заменой КТП 10/0,4/160кВА Хворостянский район Самарская область | P_0353 | Итого объем финансовых потребностей по инвестиционному проекту, тыс. рублей | нд | нд | нд | нд | нд | нд | нд | нд | нд | нд | нд | нд | нд | нд | нд | нд | нд | нд | 2272.477 | нд
1.2.2.1 | Реконструкция ВЛ-0,4кВ от КТП Мас 1701/250 с заменой КТП 10/0,4кВ 250кВА Хворостянский район Самарская область (250кВА, 1км) | P_0354 | одноцепная, все типы опор за исключением многогранных | УНЦ ВЛ 0.4 кВ на строительно-монтажные работы без опор и провода | ВЛ-0,4кВ от КТП Мас 1701/250 с заменой КТП Хворостянский район Самарская область | нд | П | 2026 | 0.4 | одноцепная, все типы опор за исключением многогранных | Приказ № 123 | 13.05.2025 | Самарская область | 1 | 1 | 1 | 1 | 1 км | Л1-01-1 | 963.68 | 1.4 | 1349.152 | нд
1.2.2.1 | Реконструкция ВЛ-0,4кВ от КТП Мас 1701/250 с заменой КТП 10/0,4кВ 250кВА Хворостянский район Самарская область (250кВА, 1км) | P_0354 | Демонтаж ВЛ 0.4 кВ - одна цепь | УНЦ на демонтаж ВЛ 0.4 кВ | ВЛ-0,4кВ от КТП Мас 1701/250 с заменой КТП Хворостянский район Самарская область | нд | П | 2026 | 0.4 | Демонтаж ВЛ 0.4 кВ - одна цепь | Приказ № 123 | 13.05.2025 | Самарская область | 1 | 1 | 1 | 1 | 1 км | М2-01-1 | 300.27 | 1.1 | 330.297 | нд
1.2.2.1 | Реконструкция ВЛ-0,4кВ от КТП Мас 1701/250 с заменой КТП 10/0,4кВ 250кВА Хворостянский район Самарская область (250кВА, 1км) | P_0354 | СИП-2, 95 мм2 / 95 мм2, 3 фазных провода | УНЦ провода СИП ВЛ 0.4 кВ | ВЛ-0,4кВ от КТП Мас 1701/250 с заменой КТП Хворостянский район Самарская область | нд | П | 2026 | 0.4 | СИП-2, 95 мм2 / 95 мм2, 3 фазных провода | Приказ № 123 | 13.05.2025 | Самарская область | 1 | 1 | 1 | 1.1 | 1 км | Л7-27-2 | 790.09 | 1.02 | 886.481 | нд
1.2.2.1 | Реконструкция ВЛ-0,4кВ от КТП Мас 1701/250 с заменой КТП 10/0,4кВ 250кВА Хворостянский район Самарская область (250кВА, 1км) | P_0354 | одноцепная, все типы опор за исключением многогранных | УНЦ опор ВЛ 0.4 кВ | ВЛ-0,4кВ от КТП Мас 1701/250 с заменой КТП Хворостянский район Самарская область | нд | П | 2026 | 0.4 | одноцепная, все типы опор за исключением многогранных | Приказ № 123 | 13.05.2025 | Самарская область | 1 | 1 | 1 | 1 | 1 км | Л3-01-1 | 949.02 | 1.02 | 968.0004 | нд
1.2.2.1 | Реконструкция ВЛ-0,4кВ от КТП Мас 1701/250 с заменой КТП 10/0,4кВ 250кВА Хворостянский район Самарская область (250кВА, 1км) | P_0354 | 1 т-р, 250 кВА | УНЦ КТП киоскового типа 10 кВ | ВЛ-0,4кВ от КТП Мас 1701/250 с заменой КТП Хворостянский район Самарская область | нд | П | 2026 | 10 | 1 т-р, 250 кВА | Приказ № 123 | 13.05.2025 | Самарская область | 1 | 1 | 1 | 1 | 1 ед. | Э1-06-1 | 1338.63 | 1.1 | 1472.493 | нд
1.2.2.1 | Реконструкция ВЛ-0,4кВ от КТП Мас 1701/250 с заменой КТП 10/0,4кВ 250кВА Хворостянский район Самарская область (250кВА, 1км) | P_0354 | КТП 10 кВ мачтового (шкафного, столбового) и киоскового типа | УНЦ на демонтажные работы КТП 10 кВ | ВЛ-0,4кВ от КТП Мас 1701/250 с заменой КТП Хворостянский район Самарская область | нд | П | 2026 | 10 | КТП 10 кВ мачтового (шкафного, столбового) и киоскового типа | Приказ № 123 | 13.05.2025 | Самарская область | 1 | 1 | 1 | 1 | 1 ед. | М6-05-10 | 143.66 | 1.1 | 158.026 | нд
1.2.2.1 | Реконструкция ВЛ-0,4кВ от КТП Мас 1701/250 с заменой КТП 10/0,4кВ 250кВА Хворостянский район Самарская область (250кВА, 1км) | P_0354 | В комплекте с ТТ | УНЦ ИИК. Установка трехфазного прибора учета трансформаторного включения с ТТ в распределительном устройстве 0.4 кВ | ВЛ-0,4кВ от КТП Мас 1701/250 с заменой КТП Хворостянский район Самарская область | нд | П | 2026 | 0.4 | В комплекте с ТТ | Приказ № 123 | 13.05.2025 | Самарская область | 1 | 1 | 1 | 1 | 1 точка учета | А1-33 | 517.48 | 1.1 | 569.228 | нд
1.2.2.1 | Реконструкция ВЛ-0,4кВ от КТП Мас 1701/250 с заменой КТП 10/0,4кВ 250кВА Хворостянский район Самарская область (250кВА, 1км) | P_0354 | Ограждения из панелей металлических сетчатых по железобетонным столбам, монолитные фундаменты-столбы, ворота распашные и калитока | УНЦ защитных ограждений ПС. Ограждение предупредительное сетчатое 10 кВ | ВЛ-0,4кВ от КТП Мас 1701/250 с заменой КТП Хворостянский район Самарская область | нд | П | 2026 | 10 | Ограждения из панелей металлических сетчатых по железобетонным столбам, монолитные фундаменты-столбы, ворота распашные и калитока | Приказ № 123 | 13.05.2025 | Самарская область | 1 | 1 | 1 | 25 | 1 м периметра ПС | У4-02 | 9.86 | 1.1 | 271.15 | нд
1.2.2.1 | Реконструкция ВЛ-0,4кВ от КТП Мас 1701/250 с заменой КТП 10/0,4кВ 250кВА Хворостянский район Самарская область (250кВА, 1км) | P_0354 | Разъединитель на три полюса | УНЦ элементов ПС без устройства фундаментов. Разъединитель на три полюса. 10 кВ | ВЛ-0,4кВ от КТП Мас 1701/250 с заменой КТП Хворостянский район Самарская область | нд | П | 2026 | 10 | Разъединитель на три полюса | Приказ № 123 | 13.05.2025 | Самарская область | 1 | 1 | 1 | 1 | 1 ед. | И10-06-1 | 373.79 | 1.1 | 411.169 | нд
1.2.2.1 | Реконструкция ВЛ-0,4кВ от КТП Мас 1701/250 с заменой КТП 10/0,4кВ 250кВА Хворостянский район Самарская область (250кВА, 1км) | P_0354 | Однополюсный разъединитель 10 кВ | УНЦ на демонтажные работы ПС 10 кВ | ВЛ-0,4кВ от КТП Мас 1701/250 с заменой КТП Хворостянский район Самарская область | нд | П | 2026 | 10 | Однополюсный разъединитель 10 кВ | Приказ № 123 | 13.05.2025 | Самарская область | 1 | 1 | 3 | 1 | 1 ед. | М6-12-1 | 11.65 | 1.1 | 38.445 | нд
1.2.2.1 | Реконструкция ВЛ-0,4кВ от КТП Мас 1701/250 с заменой КТП 10/0,4кВ 250кВА Хворостянский район Самарская область (250кВА, 1км) | P_0354 | Протяженность до 1 км | УНЦ на проектные и изыскательские работы по ВЛ 0.4 кВ | ВЛ-0,4кВ от КТП Мас 1701/250 с заменой КТП Хворостянский район Самарская область | нд | П | 2026 | 0.4 | Протяженность до 1 км | Приказ № 123 | 13.05.2025 | Самарская область | 1 | 1 | 1 | 1 | 1 ед. | П3-01 | 234.03 | 1 | 234.03 | нд
1.2.2.1 | Реконструкция ВЛ-0,4кВ от КТП Мас 1701/250 с заменой КТП 10/0,4кВ 250кВА Хворостянский район Самарская область (250кВА, 1км) | P_0354 | Затраты по УНЦ от 1.1 до 6 млн. руб. | УНЦ на проектные и изыскательские работы для отдельных элементов электрических сетей 10 кВ | ВЛ-0,4кВ от КТП Мас 1701/250 с заменой КТП Хворостянский район Самарская область | нд | П | 2026 | 10 | Затраты по УНЦ от 1.1 до 6 млн. руб. | Приказ № 123 | 13.05.2025 | Самарская область | 1 | 1 | 1 | 1 | 1 объект | П6-06 | 425.5 | 1 | 425.5 | нд
1.2.2.1 | Реконструкция ВЛ-0,4кВ от КТП Мас 1701/250 с заменой КТП 10/0,4кВ 250кВА Хворостянский район Самарская область (250кВА, 1км) | P_0354 | Итого объем финансовых потребностей по инвестиционному проекту, тыс. рублей | нд | нд | нд | нд | нд | нд | нд | нд | нд | нд | нд | нд | нд | нд | нд | нд | нд | нд | 7113.9714 | нд
1.2.1.1 | Реконструкция КТП Вл 301 10/0,4/160 кВА с заменой КТП 10/0,4/160кВА Хворостянский район Самарская область | P_0355 | КТП 10 кВ мачтового (шкафного, столбового) и киоскового типа | УНЦ на демонтажные работы КТП 10 кВ | КТП Вл 301/160 кВА с заменой КТП Хворостянский район Самарская область | нд | П | 2026 | 10 | КТП 10 кВ мачтового (шкафного, столбового) и киоскового типа | Приказ № 123 | 13.05.2025 | Самарская область | 1 | 1 | 1 | 1 | 1 ед. | М6-05-10 | 143.66 | 1.1 | 158.026 | нд
1.2.1.1 | Реконструкция КТП Вл 301 10/0,4/160 кВА с заменой КТП 10/0,4/160кВА Хворостянский район Самарская область | P_0355 | 1 т-р, 160 кВА | УНЦ КТП киоскового типа 10 кВ | КТП Вл 301/160 кВА с заменой КТП Хворостянский район Самарская область | нд | П | 2026 | 10 | 1 т-р, 160 кВА | Приказ № 123 | 13.05.2025 | Самарская область | 1 | 1 | 1 | 1 | 1 ед. | Э1-05-1 | 1288.91 | 1.1 | 1417.801 | нд
1.2.1.1 | Реконструкция КТП Вл 301 10/0,4/160 кВА с заменой КТП 10/0,4/160кВА Хворостянский район Самарская область | P_0355 | Ограждения из панелей металлических сетчатых по железобетонным столбам, монолитные фундаменты-столбы, ворота распашные и калитока | УНЦ защитных ограждений ПС. Ограждение предупредительное сетчатое 10 кВ | КТП Вл 301/160 кВА с заменой КТП Хворостянский район Самарская область | нд | П | 2026 | 10 | Ограждения из панелей металлических сетчатых по железобетонным столбам, монолитные фундаменты-столбы, ворота распашные и калитока | Приказ № 123 | 13.05.2025 | Самарская область | 1 | 1 | 1 | 25 | 1 м периметра ПС | У4-02 | 9.86 | 1.1 | 271.15 | нд
1.2.1.1 | Реконструкция КТП Вл 301 10/0,4/160 кВА с заменой КТП 10/0,4/160кВА Хворостянский район Самарская область | P_0355 | Затраты по УНЦ от 1.1 до 6 млн. руб. | УНЦ на проектные и изыскательские работы для отдельных элементов электрических сетей 10 кВ | КТП Вл 301/160 кВА с заменой КТП Хворостянский район Самарская область | нд | П | 2026 | 10 | Затраты по УНЦ от 1.1 до 6 млн. руб. | Приказ № 123 | 13.05.2025 | Самарская область | 1 | 1 | 1 | 1 | 1 объект | П6-06 | 425.5 | 1 | 425.5 | нд
1.2.1.1 | Реконструкция КТП Вл 301 10/0,4/160 кВА с заменой КТП 10/0,4/160кВА Хворостянский район Самарская область | P_0355 | Итого объем финансовых потребностей по инвестиционному проекту, тыс. рублей | нд | нд | нд | нд | нд | нд | нд | нд | нд | нд | нд | нд | нд | нд | нд | нд | нд | нд | 2272.477 | нд
1.2.1.1 | Реконструкция КТП Сов 1302 6/0,4/250кВА с заменой КТП 6/0,4/250кВА Хворостянский район Самарская область | P_0356 | КТП 6 кВ мачтового (шкафного, столбового) и киоскового типа | УНЦ на демонтажные работы КТП 6 кВ | КТП Сов 1302/250 кВА с заменой КТП Хворостянский район Самарская область | нд | П | 2026 | 6 | КТП 6 кВ мачтового (шкафного, столбового) и киоскового типа | Приказ № 123 | 13.05.2025 | Самарская область | 1 | 1 | 1 | 1 | 1 ед. | М6-05-10 | 143.66 | 1.1 | 158.026 | нд
1.2.1.1 | Реконструкция КТП Сов 1302 6/0,4/250кВА с заменой КТП 6/0,4/250кВА Хворостянский район Самарская область | P_0356 | Ограждения из панелей металлических сетчатых по железобетонным столбам, монолитные фундаменты-столбы, ворота распашные и калитока | УНЦ защитных ограждений ПС. Ограждение предупредительное сетчатое 6 кВ | КТП Сов 1302/250 кВА с заменой КТП Хворостянский район Самарская область | нд | П | 2026 | 6 | Ограждения из панелей металлических сетчатых по железобетонным столбам, монолитные фундаменты-столбы, ворота распашные и калитока | Приказ № 123 | 13.05.2025 | Самарская область | 1 | 1 | 1 | 45 | 1 м периметра ПС | У4-02 | 9.86 | 1.1 | 488.07 | нд
1.2.1.1 | Реконструкция КТП Сов 1302 6/0,4/250кВА с заменой КТП 6/0,4/250кВА Хворостянский район Самарская область | P_0356 | 1 т-р, 250 кВА | УНЦ КТП киоскового типа 6 кВ | КТП Сов 1302/250 кВА с заменой КТП Хворостянский район Самарская область | нд | П | 2026 | 6 | 1 т-р, 250 кВА | Приказ № 123 | 13.05.2025 | Самарская область | 1 | 1 | 1 | 1 | 1 ед. | Э1-06-1 | 1338.63 | 1.1 | 1472.493 | нд
1.2.1.1 | Реконструкция КТП Сов 1302 6/0,4/250кВА с заменой КТП 6/0,4/250кВА Хворостянский район Самарская область | P_0356 | Затраты по УНЦ от 1.1 до 6 млн. руб. | УНЦ на проектные и изыскательские работы для отдельных элементов электрических сетей 6 кВ | КТП Сов 1302/250 кВА с заменой КТП Хворостянский район Самарская область | нд | П | 2026 | 6 | Затраты по УНЦ от 1.1 до 6 млн. руб. | Приказ № 123 | 13.05.2025 | Самарская область | 1 | 1 | 1 | 1 | 1 объект | П6-06 | 425.5 | 1 | 425.5 | нд
1.2.1.1 | Реконструкция КТП Сов 1302 6/0,4/250кВА с заменой КТП 6/0,4/250кВА Хворостянский район Самарская область | P_0356 | Итого объем финансовых потребностей по инвестиционному проекту, тыс. рублей | нд | нд | нд | нд | нд | нд | нд | нд | нд | нд | нд | нд | нд | нд | нд | нд | нд | нд | 2544.089 | нд
1.2.1.1 | Реконструкция КТП Сов 1703 6/0,4/160 кВА с заменой КТП 6/0,4/160 кВ Хворостянский район Самарская область | P_0357 | Ограждения из панелей металлических сетчатых по железобетонным столбам, монолитные фундаменты-столбы, ворота распашные и калитока | УНЦ защитных ограждений ПС. Ограждение предупредительное сетчатое 6 кВ | КТП Сов 1703/160 кВА с заменой КТП Хворостянский район Самарская область | нд | П | 2026 | 6 | Ограждения из панелей металлических сетчатых по железобетонным столбам, монолитные фундаменты-столбы, ворота распашные и калитока | Приказ № 123 | 13.05.2025 | Самарская область | 1 | 1 | 1 | 25 | 1 м периметра ПС | У4-02 | 9.86 | 1.1 | 271.15 | нд
1.2.1.1 | Реконструкция КТП Сов 1703 6/0,4/160 кВА с заменой КТП 6/0,4/160 кВ Хворостянский район Самарская область | P_0357 | КТП 6 кВ мачтового (шкафного, столбового) и киоскового типа | УНЦ на демонтажные работы КТП 6 кВ | КТП Сов 1703/160 кВА с заменой КТП Хворостянский район Самарская область | нд | П | 2026 | 6 | КТП 6 кВ мачтового (шкафного, столбового) и киоскового типа | Приказ № 123 | 13.05.2025 | Самарская область | 1 | 1 | 1 | 1 | 1 ед. | М6-05-10 | 143.66 | 1.1 | 158.026 | нд
1.2.1.1 | Реконструкция КТП Сов 1703 6/0,4/160 кВА с заменой КТП 6/0,4/160 кВ Хворостянский район Самарская область | P_0357 | 1 т-р, 160 кВА | УНЦ КТП киоскового типа 6 кВ | КТП Сов 1703/160 кВА с заменой КТП Хворостянский район Самарская область | нд | П | 2026 | 6 | 1 т-р, 160 кВА | Приказ № 123 | 13.05.2025 | Самарская область | 1 | 1 | 1 | 1 | 1 ед. | Э1-05-1 | 1288.91 | 1.1 | 1417.801 | нд
1.2.1.1 | Реконструкция КТП Сов 1703 6/0,4/160 кВА с заменой КТП 6/0,4/160 кВ Хворостянский район Самарская область | P_0357 | Затраты по УНЦ от 1.1 до 6 млн. руб. | УНЦ на проектные и изыскательские работы для отдельных элементов электрических сетей 6 кВ | КТП Сов 1703/160 кВА с заменой КТП Хворостянский район Самарская область | нд | П | 2026 | 6 | Затраты по УНЦ от 1.1 до 6 млн. руб. | Приказ № 123 | 13.05.2025 | Самарская область | 1 | 1 | 1 | 1 | 1 объект | П6-06 | 425.5 | 1 | 425.5 | нд
1.2.1.1 | Реконструкция КТП Сов 1703 6/0,4/160 кВА с заменой КТП 6/0,4/160 кВ Хворостянский район Самарская область | P_0357 | Итого объем финансовых потребностей по инвестиционному проекту, тыс. рублей | нд | нд | нд | нд | нд | нд | нд | нд | нд | нд | нд | нд | нд | нд | нд | нд | нд | нд | 2272.477 | нд
1.2.2.1 | Реконструкция ВЛ-0,4кВ от КТП Вл 204/160 кВА с заменой КТП 10/0,4кВ 160кВА Хворостянский район Самарская область(160кВА, реконструкция ВЛ 0,4кв протяженностью 2км в т.ч демонтаж 2км, установка приборов учета 6 т.у.) | P_0358 | КТП 10 кВ мачтового (шкафного, столбового) и киоскового типа | УНЦ на демонтажные работы КТП 10 кВ | ВЛ-0,4кВ от КТП Вл 204/160 кВА с заменой КТП Хворостянский район Самарская область | нд | П | 2026 | 10 | КТП 10 кВ мачтового (шкафного, столбового) и киоскового типа | Приказ № 123 | 13.05.2025 | Самарская область | 1 | 1 | 1 | 1 | 1 ед. | М6-05-10 | 143.66 | 1.1 | 158.026 | нд
1.2.2.1 | Реконструкция ВЛ-0,4кВ от КТП Вл 204/160 кВА с заменой КТП 10/0,4кВ 160кВА Хворостянский район Самарская область(160кВА, реконструкция ВЛ 0,4кв протяженностью 2км в т.ч демонтаж 2км, установка приборов учета 6 т.у.) | P_0358 | Однополюсный разъединитель 10 кВ | УНЦ на демонтажные работы ПС 10 кВ | ВЛ-0,4кВ от КТП Вл 204/160 кВА с заменой КТП Хворостянский район Самарская область | нд | П | 2026 | 10 | Однополюсный разъединитель 10 кВ | Приказ № 123 | 13.05.2025 | Самарская область | 1 | 1 | 3 | 1 | 1 ед. | М6-12-1 | 11.65 | 1.1 | 38.445 | нд
1.2.2.1 | Реконструкция ВЛ-0,4кВ от КТП Вл 204/160 кВА с заменой КТП 10/0,4кВ 160кВА Хворостянский район Самарская область(160кВА, реконструкция ВЛ 0,4кв протяженностью 2км в т.ч демонтаж 2км, установка приборов учета 6 т.у.) | P_0358 | 1 т-р, 160 кВА | УНЦ КТП киоскового типа 10 кВ | ВЛ-0,4кВ от КТП Вл 204/160 кВА с заменой КТП Хворостянский район Самарская область | нд | П | 2026 | 10 | 1 т-р, 160 кВА | Приказ № 123 | 13.05.2025 | Самарская область | 1 | 1 | 1 | 1 | 1 ед. | Э1-05-1 | 1288.91 | 1.1 | 1417.801 | нд
1.2.2.1 | Реконструкция ВЛ-0,4кВ от КТП Вл 204/160 кВА с заменой КТП 10/0,4кВ 160кВА Хворостянский район Самарская область(160кВА, реконструкция ВЛ 0,4кв протяженностью 2км в т.ч демонтаж 2км, установка приборов учета 6 т.у.) | P_0358 | В комплекте с ТТ | УНЦ ИИК. Установка трехфазного прибора учета трансформаторного включения с ТТ в распределительном устройстве 0.4 кВ | ВЛ-0,4кВ от КТП Вл 204/160 кВА с заменой КТП Хворостянский район Самарская область | нд | П | 2026 | 0.4 | В комплекте с ТТ | Приказ № 123 | 13.05.2025 | Самарская область | 1 | 1 | 1 | 1 | 1 точка учета | А1-33 | 517.48 | 1.1 | 569.228 | нд
1.2.2.1 | Реконструкция ВЛ-0,4кВ от КТП Вл 204/160 кВА с заменой КТП 10/0,4кВ 160кВА Хворостянский район Самарская область(160кВА, реконструкция ВЛ 0,4кв протяженностью 2км в т.ч демонтаж 2км, установка приборов учета 6 т.у.) | P_0358 | Ограждения из панелей металлических сетчатых по железобетонным столбам, монолитные фундаменты-столбы, ворота распашные и калитока | УНЦ защитных ограждений ПС. Ограждение предупредительное сетчатое 10 кВ | ВЛ-0,4кВ от КТП Вл 204/160 кВА с заменой КТП Хворостянский район Самарская область | нд | П | 2026 | 10 | Ограждения из панелей металлических сетчатых по железобетонным столбам, монолитные фундаменты-столбы, ворота распашные и калитока | Приказ № 123 | 13.05.2025 | Самарская область | 1 | 1 | 1 | 25 | 1 м периметра ПС | У4-02 | 9.86 | 1.1 | 271.15 | нд
1.2.2.1 | Реконструкция ВЛ-0,4кВ от КТП Вл 204/160 кВА с заменой КТП 10/0,4кВ 160кВА Хворостянский район Самарская область(160кВА, реконструкция ВЛ 0,4кв протяженностью 2км в т.ч демонтаж 2км, установка приборов учета 6 т.у.) | P_0358 | Разъединитель на три полюса | УНЦ элементов ПС без устройства фундаментов. Разъединитель на три полюса. 10 кВ | ВЛ-0,4кВ от КТП Вл 204/160 кВА с заменой КТП Хворостянский район Самарская область | нд | П | 2026 | 10 | Разъединитель на три полюса | Приказ № 123 | 13.05.2025 | Самарская область | 1 | 1 | 1 | 1 | 1 ед. | И10-06-1 | 373.79 | 1.1 | 411.169 | нд
1.2.2.1 | Реконструкция ВЛ-0,4кВ от КТП Вл 204/160 кВА с заменой КТП 10/0,4кВ 160кВА Хворостянский район Самарская область(160кВА, реконструкция ВЛ 0,4кв протяженностью 2км в т.ч демонтаж 2км, установка приборов учета 6 т.у.) | P_0358 | Затраты по УНЦ от 1.1 до 6 млн. руб. | УНЦ на проектные и изыскательские работы для отдельных элементов электрических сетей 10 кВ | ВЛ-0,4кВ от КТП Вл 204/160 кВА с заменой КТП Хворостянский район Самарская область | нд | П | 2026 | 10 | Затраты по УНЦ от 1.1 до 6 млн. руб. | Приказ № 123 | 13.05.2025 | Самарская область | 1 | 1 | 1 | 1 | 1 объект | П6-06 | 425.5 | 1 | 425.5 | нд
1.2.2.1 | Реконструкция ВЛ-0,4кВ от КТП Вл 204/160 кВА с заменой КТП 10/0,4кВ 160кВА Хворостянский район Самарская область(160кВА, реконструкция ВЛ 0,4кв протяженностью 2км в т.ч демонтаж 2км, установка приборов учета 6 т.у.) | P_0358 | Демонтаж ВЛ 0.4 кВ - одна цепь | УНЦ на демонтаж ВЛ 0.4 кВ | ВЛ-0,4кВ от КТП Вл 204/160 кВА с заменой КТП Хворостянский район Самарская область | нд | П | 2026 | 0.4 | Демонтаж ВЛ 0.4 кВ - одна цепь | Приказ № 123 | 13.05.2025 | Самарская область | 1 | 1 | 1 | 2 | 1 км | М2-01-1 | 300.27 | 1.1 | 660.594 | нд
1.2.2.1 | Реконструкция ВЛ-0,4кВ от КТП Вл 204/160 кВА с заменой КТП 10/0,4кВ 160кВА Хворостянский район Самарская область(160кВА, реконструкция ВЛ 0,4кв протяженностью 2км в т.ч демонтаж 2км, установка приборов учета 6 т.у.) | P_0358 | одноцепная, все типы опор за исключением многогранных | УНЦ ВЛ 0.4 кВ на строительно-монтажные работы без опор и провода | ВЛ-0,4кВ от КТП Вл 204/160 кВА с заменой КТП Хворостянский район Самарская область | нд | П | 2026 | 0.4 | одноцепная, все типы опор за исключением многогранных | Приказ № 123 | 13.05.2025 | Самарская область | 1 | 1 | 1 | 2 | 1 км | Л1-01-1 | 963.68 | 1.4 | 2698.304 | нд
1.2.2.1 | Реконструкция ВЛ-0,4кВ от КТП Вл 204/160 кВА с заменой КТП 10/0,4кВ 160кВА Хворостянский район Самарская область(160кВА, реконструкция ВЛ 0,4кв протяженностью 2км в т.ч демонтаж 2км, установка приборов учета 6 т.у.) | P_0358 | одноцепная, все типы опор за исключением многогранных | УНЦ опор ВЛ 0.4 кВ | ВЛ-0,4кВ от КТП Вл 204/160 кВА с заменой КТП Хворостянский район Самарская область | нд | П | 2026 | 0.4 | одноцепная, все типы опор за исключением многогранных | Приказ № 123 | 13.05.2025 | Самарская область | 1 | 1 | 1 | 2 | 1 км | Л3-01-1 | 949.02 | 1.02 | 1936.0008 | нд
1.2.2.1 | Реконструкция ВЛ-0,4кВ от КТП Вл 204/160 кВА с заменой КТП 10/0,4кВ 160кВА Хворостянский район Самарская область(160кВА, реконструкция ВЛ 0,4кв протяженностью 2км в т.ч демонтаж 2км, установка приборов учета 6 т.у.) | P_0358 | СИП-2, 95 мм2 / 95 мм2, 3 фазных провода | УНЦ провода СИП ВЛ 0.4 кВ | ВЛ-0,4кВ от КТП Вл 204/160 кВА с заменой КТП Хворостянский район Самарская область | нд | П | 2026 | 0.4 | СИП-2, 95 мм2 / 95 мм2, 3 фазных провода | Приказ № 123 | 13.05.2025 | Самарская область | 1 | 1 | 1 | 2 | 1 км | Л7-27-2 | 790.09 | 1.02 | 1611.7836 | нд
1.2.2.1 | Реконструкция ВЛ-0,4кВ от КТП Вл 204/160 кВА с заменой КТП 10/0,4кВ 160кВА Хворостянский район Самарская область(160кВА, реконструкция ВЛ 0,4кв протяженностью 2км в т.ч демонтаж 2км, установка приборов учета 6 т.у.) | P_0358 | Многотарифный (многофункциональный) прибор учета | УНЦ ИИК. Установка однофазного прибора учета в разрыв несущего провода на опоре ВЛ 0.4 кВ с изолированными проводами | ВЛ-0,4кВ от КТП Вл 204/160 кВА с заменой КТП Хворостянский район Самарская область | нд | П | 2026 | 0.23 | Многотарифный (многофункциональный) прибор учета | Приказ № 123 | 13.05.2025 | Самарская область | 1 | 1 | 1 | 3 | 1 точка учета | А1-02 | 57.24 | 1.1 | 188.892 | нд
1.2.2.1 | Реконструкция ВЛ-0,4кВ от КТП Вл 204/160 кВА с заменой КТП 10/0,4кВ 160кВА Хворостянский район Самарская область(160кВА, реконструкция ВЛ 0,4кв протяженностью 2км в т.ч демонтаж 2км, установка приборов учета 6 т.у.) | P_0358 | Однофазный ввод от прибора учета | УНЦ ИИК. Организация однофазного ввода от прибора учета, установленного в разрыв несущего провода на опоре ВЛ, к потребителю 0.23 кВ | ВЛ-0,4кВ от КТП Вл 204/160 кВА с заменой КТП Хворостянский район Самарская область | нд | П | 2026 | 0.23 | Однофазный ввод от прибора учета | Приказ № 123 | 13.05.2025 | Самарская область | 1 | 1 | 1 | 3 | 1 точка учета | А1-59 | 5.77 | 1.1 | 19.041 | нд
1.2.2.1 | Реконструкция ВЛ-0,4кВ от КТП Вл 204/160 кВА с заменой КТП 10/0,4кВ 160кВА Хворостянский район Самарская область(160кВА, реконструкция ВЛ 0,4кв протяженностью 2км в т.ч демонтаж 2км, установка приборов учета 6 т.у.) | P_0358 | Многотарифный (многофункциональный) прибор учета | УНЦ ИИК. Установка трехфазного прибора учета в разрыв несущего провода на опоре ВЛ и подключение к питающей ВЛ 0.4 кВ с изолированными проводами | ВЛ-0,4кВ от КТП Вл 204/160 кВА с заменой КТП Хворостянский район Самарская область | нд | П | 2026 | 0.4 | Многотарифный (многофункциональный) прибор учета | Приказ № 123 | 13.05.2025 | Самарская область | 1 | 1 | 1 | 2 | 1 точка учета | А1-08 | 62.16 | 1.1 | 136.752 | нд
1.2.2.1 | Реконструкция ВЛ-0,4кВ от КТП Вл 204/160 кВА с заменой КТП 10/0,4кВ 160кВА Хворостянский район Самарская область(160кВА, реконструкция ВЛ 0,4кв протяженностью 2км в т.ч демонтаж 2км, установка приборов учета 6 т.у.) | P_0358 | Трехфазный ввод от прибора учета | УНЦ ИИК. Организация трехфазного ввода от прибора учета, установленного в разрыв несущего провода на опоре ВЛ, к потребителю 0.4 кВ | ВЛ-0,4кВ от КТП Вл 204/160 кВА с заменой КТП Хворостянский район Самарская область | нд | П | 2026 | 0.4 | Трехфазный ввод от прибора учета | Приказ № 123 | 13.05.2025 | Самарская область | 1 | 1 | 1 | 2 | 1 точка учета | А1-63 | 7.67 | 1.1 | 16.874 | нд
1.2.2.1 | Реконструкция ВЛ-0,4кВ от КТП Вл 204/160 кВА с заменой КТП 10/0,4кВ 160кВА Хворостянский район Самарская область(160кВА, реконструкция ВЛ 0,4кв протяженностью 2км в т.ч демонтаж 2км, установка приборов учета 6 т.у.) | P_0358 | Протяженность до 2 км | УНЦ на проектные и изыскательские работы по ВЛ 0.4 кВ | ВЛ-0,4кВ от КТП Вл 204/160 кВА с заменой КТП Хворостянский район Самарская область | нд | П | 2026 | 0.4 | Протяженность до 2 км | Приказ № 123 | 13.05.2025 | Самарская область | 1 | 1 | 1 | 1 | 1 ед. | П3-02 | 795.69 | 1 | 795.69 | нд
1.2.2.1 | Реконструкция ВЛ-0,4кВ от КТП Вл 204/160 кВА с заменой КТП 10/0,4кВ 160кВА Хворостянский район Самарская область(160кВА, реконструкция ВЛ 0,4кв протяженностью 2км в т.ч демонтаж 2км, установка приборов учета 6 т.у.) | P_0358 | Затраты по УНЦ от 0.2 до 0.6 млн. руб. | УНЦ на проектные и изыскательские работы для отдельных элементов электрических сетей 0.4 кВ | ВЛ-0,4кВ от КТП Вл 204/160 кВА с заменой КТП Хворостянский район Самарская область | нд | П | 2026 | 0.4 | Затраты по УНЦ от 0.2 до 0.6 млн. руб. | Приказ № 123 | 13.05.2025 | Самарская область | 1 | 1 | 1 | 1 | 1 объект | П6-04 | 56.73 | 1 | 56.73 | нд
1.2.2.1 | Реконструкция ВЛ-0,4кВ от КТП Вл 204/160 кВА с заменой КТП 10/0,4кВ 160кВА Хворостянский район Самарская область(160кВА, реконструкция ВЛ 0,4кв протяженностью 2км в т.ч демонтаж 2км, установка приборов учета 6 т.у.) | P_0358 | Итого объем финансовых потребностей по инвестиционному проекту, тыс. рублей | нд | нд | нд | нд | нд | нд | нд | нд | нд | нд | нд | нд | нд | нд | нд | нд | нд | нд | 11411.9804 | нд
1.2.2.1 | Реконструкция ВЛ-0,4кВ от КТП Хв 420/160 кВА с заменой на КТП 10/0,4кВ 250кВА Хворостянский район Самарская область (250кВА, реконструкция ВЛ 0,4кв протяженностью 4,03км в т.ч демонтаж 4,03 км, установка приборов учета 85 т.у.) | P_0359 | Демонтаж ВЛ 0.4 кВ - одна цепь | УНЦ на демонтаж ВЛ 0.4 кВ | ВЛ-0,4кВ от КТП Хв 420/160 кВА с заменой на КТП 250кВА Хворостянский район Самарская область | нд | П | 2026 | 0.4 | Демонтаж ВЛ 0.4 кВ - одна цепь | Приказ № 123 | 13.05.2025 | Самарская область | 1 | 1 | 1 | 4.03 | 1 км | М2-01-1 | 300.27 | 1.1 | 1331.0969 | нд
1.2.2.1 | Реконструкция ВЛ-0,4кВ от КТП Хв 420/160 кВА с заменой на КТП 10/0,4кВ 250кВА Хворостянский район Самарская область (250кВА, реконструкция ВЛ 0,4кв протяженностью 4,03км в т.ч демонтаж 4,03 км, установка приборов учета 85 т.у.) | P_0359 | СИП-2, 95 мм2 / 95 мм2, 3 фазных провода | УНЦ провода СИП ВЛ 0.4 кВ | ВЛ-0,4кВ от КТП Хв 420/160 кВА с заменой на КТП 250кВА Хворостянский район Самарская область | нд | П | 2026 | 0.4 | СИП-2, 95 мм2 / 95 мм2, 3 фазных провода | Приказ № 123 | 13.05.2025 | Самарская область | 1 | 1 | 1 | 4.433 | 1 км | Л7-27-2 | 790.09 | 1.02 | 3572.5183 | нд
1.2.2.1 | Реконструкция ВЛ-0,4кВ от КТП Хв 420/160 кВА с заменой на КТП 10/0,4кВ 250кВА Хворостянский район Самарская область (250кВА, реконструкция ВЛ 0,4кв протяженностью 4,03км в т.ч демонтаж 4,03 км, установка приборов учета 85 т.у.) | P_0359 | одноцепная, все типы опор за исключением многогранных | УНЦ ВЛ 0.4 кВ на строительно-монтажные работы без опор и провода | ВЛ-0,4кВ от КТП Хв 420/160 кВА с заменой на КТП 250кВА Хворостянский район Самарская область | нд | П | 2026 | 0.4 | одноцепная, все типы опор за исключением многогранных | Приказ № 123 | 13.05.2025 | Самарская область | 1 | 1 | 1 | 4.03 | 1 км | Л1-01-1 | 963.68 | 1.4 | 5437.0826 | нд
1.2.2.1 | Реконструкция ВЛ-0,4кВ от КТП Хв 420/160 кВА с заменой на КТП 10/0,4кВ 250кВА Хворостянский район Самарская область (250кВА, реконструкция ВЛ 0,4кв протяженностью 4,03км в т.ч демонтаж 4,03 км, установка приборов учета 85 т.у.) | P_0359 | одноцепная, все типы опор за исключением многогранных | УНЦ опор ВЛ 0.4 кВ | ВЛ-0,4кВ от КТП Хв 420/160 кВА с заменой на КТП 250кВА Хворостянский район Самарская область | нд | П | 2026 | 0.4 | одноцепная, все типы опор за исключением многогранных | Приказ № 123 | 13.05.2025 | Самарская область | 1 | 1 | 1 | 4.03 | 1 км | Л3-01-1 | 949.02 | 1.02 | 3901.0416 | нд
1.2.2.1 | Реконструкция ВЛ-0,4кВ от КТП Хв 420/160 кВА с заменой на КТП 10/0,4кВ 250кВА Хворостянский район Самарская область (250кВА, реконструкция ВЛ 0,4кв протяженностью 4,03км в т.ч демонтаж 4,03 км, установка приборов учета 85 т.у.) | P_0359 | В комплекте с ТТ | УНЦ ИИК. Установка трехфазного прибора учета трансформаторного включения с ТТ в распределительном устройстве 0.4 кВ | ВЛ-0,4кВ от КТП Хв 420/160 кВА с заменой на КТП 250кВА Хворостянский район Самарская область | нд | П | 2026 | 0.4 | В комплекте с ТТ | Приказ № 123 | 13.05.2025 | Самарская область | 1 | 1 | 1 | 1 | 1 точка учета | А1-33 | 517.48 | 1.1 | 569.228 | нд
1.2.2.1 | Реконструкция ВЛ-0,4кВ от КТП Хв 420/160 кВА с заменой на КТП 10/0,4кВ 250кВА Хворостянский район Самарская область (250кВА, реконструкция ВЛ 0,4кв протяженностью 4,03км в т.ч демонтаж 4,03 км, установка приборов учета 85 т.у.) | P_0359 | Многотарифный (многофункциональный) прибор учета | УНЦ ИИК. Установка однофазного прибора учета в разрыв несущего провода на опоре ВЛ 0.4 кВ с изолированными проводами | ВЛ-0,4кВ от КТП Хв 420/160 кВА с заменой на КТП 250кВА Хворостянский район Самарская область | нд | П | 2026 | 0.23 | Многотарифный (многофункциональный) прибор учета | Приказ № 123 | 13.05.2025 | Самарская область | 1 | 1 | 1 | 75 | 1 точка учета | А1-02 | 57.24 | 1.1 | 4722.3 | нд
1.2.2.1 | Реконструкция ВЛ-0,4кВ от КТП Хв 420/160 кВА с заменой на КТП 10/0,4кВ 250кВА Хворостянский район Самарская область (250кВА, реконструкция ВЛ 0,4кв протяженностью 4,03км в т.ч демонтаж 4,03 км, установка приборов учета 85 т.у.) | P_0359 | КТП 10 кВ мачтового (шкафного, столбового) и киоскового типа | УНЦ на демонтажные работы КТП 10 кВ | ВЛ-0,4кВ от КТП Хв 420/160 кВА с заменой на КТП 250кВА Хворостянский район Самарская область | нд | П | 2026 | 10 | КТП 10 кВ мачтового (шкафного, столбового) и киоскового типа | Приказ № 123 | 13.05.2025 | Самарская область | 1 | 1 | 1 | 1 | 1 ед. | М6-05-10 | 143.66 | 1.1 | 158.026 | нд
1.2.2.1 | Реконструкция ВЛ-0,4кВ от КТП Хв 420/160 кВА с заменой на КТП 10/0,4кВ 250кВА Хворостянский район Самарская область (250кВА, реконструкция ВЛ 0,4кв протяженностью 4,03км в т.ч демонтаж 4,03 км, установка приборов учета 85 т.у.) | P_0359 | Однополюсный разъединитель 10 кВ | УНЦ на демонтажные работы ПС 10 кВ | ВЛ-0,4кВ от КТП Хв 420/160 кВА с заменой на КТП 250кВА Хворостянский район Самарская область | нд | П | 2026 | 10 | Однополюсный разъединитель 10 кВ | Приказ № 123 | 13.05.2025 | Самарская область | 1 | 1 | 3 | 1 | 1 ед. | М6-12-1 | 11.65 | 1.1 | 38.445 | нд
1.2.2.1 | Реконструкция ВЛ-0,4кВ от КТП Хв 420/160 кВА с заменой на КТП 10/0,4кВ 250кВА Хворостянский район Самарская область (250кВА, реконструкция ВЛ 0,4кв протяженностью 4,03км в т.ч демонтаж 4,03 км, установка приборов учета 85 т.у.) | P_0359 | Трехфазный ввод от прибора учета | УНЦ ИИК. Организация трехфазного ввода от прибора учета, установленного в разрыв несущего провода на опоре ВЛ, к потребителю 0.4 кВ | ВЛ-0,4кВ от КТП Хв 420/160 кВА с заменой на КТП 250кВА Хворостянский район Самарская область | нд | П | 2026 | 0.4 | Трехфазный ввод от прибора учета | Приказ № 123 | 13.05.2025 | Самарская область | 1 | 1 | 1 | 9 | 1 точка учета | А1-63 | 7.67 | 1.1 | 75.933 | нд
1.2.2.1 | Реконструкция ВЛ-0,4кВ от КТП Хв 420/160 кВА с заменой на КТП 10/0,4кВ 250кВА Хворостянский район Самарская область (250кВА, реконструкция ВЛ 0,4кв протяженностью 4,03км в т.ч демонтаж 4,03 км, установка приборов учета 85 т.у.) | P_0359 | 1 т-р, 250 кВА | УНЦ КТП киоскового типа 10 кВ | ВЛ-0,4кВ от КТП Хв 420/160 кВА с заменой на КТП 250кВА Хворостянский район Самарская область | нд | П | 2026 | 10 | 1 т-р, 250 кВА | Приказ № 123 | 13.05.2025 | Самарская область | 1 | 1 | 1 | 1 | 1 ед. | Э1-06-1 | 1338.63 | 1.1 | 1472.493 | нд
1.2.2.1 | Реконструкция ВЛ-0,4кВ от КТП Хв 420/160 кВА с заменой на КТП 10/0,4кВ 250кВА Хворостянский район Самарская область (250кВА, реконструкция ВЛ 0,4кв протяженностью 4,03км в т.ч демонтаж 4,03 км, установка приборов учета 85 т.у.) | P_0359 | Разъединитель на три полюса | УНЦ элементов ПС без устройства фундаментов. Разъединитель на три полюса. 10 кВ | ВЛ-0,4кВ от КТП Хв 420/160 кВА с заменой на КТП 250кВА Хворостянский район Самарская область | нд | П | 2026 | 10 | Разъединитель на три полюса | Приказ № 123 | 13.05.2025 | Самарская область | 1 | 1 | 1 | 1 | 1 ед. | И10-06-1 | 373.79 | 1.1 | 411.169 | нд
1.2.2.1 | Реконструкция ВЛ-0,4кВ от КТП Хв 420/160 кВА с заменой на КТП 10/0,4кВ 250кВА Хворостянский район Самарская область (250кВА, реконструкция ВЛ 0,4кв протяженностью 4,03км в т.ч демонтаж 4,03 км, установка приборов учета 85 т.у.) | P_0359 | Многотарифный (многофункциональный) прибор учета | УНЦ ИИК. Установка трехфазного прибора учета в разрыв несущего провода на опоре ВЛ и подключение к питающей ВЛ 0.4 кВ с изолированными проводами | ВЛ-0,4кВ от КТП Хв 420/160 кВА с заменой на КТП 250кВА Хворостянский район Самарская область | нд | П | 2026 | 0.4 | Многотарифный (многофункциональный) прибор учета | Приказ № 123 | 13.05.2025 | Самарская область | 1 | 1 | 1 | 9 | 1 точка учета | А1-08 | 62.16 | 1.1 | 615.384 | нд
1.2.2.1 | Реконструкция ВЛ-0,4кВ от КТП Хв 420/160 кВА с заменой на КТП 10/0,4кВ 250кВА Хворостянский район Самарская область (250кВА, реконструкция ВЛ 0,4кв протяженностью 4,03км в т.ч демонтаж 4,03 км, установка приборов учета 85 т.у.) | P_0359 | Однофазный ввод от прибора учета | УНЦ ИИК. Организация однофазного ввода от прибора учета, установленного в разрыв несущего провода на опоре ВЛ, к потребителю 0.23 кВ | ВЛ-0,4кВ от КТП Хв 420/160 кВА с заменой на КТП 250кВА Хворостянский район Самарская область | нд | П | 2026 | 0.23 | Однофазный ввод от прибора учета | Приказ № 123 | 13.05.2025 | Самарская область | 1 | 1 | 1 | 75 | 1 точка учета | А1-59 | 5.77 | 1.1 | 476.025 | нд
1.2.2.1 | Реконструкция ВЛ-0,4кВ от КТП Хв 420/160 кВА с заменой на КТП 10/0,4кВ 250кВА Хворостянский район Самарская область (250кВА, реконструкция ВЛ 0,4кв протяженностью 4,03км в т.ч демонтаж 4,03 км, установка приборов учета 85 т.у.) | P_0359 | Ограждения из панелей металлических сетчатых по железобетонным столбам, монолитные фундаменты-столбы, ворота распашные и калитока | УНЦ защитных ограждений ПС. Ограждение предупредительное сетчатое 10 кВ | ВЛ-0,4кВ от КТП Хв 420/160 кВА с заменой на КТП 250кВА Хворостянский район Самарская область | нд | П | 2026 | 10 | Ограждения из панелей металлических сетчатых по железобетонным столбам, монолитные фундаменты-столбы, ворота распашные и калитока | Приказ № 123 | 13.05.2025 | Самарская область | 1 | 1 | 1 | 25 | 1 м периметра ПС | У4-02 | 9.86 | 1.1 | 271.15 | нд
1.2.2.1 | Реконструкция ВЛ-0,4кВ от КТП Хв 420/160 кВА с заменой на КТП 10/0,4кВ 250кВА Хворостянский район Самарская область (250кВА, реконструкция ВЛ 0,4кв протяженностью 4,03км в т.ч демонтаж 4,03 км, установка приборов учета 85 т.у.) | P_0359 | Протяженность до 2 км | УНЦ на проектные и изыскательские работы по ВЛ 0.4 кВ | ВЛ-0,4кВ от КТП Хв 420/160 кВА с заменой на КТП 250кВА Хворостянский район Самарская область | нд | П | 2026 | 0.4 | Протяженность до 2 км | Приказ № 123 | 13.05.2025 | Самарская область | 1 | 1 | 1 | 1 | 1 ед. | П3-02 | 795.69 | 1 | 795.69 | нд
1.2.2.1 | Реконструкция ВЛ-0,4кВ от КТП Хв 420/160 кВА с заменой на КТП 10/0,4кВ 250кВА Хворостянский район Самарская область (250кВА, реконструкция ВЛ 0,4кв протяженностью 4,03км в т.ч демонтаж 4,03 км, установка приборов учета 85 т.у.) | P_0359 | Затраты по УНЦ от 6 до 11 млн. руб. | УНЦ на проектные и изыскательские работы для отдельных элементов электрических сетей 10 кВ | ВЛ-0,4кВ от КТП Хв 420/160 кВА с заменой на КТП 250кВА Хворостянский район Самарская область | нд | П | 2026 | 10 | Затраты по УНЦ от 6 до 11 млн. руб. | Приказ № 123 | 13.05.2025 | Самарская область | 1 | 1 | 1 | 1 | 1 объект | П6-07 | 709.17 | 1 | 709.17 | нд
1.2.2.1 | Реконструкция ВЛ-0,4кВ от КТП Хв 420/160 кВА с заменой на КТП 10/0,4кВ 250кВА Хворостянский район Самарская область (250кВА, реконструкция ВЛ 0,4кв протяженностью 4,03км в т.ч демонтаж 4,03 км, установка приборов учета 85 т.у.) | P_0359 | Итого объем финансовых потребностей по инвестиционному проекту, тыс. рублей | нд | нд | нд | нд | нд | нд | нд | нд | нд | нд | нд | нд | нд | нд | нд | нд | нд | нд | 24556.7524 | нд
1.2.2.1 | Реконструкция ВЛ-0,4кВ от КТП Хв 309/160 кВА Хворостянский район Самарская область (реконструкция ВЛ 0,4кв протяженностью 1,4км, установка приборов учета 43 т.у.) | P_0360 | Демонтаж ВЛ 0.4 кВ - одна цепь | УНЦ на демонтаж ВЛ 0.4 кВ | ВЛ-0,4кВ от КТП Хв 309/160 кВА Хворостянский район Самарская область | нд | П | 2026 | 0.4 | Демонтаж ВЛ 0.4 кВ - одна цепь | Приказ № 123 | 13.05.2025 | Самарская область | 1 | 1 | 1 | 1.4 | 1 км | М2-01-1 | 300.27 | 1.1 | 462.4158 | нд
1.2.2.1 | Реконструкция ВЛ-0,4кВ от КТП Хв 309/160 кВА Хворостянский район Самарская область (реконструкция ВЛ 0,4кв протяженностью 1,4км, установка приборов учета 43 т.у.) | P_0360 | одноцепная, все типы опор за исключением многогранных | УНЦ ВЛ 0.4 кВ на строительно-монтажные работы без опор и провода | ВЛ-0,4кВ от КТП Хв 309/160 кВА Хворостянский район Самарская область | нд | П | 2026 | 0.4 | одноцепная, все типы опор за исключением многогранных | Приказ № 123 | 13.05.2025 | Самарская область | 1 | 1 | 1 | 1.4 | 1 км | Л1-01-1 | 963.68 | 1.4 | 1888.8128 | нд
1.2.2.1 | Реконструкция ВЛ-0,4кВ от КТП Хв 309/160 кВА Хворостянский район Самарская область (реконструкция ВЛ 0,4кв протяженностью 1,4км, установка приборов учета 43 т.у.) | P_0360 | одноцепная, все типы опор за исключением многогранных | УНЦ опор ВЛ 0.4 кВ | ВЛ-0,4кВ от КТП Хв 309/160 кВА Хворостянский район Самарская область | нд | П | 2026 | 0.4 | одноцепная, все типы опор за исключением многогранных | Приказ № 123 | 13.05.2025 | Самарская область | 1 | 1 | 1 | 1.4 | 1 км | Л3-01-1 | 949.02 | 1.02 | 1355.2006 | нд
1.2.2.1 | Реконструкция ВЛ-0,4кВ от КТП Хв 309/160 кВА Хворостянский район Самарская область (реконструкция ВЛ 0,4кв протяженностью 1,4км, установка приборов учета 43 т.у.) | P_0360 | СИП-2, 95 мм2 / 95 мм2, 3 фазных провода | УНЦ провода СИП ВЛ 0.4 кВ | ВЛ-0,4кВ от КТП Хв 309/160 кВА Хворостянский район Самарская область | нд | П | 2026 | 0.4 | СИП-2, 95 мм2 / 95 мм2, 3 фазных провода | Приказ № 123 | 13.05.2025 | Самарская область | 1 | 1 | 1 | 1.54 | 1 км | Л7-27-2 | 790.09 | 1.02 | 1241.0734 | нд
1.2.2.1 | Реконструкция ВЛ-0,4кВ от КТП Хв 309/160 кВА Хворостянский район Самарская область (реконструкция ВЛ 0,4кв протяженностью 1,4км, установка приборов учета 43 т.у.) | P_0360 | Многотарифный (многофункциональный) прибор учета | УНЦ ИИК. Установка однофазного прибора учета в разрыв несущего провода на опоре ВЛ 0.4 кВ с изолированными проводами | ВЛ-0,4кВ от КТП Хв 309/160 кВА Хворостянский район Самарская область | нд | П | 2026 | 0.23 | Многотарифный (многофункциональный) прибор учета | Приказ № 123 | 13.05.2025 | Самарская область | 1 | 1 | 1 | 40 | 1 точка учета | А1-02 | 57.24 | 1.1 | 2518.56 | нд
1.2.2.1 | Реконструкция ВЛ-0,4кВ от КТП Хв 309/160 кВА Хворостянский район Самарская область (реконструкция ВЛ 0,4кв протяженностью 1,4км, установка приборов учета 43 т.у.) | P_0360 | Многотарифный (многофункциональный) прибор учета | УНЦ ИИК. Установка трехфазного прибора учета в разрыв несущего провода на опоре ВЛ и подключение к питающей ВЛ 0.4 кВ с изолированными проводами | ВЛ-0,4кВ от КТП Хв 309/160 кВА Хворостянский район Самарская область | нд | П | 2026 | 0.4 | Многотарифный (многофункциональный) прибор учета | Приказ № 123 | 13.05.2025 | Самарская область | 1 | 1 | 1 | 3 | 1 точка учета | А1-08 | 62.16 | 1.1 | 205.128 | нд
1.2.2.1 | Реконструкция ВЛ-0,4кВ от КТП Хв 309/160 кВА Хворостянский район Самарская область (реконструкция ВЛ 0,4кв протяженностью 1,4км, установка приборов учета 43 т.у.) | P_0360 | Однофазный ввод от прибора учета | УНЦ ИИК. Организация однофазного ввода от прибора учета, установленного в разрыв несущего провода на опоре ВЛ, к потребителю 0.23 кВ | ВЛ-0,4кВ от КТП Хв 309/160 кВА Хворостянский район Самарская область | нд | П | 2026 | 0.23 | Однофазный ввод от прибора учета | Приказ № 123 | 13.05.2025 | Самарская область | 1 | 1 | 1 | 40 | 1 точка учета | А1-59 | 5.77 | 1.1 | 253.88 | нд
1.2.2.1 | Реконструкция ВЛ-0,4кВ от КТП Хв 309/160 кВА Хворостянский район Самарская область (реконструкция ВЛ 0,4кв протяженностью 1,4км, установка приборов учета 43 т.у.) | P_0360 | Трехфазный ввод от прибора учета | УНЦ ИИК. Организация трехфазного ввода от прибора учета, установленного в разрыв несущего провода на опоре ВЛ, к потребителю 0.4 кВ | ВЛ-0,4кВ от КТП Хв 309/160 кВА Хворостянский район Самарская область | нд | П | 2026 | 0.4 | Трехфазный ввод от прибора учета | Приказ № 123 | 13.05.2025 | Самарская область | 1 | 1 | 1 | 3 | 1 точка учета | А1-63 | 7.67 | 1.1 | 25.311 | нд
1.2.2.1 | Реконструкция ВЛ-0,4кВ от КТП Хв 309/160 кВА Хворостянский район Самарская область (реконструкция ВЛ 0,4кв протяженностью 1,4км, установка приборов учета 43 т.у.) | P_0360 | Протяженность до 1 км | УНЦ на проектные и изыскательские работы по ВЛ 0.4 кВ | ВЛ-0,4кВ от КТП Хв 309/160 кВА Хворостянский район Самарская область | нд | П | 2026 | 0.4 | Протяженность до 1 км | Приказ № 123 | 13.05.2025 | Самарская область | 1 | 1.96 | 1 | 1 | 1 ед. | П3-01 | 234.03 | 1 | 458.694 | нд
1.2.2.1 | Реконструкция ВЛ-0,4кВ от КТП Хв 309/160 кВА Хворостянский район Самарская область (реконструкция ВЛ 0,4кв протяженностью 1,4км, установка приборов учета 43 т.у.) | P_0360 | Затраты по УНЦ от 1.1 до 6 млн. руб. | УНЦ на проектные и изыскательские работы для отдельных элементов электрических сетей 0.4 кВ | ВЛ-0,4кВ от КТП Хв 309/160 кВА Хворостянский район Самарская область | нд | П | 2026 | 0.4 | Затраты по УНЦ от 1.1 до 6 млн. руб. | Приказ № 123 | 13.05.2025 | Самарская область | 1 | 1 | 1 | 1 | 1 объект | П6-06 | 425.5 | 1 | 425.5 | нд
1.2.2.1 | Реконструкция ВЛ-0,4кВ от КТП Хв 309/160 кВА Хворостянский район Самарская область (реконструкция ВЛ 0,4кв протяженностью 1,4км, установка приборов учета 43 т.у.) | P_0360 | Итого объем финансовых потребностей по инвестиционному проекту, тыс. рублей | нд | нд | нд | нд | нд | нд | нд | нд | нд | нд | нд | нд | нд | нд | нд | нд | нд | нд | 8834.5755 | нд
1.2.2.1 | Реконструкция ВЛ-0,4кВ от КТП ХВ 427/100 кВА Хворостянский район Самарская область (0,9 км, установка приборов учета 26 т.у.) | P_0361 | Демонтаж ВЛ 0.4 кВ - одна цепь | УНЦ на демонтаж ВЛ 0.4 кВ | ВЛ-0,4кВ от КТП ХВ 427/100 кВА Хворостянский район Самарская область | нд | П | 2026 | 0.4 | Демонтаж ВЛ 0.4 кВ - одна цепь | Приказ № 123 | 13.05.2025 | Самарская область | 1 | 1 | 1 | 0.9 | 1 км | М2-01-1 | 300.27 | 1.1 | 297.2673 | нд
1.2.2.1 | Реконструкция ВЛ-0,4кВ от КТП ХВ 427/100 кВА Хворостянский район Самарская область (0,9 км, установка приборов учета 26 т.у.) | P_0361 | одноцепная, все типы опор за исключением многогранных | УНЦ ВЛ 0.4 кВ на строительно-монтажные работы без опор и провода | ВЛ-0,4кВ от КТП ХВ 427/100 кВА Хворостянский район Самарская область | нд | П | 2026 | 0.4 | одноцепная, все типы опор за исключением многогранных | Приказ № 123 | 13.05.2025 | Самарская область | 1 | 1 | 1 | 0.9 | 1 км | Л1-01-1 | 963.68 | 1.4 | 1214.2368 | нд
1.2.2.1 | Реконструкция ВЛ-0,4кВ от КТП ХВ 427/100 кВА Хворостянский район Самарская область (0,9 км, установка приборов учета 26 т.у.) | P_0361 | одноцепная, все типы опор за исключением многогранных | УНЦ опор ВЛ 0.4 кВ | ВЛ-0,4кВ от КТП ХВ 427/100 кВА Хворостянский район Самарская область | нд | П | 2026 | 0.4 | одноцепная, все типы опор за исключением многогранных | Приказ № 123 | 13.05.2025 | Самарская область | 1 | 1 | 1 | 0.9 | 1 км | Л3-01-1 | 949.02 | 1.02 | 871.2004 | нд
1.2.2.1 | Реконструкция ВЛ-0,4кВ от КТП ХВ 427/100 кВА Хворостянский район Самарская область (0,9 км, установка приборов учета 26 т.у.) | P_0361 | СИП-2, 95 мм2 / 95 мм2, 3 фазных провода | УНЦ провода СИП ВЛ 0.4 кВ | ВЛ-0,4кВ от КТП ХВ 427/100 кВА Хворостянский район Самарская область | нд | П | 2026 | 0.4 | СИП-2, 95 мм2 / 95 мм2, 3 фазных провода | Приказ № 123 | 13.05.2025 | Самарская область | 1 | 1 | 1 | 0.99 | 1 км | Л7-27-2 | 790.09 | 1.02 | 797.8329 | нд
1.2.2.1 | Реконструкция ВЛ-0,4кВ от КТП ХВ 427/100 кВА Хворостянский район Самарская область (0,9 км, установка приборов учета 26 т.у.) | P_0361 | Многотарифный (многофункциональный) прибор учета | УНЦ ИИК. Установка однофазного прибора учета в разрыв несущего провода на опоре ВЛ 0.4 кВ с изолированными проводами | ВЛ-0,4кВ от КТП ХВ 427/100 кВА Хворостянский район Самарская область | нд | П | 2026 | 0.23 | Многотарифный (многофункциональный) прибор учета | Приказ № 123 | 13.05.2025 | Самарская область | 1 | 1 | 1 | 22 | 1 точка учета | А1-02 | 57.24 | 1.1 | 1385.208 | нд
1.2.2.1 | Реконструкция ВЛ-0,4кВ от КТП ХВ 427/100 кВА Хворостянский район Самарская область (0,9 км, установка приборов учета 26 т.у.) | P_0361 | Многотарифный (многофункциональный) прибор учета | УНЦ ИИК. Установка трехфазного прибора учета в разрыв несущего провода на опоре ВЛ и подключение к питающей ВЛ 0.4 кВ с изолированными проводами | ВЛ-0,4кВ от КТП ХВ 427/100 кВА Хворостянский район Самарская область | нд | П | 2026 | 0.4 | Многотарифный (многофункциональный) прибор учета | Приказ № 123 | 13.05.2025 | Самарская область | 1 | 1 | 1 | 4 | 1 точка учета | А1-08 | 62.16 | 1.1 | 273.504 | нд
1.2.2.1 | Реконструкция ВЛ-0,4кВ от КТП ХВ 427/100 кВА Хворостянский район Самарская область (0,9 км, установка приборов учета 26 т.у.) | P_0361 | Однофазный ввод от прибора учета | УНЦ ИИК. Организация однофазного ввода от прибора учета, установленного в разрыв несущего провода на опоре ВЛ, к потребителю 0.23 кВ | ВЛ-0,4кВ от КТП ХВ 427/100 кВА Хворостянский район Самарская область | нд | П | 2026 | 0.23 | Однофазный ввод от прибора учета | Приказ № 123 | 13.05.2025 | Самарская область | 1 | 1 | 1 | 22 | 1 точка учета | А1-59 | 5.77 | 1.1 | 139.634 | нд
1.2.2.1 | Реконструкция ВЛ-0,4кВ от КТП ХВ 427/100 кВА Хворостянский район Самарская область (0,9 км, установка приборов учета 26 т.у.) | P_0361 | Трехфазный ввод от прибора учета | УНЦ ИИК. Организация трехфазного ввода от прибора учета, установленного в разрыв несущего провода на опоре ВЛ, к потребителю 0.4 кВ | ВЛ-0,4кВ от КТП ХВ 427/100 кВА Хворостянский район Самарская область | нд | П | 2026 | 0.4 | Трехфазный ввод от прибора учета | Приказ № 123 | 13.05.2025 | Самарская область | 1 | 1 | 1 | 4 | 1 точка учета | А1-63 | 7.67 | 1.1 | 33.748 | нд
1.2.2.1 | Реконструкция ВЛ-0,4кВ от КТП ХВ 427/100 кВА Хворостянский район Самарская область (0,9 км, установка приборов учета 26 т.у.) | P_0361 | Протяженность до 1 км | УНЦ на проектные и изыскательские работы по ВЛ 0.4 кВ | ВЛ-0,4кВ от КТП ХВ 427/100 кВА Хворостянский район Самарская область | нд | П | 2026 | 0.4 | Протяженность до 1 км | Приказ № 123 | 13.05.2025 | Самарская область | 1 | 1 | 1 | 1 | 1 ед. | П3-01 | 234.03 | 1 | 234.03 | нд
1.2.2.1 | Реконструкция ВЛ-0,4кВ от КТП ХВ 427/100 кВА Хворостянский район Самарская область (0,9 км, установка приборов учета 26 т.у.) | P_0361 | Затраты по УНЦ от 1.1 до 6 млн. руб. | УНЦ на проектные и изыскательские работы для отдельных элементов электрических сетей 0.4 кВ | ВЛ-0,4кВ от КТП ХВ 427/100 кВА Хворостянский район Самарская область | нд | П | 2026 | 0.4 | Затраты по УНЦ от 1.1 до 6 млн. руб. | Приказ № 123 | 13.05.2025 | Самарская область | 1 | 1 | 1 | 1 | 1 объект | П6-06 | 425.5 | 1 | 425.5 | нд
1.2.2.1 | Реконструкция ВЛ-0,4кВ от КТП ХВ 427/100 кВА Хворостянский район Самарская область (0,9 км, установка приборов учета 26 т.у.) | P_0361 | Итого объем финансовых потребностей по инвестиционному проекту, тыс. рублей | нд | нд | нд | нд | нд | нд | нд | нд | нд | нд | нд | нд | нд | нд | нд | нд | нд | нд | 5672.1613 | нд
1.2.2.1 | Реконструкция ВЛ-0,4кВ от КТП Аб 1411/100 кВА с заменой КТП 10/0,4/100 кВА Хворостянский район Самарская область (1,6км, установка приборов учета 15 т.у.) | P_0362 | КТП 10 кВ мачтового (шкафного, столбового) и киоскового типа | УНЦ на демонтажные работы КТП 10 кВ | ВЛ-0,4кВ от КТП Аб 1411/100 кВА с заменой КТП Хворостянский район Самарская область | нд | П | 2026 | 10 | КТП 10 кВ мачтового (шкафного, столбового) и киоскового типа | Приказ № 123 | 13.05.2025 | Самарская область | 1 | 1 | 1 | 1 | 1 ед. | М6-05-10 | 143.66 | 1.1 | 158.026 | нд
1.2.2.1 | Реконструкция ВЛ-0,4кВ от КТП Аб 1411/100 кВА с заменой КТП 10/0,4/100 кВА Хворостянский район Самарская область (1,6км, установка приборов учета 15 т.у.) | P_0362 | Однополюсный разъединитель 10 кВ | УНЦ на демонтажные работы ПС 10 кВ | ВЛ-0,4кВ от КТП Аб 1411/100 кВА с заменой КТП Хворостянский район Самарская область | нд | П | 2026 | 10 | Однополюсный разъединитель 10 кВ | Приказ № 123 | 13.05.2025 | Самарская область | 1 | 1 | 3 | 1 | 1 ед. | М6-12-1 | 11.65 | 1.1 | 38.445 | нд
1.2.2.1 | Реконструкция ВЛ-0,4кВ от КТП Аб 1411/100 кВА с заменой КТП 10/0,4/100 кВА Хворостянский район Самарская область (1,6км, установка приборов учета 15 т.у.) | P_0362 | 1 т-р, 100 кВА | УНЦ КТП киоскового типа 20 кВ | ВЛ-0,4кВ от КТП Аб 1411/100 кВА с заменой КТП Хворостянский район Самарская область | нд | П | 2026 | 20 | 1 т-р, 100 кВА | Приказ № 123 | 13.05.2025 | Самарская область | 1 | 1 | 1 | 1 | 1 ед. | Э1-04-1 | 1204.38 | 1.1 | 1324.818 | нд
1.2.2.1 | Реконструкция ВЛ-0,4кВ от КТП Аб 1411/100 кВА с заменой КТП 10/0,4/100 кВА Хворостянский район Самарская область (1,6км, установка приборов учета 15 т.у.) | P_0362 | В комплекте с ТТ | УНЦ ИИК. Установка трехфазного прибора учета трансформаторного включения с ТТ в распределительном устройстве 0.4 кВ | ВЛ-0,4кВ от КТП Аб 1411/100 кВА с заменой КТП Хворостянский район Самарская область | нд | П | 2026 | 0.4 | В комплекте с ТТ | Приказ № 123 | 13.05.2025 | Самарская область | 1 | 1 | 1 | 1 | 1 точка учета | А1-33 | 517.48 | 1.1 | 569.228 | нд
1.2.2.1 | Реконструкция ВЛ-0,4кВ от КТП Аб 1411/100 кВА с заменой КТП 10/0,4/100 кВА Хворостянский район Самарская область (1,6км, установка приборов учета 15 т.у.) | P_0362 | Ограждения из панелей металлических сетчатых по железобетонным столбам, монолитные фундаменты-столбы, ворота распашные и калитока | УНЦ защитных ограждений ПС. Ограждение предупредительное сетчатое 10 кВ | ВЛ-0,4кВ от КТП Аб 1411/100 кВА с заменой КТП Хворостянский район Самарская область | нд | П | 2026 | 10 | Ограждения из панелей металлических сетчатых по железобетонным столбам, монолитные фундаменты-столбы, ворота распашные и калитока | Приказ № 123 | 13.05.2025 | Самарская область | 1 | 1 | 1 | 25 | 1 м периметра ПС | У4-02 | 9.86 | 1.1 | 271.15 | нд
1.2.2.1 | Реконструкция ВЛ-0,4кВ от КТП Аб 1411/100 кВА с заменой КТП 10/0,4/100 кВА Хворостянский район Самарская область (1,6км, установка приборов учета 15 т.у.) | P_0362 | Разъединитель на три полюса | УНЦ элементов ПС без устройства фундаментов. Разъединитель на три полюса. 10 кВ | ВЛ-0,4кВ от КТП Аб 1411/100 кВА с заменой КТП Хворостянский район Самарская область | нд | П | 2026 | 10 | Разъединитель на три полюса | Приказ № 123 | 13.05.2025 | Самарская область | 1 | 1 | 1 | 1 | 1 ед. | И10-06-1 | 373.79 | 1.1 | 411.169 | нд
1.2.2.1 | Реконструкция ВЛ-0,4кВ от КТП Аб 1411/100 кВА с заменой КТП 10/0,4/100 кВА Хворостянский район Самарская область (1,6км, установка приборов учета 15 т.у.) | P_0362 | Затраты по УНЦ от 1.1 до 6 млн. руб. | УНЦ на проектные и изыскательские работы для отдельных элементов электрических сетей 20 кВ | ВЛ-0,4кВ от КТП Аб 1411/100 кВА с заменой КТП Хворостянский район Самарская область | нд | П | 2026 | 20 | Затраты по УНЦ от 1.1 до 6 млн. руб. | Приказ № 123 | 13.05.2025 | Самарская область | 1 | 1 | 1 | 1 | 1 объект | П6-06 | 425.5 | 1 | 425.5 | нд
1.2.2.1 | Реконструкция ВЛ-0,4кВ от КТП Аб 1411/100 кВА с заменой КТП 10/0,4/100 кВА Хворостянский район Самарская область (1,6км, установка приборов учета 15 т.у.) | P_0362 | Демонтаж ВЛ 0.4 кВ - одна цепь | УНЦ на демонтаж ВЛ 0.4 кВ | ВЛ-0,4кВ от КТП Аб 1411/100 кВА с заменой КТП Хворостянский район Самарская область | нд | П | 2026 | 0.4 | Демонтаж ВЛ 0.4 кВ - одна цепь | Приказ № 123 | 13.05.2025 | Самарская область | 1 | 1 | 1 | 1.6 | 1 км | М2-01-1 | 300.27 | 1.1 | 528.4752 | нд
1.2.2.1 | Реконструкция ВЛ-0,4кВ от КТП Аб 1411/100 кВА с заменой КТП 10/0,4/100 кВА Хворостянский район Самарская область (1,6км, установка приборов учета 15 т.у.) | P_0362 | одноцепная, все типы опор за исключением многогранных | УНЦ ВЛ 0.4 кВ на строительно-монтажные работы без опор и провода | ВЛ-0,4кВ от КТП Аб 1411/100 кВА с заменой КТП Хворостянский район Самарская область | нд | П | 2026 | 0.4 | одноцепная, все типы опор за исключением многогранных | Приказ № 123 | 13.05.2025 | Самарская область | 1 | 1 | 1 | 1.6 | 1 км | Л1-01-1 | 963.68 | 1.4 | 2158.6432 | нд
1.2.2.1 | Реконструкция ВЛ-0,4кВ от КТП Аб 1411/100 кВА с заменой КТП 10/0,4/100 кВА Хворостянский район Самарская область (1,6км, установка приборов учета 15 т.у.) | P_0362 | одноцепная, все типы опор за исключением многогранных | УНЦ опор ВЛ 0.4 кВ | ВЛ-0,4кВ от КТП Аб 1411/100 кВА с заменой КТП Хворостянский район Самарская область | нд | П | 2026 | 0.4 | одноцепная, все типы опор за исключением многогранных | Приказ № 123 | 13.05.2025 | Самарская область | 1 | 1 | 1 | 1.6 | 1 км | Л3-01-1 | 949.02 | 1.02 | 1548.8006 | нд
1.2.2.1 | Реконструкция ВЛ-0,4кВ от КТП Аб 1411/100 кВА с заменой КТП 10/0,4/100 кВА Хворостянский район Самарская область (1,6км, установка приборов учета 15 т.у.) | P_0362 | СИП-2, 95 мм2 / 95 мм2, 3 фазных провода | УНЦ провода СИП ВЛ 0.4 кВ | ВЛ-0,4кВ от КТП Аб 1411/100 кВА с заменой КТП Хворостянский район Самарская область | нд | П | 2026 | 0.4 | СИП-2, 95 мм2 / 95 мм2, 3 фазных провода | Приказ № 123 | 13.05.2025 | Самарская область | 1 | 1 | 1 | 1.76 | 1 км | Л7-27-2 | 790.09 | 1.02 | 1418.3696 | нд
1.2.2.1 | Реконструкция ВЛ-0,4кВ от КТП Аб 1411/100 кВА с заменой КТП 10/0,4/100 кВА Хворостянский район Самарская область (1,6км, установка приборов учета 15 т.у.) | P_0362 | Многотарифный (многофункциональный) прибор учета | УНЦ ИИК. Установка однофазного прибора учета в разрыв несущего провода на опоре ВЛ 0.4 кВ с изолированными проводами | ВЛ-0,4кВ от КТП Аб 1411/100 кВА с заменой КТП Хворостянский район Самарская область | нд | П | 2026 | 0.23 | Многотарифный (многофункциональный) прибор учета | Приказ № 123 | 13.05.2025 | Самарская область | 1 | 1 | 1 | 14 | 1 точка учета | А1-02 | 57.24 | 1.1 | 881.496 | нд
1.2.2.1 | Реконструкция ВЛ-0,4кВ от КТП Аб 1411/100 кВА с заменой КТП 10/0,4/100 кВА Хворостянский район Самарская область (1,6км, установка приборов учета 15 т.у.) | P_0362 | Однофазный ввод от прибора учета | УНЦ ИИК. Организация однофазного ввода от прибора учета, установленного в разрыв несущего провода на опоре ВЛ, к потребителю 0.23 кВ | ВЛ-0,4кВ от КТП Аб 1411/100 кВА с заменой КТП Хворостянский район Самарская область | нд | П | 2026 | 0.23 | Однофазный ввод от прибора учета | Приказ № 123 | 13.05.2025 | Самарская область | 1 | 1 | 1 | 14 | 1 точка учета | А1-59 | 5.77 | 1.1 | 88.858 | нд
1.2.2.1 | Реконструкция ВЛ-0,4кВ от КТП Аб 1411/100 кВА с заменой КТП 10/0,4/100 кВА Хворостянский район Самарская область (1,6км, установка приборов учета 15 т.у.) | P_0362 | Протяженность до 1 км | УНЦ на проектные и изыскательские работы по ВЛ 0.4 кВ | ВЛ-0,4кВ от КТП Аб 1411/100 кВА с заменой КТП Хворостянский район Самарская область | нд | П | 2026 | 0.4 | Протяженность до 1 км | Приказ № 123 | 13.05.2025 | Самарская область | 1 | 2.44 | 1 | 1 | 1 ед. | П3-01 | 234.03 | 1 | 571.026 | нд
1.2.2.1 | Реконструкция ВЛ-0,4кВ от КТП Аб 1411/100 кВА с заменой КТП 10/0,4/100 кВА Хворостянский район Самарская область (1,6км, установка приборов учета 15 т.у.) | P_0362 | Затраты по УНЦ от 0.6 до 1.1 млн. руб. | УНЦ на проектные и изыскательские работы для отдельных элементов электрических сетей 0.23 кВ | ВЛ-0,4кВ от КТП Аб 1411/100 кВА с заменой КТП Хворостянский район Самарская область | нд | П | 2026 | 0.23 | Затраты по УНЦ от 0.6 до 1.1 млн. руб. | Приказ № 123 | 13.05.2025 | Самарская область | 1 | 1 | 1 | 1 | 1 объект | П6-05 | 99.28 | 1 | 99.28 | нд
1.2.2.1 | Реконструкция ВЛ-0,4кВ от КТП Аб 1411/100 кВА с заменой КТП 10/0,4/100 кВА Хворостянский район Самарская область (1,6км, установка приборов учета 15 т.у.) | P_0362 | Итого объем финансовых потребностей по инвестиционному проекту, тыс. рублей | нд | нд | нд | нд | нд | нд | нд | нд | нд | нд | нд | нд | нд | нд | нд | нд | нд | нд | 10493.2846 | нд
1.2.2.1 | Реконструкция КЛ-6 кВ от КТП ДОЦ Ф-16 ВПХ 110/6кВ до КТП-Радуга 400 кВА г.о. Чапаевск Самарская область (0,27 км) | P_0363 | 2 трубы диаметром 160 мм | УНЦ выполнения специального перехода кабельной линии методом ГНБ 6 кВ | КЛ-6 кВ от КТП ДОЦ Ф-16 ВПХ 110/6кВ до КТП-Радуга 400 кВА го Чапаевск Самарская область | нд | П | 2026 | 6 | 2 трубы диаметром 160 мм | Приказ № 123 | 13.05.2025 | Самарская область | 1 | 1 | 1 | 0.16 | 1 км | Н1-02-2 | 56445.5 | 1.1 | 9934.408 | нд
1.2.2.1 | Реконструкция КЛ-6 кВ от КТП ДОЦ Ф-16 ВПХ 110/6кВ до КТП-Радуга 400 кВА г.о. Чапаевск Самарская область (0,27 км) | P_0363 | одна цепь КЛ благоустройство по трассе с учетом восстановления газонов | УНЦ на устройство траншеи КЛ и восстановление благоустройства по трассе 6 кВ | КЛ-6 кВ от КТП ДОЦ Ф-16 ВПХ 110/6кВ до КТП-Радуга 400 кВА го Чапаевск Самарская область | нд | П | 2026 | 6 | одна цепь КЛ благоустройство по трассе с учетом восстановления газонов | Приказ № 123 | 13.05.2025 | Самарская область | 1 | 1 | 1 | 0.09 | 1 км по трассе | Б2-02-3 | 4525.23 | 1 | 407.2707 | нд
1.2.2.1 | Реконструкция КЛ-6 кВ от КТП ДОЦ Ф-16 ВПХ 110/6кВ до КТП-Радуга 400 кВА г.о. Чапаевск Самарская область (0,27 км) | P_0363 | 95 мм2, алюминий | УНЦ КЛ 6 кВ (с алюминиевой жилой) | КЛ-6 кВ от КТП ДОЦ Ф-16 ВПХ 110/6кВ до КТП-Радуга 400 кВА го Чапаевск Самарская область | нд | П | 2026 | 6 | 95 мм2, алюминий | Приказ № 123 | 13.05.2025 | Самарская область | 1 | 1 | 1 | 0.27 | 1 км | К1-04-1 | 3227.57 | 1.1 | 958.5883 | нд
1.2.2.1 | Реконструкция КЛ-6 кВ от КТП ДОЦ Ф-16 ВПХ 110/6кВ до КТП-Радуга 400 кВА г.о. Чапаевск Самарская область (0,27 км) | P_0363 | Ппроектные и изыскательские работы | УНЦ на проектные и изыскательские работы для КЛ 6 кВ | КЛ-6 кВ от КТП ДОЦ Ф-16 ВПХ 110/6кВ до КТП-Радуга 400 кВА го Чапаевск Самарская область | нд | П | 2026 | 6 | Ппроектные и изыскательские работы | Приказ № 123 | 13.05.2025 | Самарская область | 1 | 1 | 1 | 1 | 1 км по трассе | П5-01 | 866.6 | 1 | 866.6 | нд
1.2.2.1 | Реконструкция КЛ-6 кВ от КТП ДОЦ Ф-16 ВПХ 110/6кВ до КТП-Радуга 400 кВА г.о. Чапаевск Самарская область (0,27 км) | P_0363 | Затраты по УНЦ от 6 до 11 млн. руб. | УНЦ на проектные и изыскательские работы для отдельных элементов электрических сетей 6 кВ | КЛ-6 кВ от КТП ДОЦ Ф-16 ВПХ 110/6кВ до КТП-Радуга 400 кВА го Чапаевск Самарская область | нд | П | 2026 | 6 | Затраты по УНЦ от 6 до 11 млн. руб. | Приказ № 123 | 13.05.2025 | Самарская область | 1 | 1 | 1 | 1 | 1 объект | П6-07 | 709.17 | 1 | 709.17 | нд
1.2.2.1 | Реконструкция КЛ-6 кВ от КТП ДОЦ Ф-16 ВПХ 110/6кВ до КТП-Радуга 400 кВА г.о. Чапаевск Самарская область (0,27 км) | P_0363 | Итого объем финансовых потребностей по инвестиционному проекту, тыс. рублей | нд | нд | нд | нд | нд | нд | нд | нд | нд | нд | нд | нд | нд | нд | нд | нд | нд | нд | 12876.037 | нд
1.2.2.1 | "Реконструкция КВЛ-6кВ Ф-28 ГПП 110/6 ВТ-99 от оп.№2800/1 до оп.№2800/177(одноцепная КЛ-6 кВ 0,08км; ВЛ 6 кВ- 8,3км) " г.о. Чапаевск Самарская область | P_0364 | Сечением до 185 мм2 | УНЦ на демонтажные работы КЛ. Сечением до 185 мм2 6 кВ | ВЛ-6кВ Ф-28 ГПП 110/6 ВТ-99 от оп№2800/1 до оп№2800/177 го Чапаевск Самарская область | нд | П | 2027 | 6 | Сечением до 185 мм2 | Приказ № 123 | 13.05.2025 | Самарская область | 1 | 1 | 1 | 0.08 | 1 км | М5-02-2 | 356.55 | 1.1 | 31.3764 | нд
1.2.2.1 | "Реконструкция КВЛ-6кВ Ф-28 ГПП 110/6 ВТ-99 от оп.№2800/1 до оп.№2800/177(одноцепная КЛ-6 кВ 0,08км; ВЛ 6 кВ- 8,3км) " г.о. Чапаевск Самарская область | P_0364 | одна цепь КЛ благоустройство по трассе с учетом восстановления газонов | УНЦ на устройство траншеи КЛ и восстановление благоустройства по трассе 6 кВ | ВЛ-6кВ Ф-28 ГПП 110/6 ВТ-99 от оп№2800/1 до оп№2800/177 го Чапаевск Самарская область | нд | П | 2027 | 6 | одна цепь КЛ благоустройство по трассе с учетом восстановления газонов | Приказ № 123 | 13.05.2025 | Самарская область | 1 | 1 | 1 | 0.08 | 1 км по трассе | Б2-02-3 | 4525.23 | 1 | 362.0184 | нд
1.2.2.1 | "Реконструкция КВЛ-6кВ Ф-28 ГПП 110/6 ВТ-99 от оп.№2800/1 до оп.№2800/177(одноцепная КЛ-6 кВ 0,08км; ВЛ 6 кВ- 8,3км) " г.о. Чапаевск Самарская область | P_0364 | 150 мм2, алюминий | УНЦ КЛ 6 кВ (с алюминиевой жилой) | ВЛ-6кВ Ф-28 ГПП 110/6 ВТ-99 от оп№2800/1 до оп№2800/177 го Чапаевск Самарская область | нд | П | 2027 | 6 | 150 мм2, алюминий | Приказ № 123 | 13.05.2025 | Самарская область | 1.34 | 1 | 1 | 0.08 | 1 км | К1-06-1 | 3451.82 | 1.1 | 407.0386 | нд
1.2.2.1 | "Реконструкция КВЛ-6кВ Ф-28 ГПП 110/6 ВТ-99 от оп.№2800/1 до оп.№2800/177(одноцепная КЛ-6 кВ 0,08км; ВЛ 6 кВ- 8,3км) " г.о. Чапаевск Самарская область | P_0364 | Диаметр ствола до 11 см | УНЦ на вырубку (расширение, расчистку) просеки ВЛ (для всех субъектов Российской Федерации). Расчистка кустарников и мелколесья, вырубка деревьев и корчевка пней с диаметром ствола до 11 см 6 кВ | ВЛ-6кВ Ф-28 ГПП 110/6 ВТ-99 от оп№2800/1 до оп№2800/177 го Чапаевск Самарская область | нд | П | 2027 | 6 | Диаметр ствола до 11 см | Приказ № 123 | 13.05.2025 | Самарская область | 1 | 1 | 1 | 0.8 | 1 га | Б7-01 | 53.93 | 1 | 43.144 | нд
1.2.2.1 | "Реконструкция КВЛ-6кВ Ф-28 ГПП 110/6 ВТ-99 от оп.№2800/1 до оп.№2800/177(одноцепная КЛ-6 кВ 0,08км; ВЛ 6 кВ- 8,3км) " г.о. Чапаевск Самарская область | P_0364 | Однополюсный разъединитель 6 кВ | УНЦ на демонтажные работы ПС 6 кВ | ВЛ-6кВ Ф-28 ГПП 110/6 ВТ-99 от оп№2800/1 до оп№2800/177 го Чапаевск Самарская область | нд | П | 2027 | 6 | Однополюсный разъединитель 6 кВ | Приказ № 123 | 13.05.2025 | Самарская область | 1 | 1 | 3 | 3 | 1 ед. | М6-12-1 | 11.65 | 1.1 | 115.335 | нд
1.2.2.1 | "Реконструкция КВЛ-6кВ Ф-28 ГПП 110/6 ВТ-99 от оп.№2800/1 до оп.№2800/177(одноцепная КЛ-6 кВ 0,08км; ВЛ 6 кВ- 8,3км) " г.о. Чапаевск Самарская область | P_0364 | Демонтаж ВЛ 6 кВ - одна цепь | УНЦ на демонтаж ВЛ 6 кВ | ВЛ-6кВ Ф-28 ГПП 110/6 ВТ-99 от оп№2800/1 до оп№2800/177 го Чапаевск Самарская область | нд | П | 2027 | 6 | Демонтаж ВЛ 6 кВ - одна цепь | Приказ № 123 | 13.05.2025 | Самарская область | 1 | 1 | 1 | 8.3 | 1 км | М2-02-1 | 484.33 | 1.1 | 4421.9329 | нд
1.2.2.1 | "Реконструкция КВЛ-6кВ Ф-28 ГПП 110/6 ВТ-99 от оп.№2800/1 до оп.№2800/177(одноцепная КЛ-6 кВ 0,08км; ВЛ 6 кВ- 8,3км) " г.о. Чапаевск Самарская область | P_0364 | одноцепная, все типы опор за исключением многогранных | УНЦ ВЛ 6 кВ на строительно-монтажные работы без опор и провода | ВЛ-6кВ Ф-28 ГПП 110/6 ВТ-99 от оп№2800/1 до оп№2800/177 го Чапаевск Самарская область | нд | П | 2027 | 6 | одноцепная, все типы опор за исключением многогранных | Приказ № 123 | 13.05.2025 | Самарская область | 1 | 1 | 1 | 8.3 | 1 км | Л1-02-1 | 1929.53 | 1.27 | 20339.1757 | нд
1.2.2.1 | "Реконструкция КВЛ-6кВ Ф-28 ГПП 110/6 ВТ-99 от оп.№2800/1 до оп.№2800/177(одноцепная КЛ-6 кВ 0,08км; ВЛ 6 кВ- 8,3км) " г.о. Чапаевск Самарская область | P_0364 | одноцепная, все типы опор за исключением многогранных | УНЦ опор ВЛ 6 кВ | ВЛ-6кВ Ф-28 ГПП 110/6 ВТ-99 от оп№2800/1 до оп№2800/177 го Чапаевск Самарская область | нд | П | 2027 | 6 | одноцепная, все типы опор за исключением многогранных | Приказ № 123 | 13.05.2025 | Самарская область | 1 | 1 | 1 | 8.3 | 1 км | Л3-02-1 | 1262.83 | 1.02 | 10691.1188 | нд
1.2.2.1 | "Реконструкция КВЛ-6кВ Ф-28 ГПП 110/6 ВТ-99 от оп.№2800/1 до оп.№2800/177(одноцепная КЛ-6 кВ 0,08км; ВЛ 6 кВ- 8,3км) " г.о. Чапаевск Самарская область | P_0364 | СИП-3, 95 мм2 / - мм2, 1 фазный провод | УНЦ провода СИП ВЛ 6 кВ | ВЛ-6кВ Ф-28 ГПП 110/6 ВТ-99 от оп№2800/1 до оп№2800/177 го Чапаевск Самарская область | нд | П | 2027 | 6 | СИП-3, 95 мм2 / - мм2, 1 фазный провод | Приказ № 123 | 13.05.2025 | Самарская область | 1 | 1 | 3 | 8.3 | 1 км | Л7-05-3 | 1562.5 | 1.02 | 39684.375 | нд
1.2.2.1 | "Реконструкция КВЛ-6кВ Ф-28 ГПП 110/6 ВТ-99 от оп.№2800/1 до оп.№2800/177(одноцепная КЛ-6 кВ 0,08км; ВЛ 6 кВ- 8,3км) " г.о. Чапаевск Самарская область | P_0364 | Разъединитель на три полюса | УНЦ элементов ПС без устройства фундаментов. Разъединитель на три полюса. 10 кВ | ВЛ-6кВ Ф-28 ГПП 110/6 ВТ-99 от оп№2800/1 до оп№2800/177 го Чапаевск Самарская область | нд | П | 2027 | 6 | Разъединитель на три полюса | Приказ № 123 | 13.05.2025 | Самарская область | 1 | 1 | 1 | 3 | 1 ед. | И10-06-1 | 373.79 | 1.1 | 1233.507 | нд
1.2.2.1 | "Реконструкция КВЛ-6кВ Ф-28 ГПП 110/6 ВТ-99 от оп.№2800/1 до оп.№2800/177(одноцепная КЛ-6 кВ 0,08км; ВЛ 6 кВ- 8,3км) " г.о. Чапаевск Самарская область | P_0364 | Ппроектные и изыскательские работы | УНЦ на проектные и изыскательские работы для КЛ 6 кВ | ВЛ-6кВ Ф-28 ГПП 110/6 ВТ-99 от оп№2800/1 до оп№2800/177 го Чапаевск Самарская область | нд | П | 2027 | 6 | Ппроектные и изыскательские работы | Приказ № 123 | 13.05.2025 | Самарская область | 1 | 1 | 1 | 1 | 1 км по трассе | П5-01 | 866.6 | 1 | 866.6 | нд
1.2.2.1 | "Реконструкция КВЛ-6кВ Ф-28 ГПП 110/6 ВТ-99 от оп.№2800/1 до оп.№2800/177(одноцепная КЛ-6 кВ 0,08км; ВЛ 6 кВ- 8,3км) " г.о. Чапаевск Самарская область | P_0364 | Протяженность до 6 км | УНЦ на проектные и изыскательские работы по ВЛ 6 кВ | ВЛ-6кВ Ф-28 ГПП 110/6 ВТ-99 от оп№2800/1 до оп№2800/177 го Чапаевск Самарская область | нд | П | 2027 | 6 | Протяженность до 6 км | Приказ № 123 | 13.05.2025 | Самарская область | 1 | 1 | 1 | 1 | 1 ед. | П3-04 | 3289.12 | 1 | 3289.12 | нд
1.2.2.1 | "Реконструкция КВЛ-6кВ Ф-28 ГПП 110/6 ВТ-99 от оп.№2800/1 до оп.№2800/177(одноцепная КЛ-6 кВ 0,08км; ВЛ 6 кВ- 8,3км) " г.о. Чапаевск Самарская область | P_0364 | Затраты по УНЦ от 1.1 до 6 млн. руб. | УНЦ на проектные и изыскательские работы для отдельных элементов электрических сетей 6 кВ | ВЛ-6кВ Ф-28 ГПП 110/6 ВТ-99 от оп№2800/1 до оп№2800/177 го Чапаевск Самарская область | нд | П | 2027 | 6 | Затраты по УНЦ от 1.1 до 6 млн. руб. | Приказ № 123 | 13.05.2025 | Самарская область | 1 | 1 | 1 | 1 | 1 объект | П6-06 | 425.5 | 1 | 425.5 | нд
1.2.2.1 | "Реконструкция КВЛ-6кВ Ф-28 ГПП 110/6 ВТ-99 от оп.№2800/1 до оп.№2800/177(одноцепная КЛ-6 кВ 0,08км; ВЛ 6 кВ- 8,3км) " г.о. Чапаевск Самарская область | P_0364 | Итого объем финансовых потребностей по инвестиционному проекту, тыс. рублей | нд | нд | нд | нд | нд | нд | нд | нд | нд | нд | нд | нд | нд | нд | нд | нд | нд | нд | 81910.2418 | нд
1.2.2.1 | Реконструкция КЛ-0,22 кВ Ф.Школа №2, ул.Чкалова,2 от ТП-Ч Ф-23 ГПП-1 ВПХ 110/6кВ г.о. Чапаевск Самарская область (протяженностью 0,2 км) | P_0365 | 1 труба диаметром 110 мм | УНЦ выполнения специального перехода кабельной линии методом ГНБ 0.4 кВ | КЛ-0,22 кВ ФШкола №2, улЧкалова,2 от ТП-Ч Ф-23 ГПП-1 ВПХ 110/6кВ го Чапаевск Самарская область | нд | П | 2026 | 0.4 | 1 труба диаметром 110 мм | Приказ № 123 | 13.05.2025 | Самарская область | 1 | 1 | 1 | 0.07 | 1 км | Н1-01-1 | 26087.97 | 1.1 | 2008.7737 | нд
1.2.2.1 | Реконструкция КЛ-0,22 кВ Ф.Школа №2, ул.Чкалова,2 от ТП-Ч Ф-23 ГПП-1 ВПХ 110/6кВ г.о. Чапаевск Самарская область (протяженностью 0,2 км) | P_0365 | одна цепь КЛ благоустройство по трассе с учетом восстановления газонов | УНЦ на устройство траншеи КЛ и восстановление благоустройства по трассе 0.4 кВ | КЛ-0,22 кВ ФШкола №2, улЧкалова,2 от ТП-Ч Ф-23 ГПП-1 ВПХ 110/6кВ го Чапаевск Самарская область | нд | П | 2026 | 0.4 | одна цепь КЛ благоустройство по трассе с учетом восстановления газонов | Приказ № 123 | 13.05.2025 | Самарская область | 1 | 1 | 1 | 0.07 | 1 км по трассе | Б2-01-3 | 2622.12 | 1 | 183.5484 | нд
1.2.2.1 | Реконструкция КЛ-0,22 кВ Ф.Школа №2, ул.Чкалова,2 от ТП-Ч Ф-23 ГПП-1 ВПХ 110/6кВ г.о. Чапаевск Самарская область (протяженностью 0,2 км) | P_0365 | 120 мм2, алюминий, 4 жилы | УНЦ КЛ 0.4 кВ | КЛ-0,22 кВ ФШкола №2, улЧкалова,2 от ТП-Ч Ф-23 ГПП-1 ВПХ 110/6кВ го Чапаевск Самарская область | нд | П | 2026 | 0.4 | 120 мм2, алюминий, 4 жилы | Приказ № 123 | 13.05.2025 | Самарская область | 1 | 1 | 1 | 0.2 | 1 км | К3-07-1 | 1017.44 | 1.1 | 223.8368 | нд
1.2.2.1 | Реконструкция КЛ-0,22 кВ Ф.Школа №2, ул.Чкалова,2 от ТП-Ч Ф-23 ГПП-1 ВПХ 110/6кВ г.о. Чапаевск Самарская область (протяженностью 0,2 км) | P_0365 | Ппроектные и изыскательские работы | УНЦ на проектные и изыскательские работы для КЛ 0.4 кВ | КЛ-0,22 кВ ФШкола №2, улЧкалова,2 от ТП-Ч Ф-23 ГПП-1 ВПХ 110/6кВ го Чапаевск Самарская область | нд | П | 2026 | 0.4 | Ппроектные и изыскательские работы | Приказ № 123 | 13.05.2025 | Самарская область | 1 | 1 | 1 | 1 | 1 км по трассе | П5-01 | 866.6 | 1 | 866.6 | нд
1.2.2.1 | Реконструкция КЛ-0,22 кВ Ф.Школа №2, ул.Чкалова,2 от ТП-Ч Ф-23 ГПП-1 ВПХ 110/6кВ г.о. Чапаевск Самарская область (протяженностью 0,2 км) | P_0365 | Затраты по УНЦ от 1.1 до 6 млн. руб. | УНЦ на проектные и изыскательские работы для отдельных элементов электрических сетей 0.4 кВ | КЛ-0,22 кВ ФШкола №2, улЧкалова,2 от ТП-Ч Ф-23 ГПП-1 ВПХ 110/6кВ го Чапаевск Самарская область | нд | П | 2026 | 0.4 | Затраты по УНЦ от 1.1 до 6 млн. руб. | Приказ № 123 | 13.05.2025 | Самарская область | 1 | 1 | 1 | 1 | 1 объект | П6-06 | 425.5 | 1 | 425.5 | нд
1.2.2.1 | Реконструкция КЛ-0,22 кВ Ф.Школа №2, ул.Чкалова,2 от ТП-Ч Ф-23 ГПП-1 ВПХ 110/6кВ г.о. Чапаевск Самарская область (протяженностью 0,2 км) | P_0365 | Итого объем финансовых потребностей по инвестиционному проекту, тыс. рублей | нд | нд | нд | нд | нд | нд | нд | нд | нд | нд | нд | нд | нд | нд | нд | нд | нд | нд | 3708.2589 | нд
1.2.1.1 | Реконструкция ТП-Ф КТП 6/0,4 кВ г.о. Чапаевск Самарская область (замена трансформатора 0,4 МВА на равный по мощности) | P_0366 | КТП 6 кВ мачтового (шкафного, столбового) и киоскового типа | УНЦ на демонтажные работы КТП 6 кВ | ТП-Ф/400кВА | нд | П | 2026 | 6 | КТП 6 кВ мачтового (шкафного, столбового) и киоскового типа | Приказ № 123 | 13.05.2025 | Самарская область | 1 | 1 | 1 | 1 | 1 ед. | М6-05-10 | 143.66 | 1.1 | 158.026 | нд
1.2.1.1 | Реконструкция ТП-Ф КТП 6/0,4 кВ г.о. Чапаевск Самарская область (замена трансформатора 0,4 МВА на равный по мощности) | P_0366 | Затраты по УНЦ от 0.051 до 0.2 млн. руб. | УНЦ на проектные и изыскательские работы для отдельных элементов электрических сетей 6 кВ | ТП-Ф/400кВА | нд | П | 2026 | 6 | Затраты по УНЦ от 0.051 до 0.2 млн. руб. | Приказ № 123 | 13.05.2025 | Самарская область | 1 | 1 | 1 | 1 | 1 объект | П6-03 | 14.18 | 1 | 14.18 | нд
1.2.1.1 | Реконструкция ТП-Ф КТП 6/0,4 кВ г.о. Чапаевск Самарская область (замена трансформатора 0,4 МВА на равный по мощности) | P_0366 | 1 т-р, 400 кВА | УНЦ КТП киоскового типа 6 кВ | ТП-Ф/400кВА | нд | П | 2026 | 6 | 1 т-р, 400 кВА | Приказ № 123 | 13.05.2025 | Самарская область | 1 | 1 | 1 | 1 | 1 ед. | Э1-07-1 | 1786.74 | 1.1 | 1965.414 | нд
1.2.1.1 | Реконструкция ТП-Ф КТП 6/0,4 кВ г.о. Чапаевск Самарская область (замена трансформатора 0,4 МВА на равный по мощности) | P_0366 | В комплекте с ТТ | УНЦ ИИК. Установка трехфазного прибора учета трансформаторного включения с ТТ в распределительном устройстве 0.4 кВ | ТП-Ф/400кВА | нд | П | 2026 | 0.4 | В комплекте с ТТ | Приказ № 123 | 13.05.2025 | Самарская область | 1 | 1 | 1 | 1 | 1 точка учета | А1-33 | 517.48 | 1.1 | 569.228 | нд
1.2.1.1 | Реконструкция ТП-Ф КТП 6/0,4 кВ г.о. Чапаевск Самарская область (замена трансформатора 0,4 МВА на равный по мощности) | P_0366 | Ограждения из панелей металлических сетчатых по железобетонным столбам, монолитные фундаменты-столбы, ворота распашные и калитока | УНЦ защитных ограждений ПС. Ограждение предупредительное сетчатое 6 кВ | ТП-Ф/400кВА | нд | П | 2026 | 6 | Ограждения из панелей металлических сетчатых по железобетонным столбам, монолитные фундаменты-столбы, ворота распашные и калитока | Приказ № 123 | 13.05.2025 | Самарская область | 1 | 1 | 1 | 16 | 1 м периметра ПС | У4-02 | 9.86 | 1.1 | 173.536 | нд
1.2.1.1 | Реконструкция ТП-Ф КТП 6/0,4 кВ г.о. Чапаевск Самарская область (замена трансформатора 0,4 МВА на равный по мощности) | P_0366 | Разъединитель на три полюса | УНЦ элементов ПС без устройства фундаментов. Разъединитель на три полюса. 10 кВ | ТП-Ф/400кВА | нд | П | 2026 | 6 | Разъединитель на три полюса | Приказ № 123 | 13.05.2025 | Самарская область | 1 | 1 | 1 | 1 | 1 ед. | И10-06-1 | 373.79 | 1.1 | 411.169 | нд
1.2.1.1 | Реконструкция ТП-Ф КТП 6/0,4 кВ г.о. Чапаевск Самарская область (замена трансформатора 0,4 МВА на равный по мощности) | P_0366 | Iном 1000 А, Iоткл 20 кА | УНЦ ячейки выключателя РП, СП, ТП, РТП типа КСО 10 кВ | ТП-Ф/400кВА | нд | П | 2026 | 6 | Iном 1000 А, Iоткл 20 кА | Приказ № 123 | 13.05.2025 | Самарская область | 1 | 1 | 1 | 5 | 1 ячейка | В8-01-1 | 1495.46 | 1.1 | 8225.03 | нд
1.2.1.1 | Реконструкция ТП-Ф КТП 6/0,4 кВ г.о. Чапаевск Самарская область (замена трансформатора 0,4 МВА на равный по мощности) | P_0366 | Затраты по УНЦ от 11 до 21 млн. руб. | УНЦ на проектные и изыскательские работы для отдельных элементов электрических сетей 6 кВ | ТП-Ф/400кВА | нд | П | 2026 | 6 | Затраты по УНЦ от 11 до 21 млн. руб. | Приказ № 123 | 13.05.2025 | Самарская область | 1 | 1 | 1 | 1 | 1 объект | П6-08 | 2127.51 | 1 | 2127.51 | нд
1.2.1.1 | Реконструкция ТП-Ф КТП 6/0,4 кВ г.о. Чапаевск Самарская область (замена трансформатора 0,4 МВА на равный по мощности) | P_0366 | Итого объем финансовых потребностей по инвестиционному проекту, тыс. рублей | нд | нд | нд | нд | нд | нд | нд | нд | нд | нд | нд | нд | нд | нд | нд | нд | нд | нд | 13644.093 | нд
1.2.1.1 | Реконструкция ТП-Мехпричал/630 кВА с заменой на КТП 6/0,4кВ 630 кВА г.о. Чапаевск Самарская область | P_0367 | 1 т-р, 630 кВА | УНЦ КТП киоскового типа 6 кВ | ТП-Мехпричал/630 кВА с заменой на КТП го Чапаевск Самарская область | нд | П | 2026 | 6 | 1 т-р, 630 кВА | Приказ № 123 | 13.05.2025 | Самарская область | 1 | 1 | 1 | 1 | 1 ед. | Э1-08-1 | 3571.53 | 1.1 | 3928.683 | нд
1.2.1.1 | Реконструкция ТП-Мехпричал/630 кВА с заменой на КТП 6/0,4кВ 630 кВА г.о. Чапаевск Самарская область | P_0367 | В комплекте с ТТ | УНЦ ИИК. Установка трехфазного прибора учета трансформаторного включения с ТТ в распределительном устройстве 0.4 кВ | ТП-Мехпричал/630 кВА с заменой на КТП го Чапаевск Самарская область | нд | П | 2026 | 0.4 | В комплекте с ТТ | Приказ № 123 | 13.05.2025 | Самарская область | 1 | 1 | 1 | 1 | 1 точка учета | А1-33 | 517.48 | 1.1 | 569.228 | нд
1.2.1.1 | Реконструкция ТП-Мехпричал/630 кВА с заменой на КТП 6/0,4кВ 630 кВА г.о. Чапаевск Самарская область | P_0367 | Ограждения из панелей металлических сетчатых по железобетонным столбам, монолитные фундаменты-столбы, ворота распашные и калитока | УНЦ защитных ограждений ПС. Ограждение предупредительное сетчатое 6 кВ | ТП-Мехпричал/630 кВА с заменой на КТП го Чапаевск Самарская область | нд | П | 2026 | 6 | Ограждения из панелей металлических сетчатых по железобетонным столбам, монолитные фундаменты-столбы, ворота распашные и калитока | Приказ № 123 | 13.05.2025 | Самарская область | 1 | 1 | 1 | 16 | 1 м периметра ПС | У4-02 | 9.86 | 1.1 | 173.536 | нд
1.2.1.1 | Реконструкция ТП-Мехпричал/630 кВА с заменой на КТП 6/0,4кВ 630 кВА г.о. Чапаевск Самарская область | P_0367 | Разъединитель на три полюса | УНЦ элементов ПС без устройства фундаментов. Разъединитель на три полюса. 10 кВ | ТП-Мехпричал/630 кВА с заменой на КТП го Чапаевск Самарская область | нд | П | 2026 | 6 | Разъединитель на три полюса | Приказ № 123 | 13.05.2025 | Самарская область | 1 | 1 | 1 | 1 | 1 ед. | И10-06-1 | 373.79 | 1.1 | 411.169 | нд
1.2.1.1 | Реконструкция ТП-Мехпричал/630 кВА с заменой на КТП 6/0,4кВ 630 кВА г.о. Чапаевск Самарская область | P_0367 | Затраты по УНЦ от 1.1 до 6 млн. руб. | УНЦ на проектные и изыскательские работы для отдельных элементов электрических сетей 6 кВ | ТП-Мехпричал/630 кВА с заменой на КТП го Чапаевск Самарская область | нд | П | 2026 | 6 | Затраты по УНЦ от 1.1 до 6 млн. руб. | Приказ № 123 | 13.05.2025 | Самарская область | 1 | 1 | 1 | 1 | 1 объект | П6-06 | 425.5 | 1 | 425.5 | нд
1.2.1.1 | Реконструкция ТП-Мехпричал/630 кВА с заменой на КТП 6/0,4кВ 630 кВА г.о. Чапаевск Самарская область | P_0367 | Итого объем финансовых потребностей по инвестиционному проекту, тыс. рублей | нд | нд | нд | нд | нд | нд | нд | нд | нд | нд | нд | нд | нд | нд | нд | нд | нд | нд | 5508.116 | нд
1.2.1.1 | Реконструкция ТП 6/0,4 кВ Столовая г.о. Чапаевск Самарская область с заменой трансформаторов с 0,4+0,32 МВА на 2х0,4 МВА | P_0368 | 1 т-р, 160 кВА | УНЦ КТП киоскового типа 6 кВ | ТП Столовая го Чапаевск Самарская область | нд | П | 2026 | 6 | 1 т-р, 160 кВА | Приказ № 123 | 13.05.2025 | Самарская область | 1 | 1 | 1 | 1 | 1 ед. | Э1-05-1 | 1288.91 | 1.1 | 1417.801 | нд
1.2.1.1 | Реконструкция ТП 6/0,4 кВ Столовая г.о. Чапаевск Самарская область с заменой трансформаторов с 0,4+0,32 МВА на 2х0,4 МВА | P_0368 | 1 т-р, 250 кВА | УНЦ КТП киоскового типа 6 кВ | ТП Столовая го Чапаевск Самарская область | нд | П | 2026 | 6 | 1 т-р, 250 кВА | Приказ № 123 | 13.05.2025 | Самарская область | 1 | 1.1562 | 1 | 1 | 1 ед. | Э1-06-1 | 1338.63 | 1.1 | 1702.4964 | нд
1.2.1.1 | Реконструкция ТП 6/0,4 кВ Столовая г.о. Чапаевск Самарская область с заменой трансформаторов с 0,4+0,32 МВА на 2х0,4 МВА | P_0368 | В комплекте с ТТ | УНЦ ИИК. Установка трехфазного прибора учета трансформаторного включения с ТТ в распределительном устройстве 0.4 кВ | ТП Столовая го Чапаевск Самарская область | нд | П | 2026 | 0.4 | В комплекте с ТТ | Приказ № 123 | 13.05.2025 | Самарская область | 1 | 1 | 1 | 2 | 1 точка учета | А1-33 | 517.48 | 1.1 | 1138.456 | нд
1.2.1.1 | Реконструкция ТП 6/0,4 кВ Столовая г.о. Чапаевск Самарская область с заменой трансформаторов с 0,4+0,32 МВА на 2х0,4 МВА | P_0368 | Разъединитель на три полюса | УНЦ элементов ПС без устройства фундаментов. Разъединитель на три полюса. 10 кВ | ТП Столовая го Чапаевск Самарская область | нд | П | 2026 | 6 | Разъединитель на три полюса | Приказ № 123 | 13.05.2025 | Самарская область | 1 | 1 | 1 | 2 | 1 ед. | И10-06-1 | 373.79 | 1.1 | 822.338 | нд
1.2.1.1 | Реконструкция ТП 6/0,4 кВ Столовая г.о. Чапаевск Самарская область с заменой трансформаторов с 0,4+0,32 МВА на 2х0,4 МВА | P_0368 | Затраты по УНЦ от 1.1 до 6 млн. руб. | УНЦ на проектные и изыскательские работы для отдельных элементов электрических сетей 6 кВ | ТП Столовая го Чапаевск Самарская область | нд | П | 2026 | 6 | Затраты по УНЦ от 1.1 до 6 млн. руб. | Приказ № 123 | 13.05.2025 | Самарская область | 1 | 1 | 1 | 1 | 1 объект | П6-06 | 425.5 | 1 | 425.5 | нд
1.2.1.1 | Реконструкция ТП 6/0,4 кВ Столовая г.о. Чапаевск Самарская область с заменой трансформаторов с 0,4+0,32 МВА на 2х0,4 МВА | P_0368 | Итого объем финансовых потребностей по инвестиционному проекту, тыс. рублей | нд | нд | нд | нд | нд | нд | нд | нд | нд | нд | нд | нд | нд | нд | нд | нд | нд | нд | 5506.5914 | нд
1.2.2.1 | Реконструкция ВЛ-0,4 кВ от КТП ЧВ-111/250 кВА с заменой КТП 10/0,4кВ 250 кВА Челно-Вершинский район (0,25 МВА, 2 км, установка приборов учета 82 т.у.) | P_0369 | КТП 10 кВ мачтового (шкафного, столбового) и киоскового типа | УНЦ на демонтажные работы КТП 10 кВ | ВЛ-0,4 кВ от КТП ЧВ-111/250 кВА с заменой КТП Челно-Вершинский район | нд | П | 2026 | 10 | КТП 10 кВ мачтового (шкафного, столбового) и киоскового типа | Приказ № 123 | 13.05.2025 | Самарская область | 1 | 1 | 1 | 1 | 1 ед. | М6-05-10 | 143.66 | 1.1 | 158.026 | нд
1.2.2.1 | Реконструкция ВЛ-0,4 кВ от КТП ЧВ-111/250 кВА с заменой КТП 10/0,4кВ 250 кВА Челно-Вершинский район (0,25 МВА, 2 км, установка приборов учета 82 т.у.) | P_0369 | Однополюсный разъединитель 10 кВ | УНЦ на демонтажные работы ПС 10 кВ | ВЛ-0,4 кВ от КТП ЧВ-111/250 кВА с заменой КТП Челно-Вершинский район | нд | П | 2026 | 10 | Однополюсный разъединитель 10 кВ | Приказ № 123 | 13.05.2025 | Самарская область | 1 | 1 | 3 | 1 | 1 ед. | М6-12-1 | 11.65 | 1.1 | 38.445 | нд
1.2.2.1 | Реконструкция ВЛ-0,4 кВ от КТП ЧВ-111/250 кВА с заменой КТП 10/0,4кВ 250 кВА Челно-Вершинский район (0,25 МВА, 2 км, установка приборов учета 82 т.у.) | P_0369 | 1 т-р, 250 кВА | УНЦ КТП киоскового типа 10 кВ | ВЛ-0,4 кВ от КТП ЧВ-111/250 кВА с заменой КТП Челно-Вершинский район | нд | П | 2026 | 10 | 1 т-р, 250 кВА | Приказ № 123 | 13.05.2025 | Самарская область | 1 | 1 | 1 | 1 | 1 ед. | Э1-06-1 | 1338.63 | 1.1 | 1472.493 | нд
1.2.2.1 | Реконструкция ВЛ-0,4 кВ от КТП ЧВ-111/250 кВА с заменой КТП 10/0,4кВ 250 кВА Челно-Вершинский район (0,25 МВА, 2 км, установка приборов учета 82 т.у.) | P_0369 | В комплекте с ТТ | УНЦ ИИК. Установка трехфазного прибора учета трансформаторного включения с ТТ в распределительном устройстве 0.4 кВ | ВЛ-0,4 кВ от КТП ЧВ-111/250 кВА с заменой КТП Челно-Вершинский район | нд | П | 2026 | 0.4 | В комплекте с ТТ | Приказ № 123 | 13.05.2025 | Самарская область | 1 | 1 | 1 | 1 | 1 точка учета | А1-33 | 517.48 | 1.1 | 569.228 | нд
1.2.2.1 | Реконструкция ВЛ-0,4 кВ от КТП ЧВ-111/250 кВА с заменой КТП 10/0,4кВ 250 кВА Челно-Вершинский район (0,25 МВА, 2 км, установка приборов учета 82 т.у.) | P_0369 | Ограждения из панелей металлических сетчатых по железобетонным столбам, монолитные фундаменты-столбы, ворота распашные и калитока | УНЦ защитных ограждений ПС. Ограждение предупредительное сетчатое 10 кВ | ВЛ-0,4 кВ от КТП ЧВ-111/250 кВА с заменой КТП Челно-Вершинский район | нд | П | 2026 | 10 | Ограждения из панелей металлических сетчатых по железобетонным столбам, монолитные фундаменты-столбы, ворота распашные и калитока | Приказ № 123 | 13.05.2025 | Самарская область | 1 | 1 | 1 | 25 | 1 м периметра ПС | У4-02 | 9.86 | 1.1 | 271.15 | нд
1.2.2.1 | Реконструкция ВЛ-0,4 кВ от КТП ЧВ-111/250 кВА с заменой КТП 10/0,4кВ 250 кВА Челно-Вершинский район (0,25 МВА, 2 км, установка приборов учета 82 т.у.) | P_0369 | Разъединитель на три полюса | УНЦ элементов ПС без устройства фундаментов. Разъединитель на три полюса. 10 кВ | ВЛ-0,4 кВ от КТП ЧВ-111/250 кВА с заменой КТП Челно-Вершинский район | нд | П | 2026 | 10 | Разъединитель на три полюса | Приказ № 123 | 13.05.2025 | Самарская область | 1 | 1 | 1 | 1 | 1 ед. | И10-06-1 | 373.79 | 1.1 | 411.169 | нд
1.2.2.1 | Реконструкция ВЛ-0,4 кВ от КТП ЧВ-111/250 кВА с заменой КТП 10/0,4кВ 250 кВА Челно-Вершинский район (0,25 МВА, 2 км, установка приборов учета 82 т.у.) | P_0369 | Затраты по УНЦ от 1.1 до 6 млн. руб. | УНЦ на проектные и изыскательские работы для отдельных элементов электрических сетей 10 кВ | ВЛ-0,4 кВ от КТП ЧВ-111/250 кВА с заменой КТП Челно-Вершинский район | нд | П | 2026 | 10 | Затраты по УНЦ от 1.1 до 6 млн. руб. | Приказ № 123 | 13.05.2025 | Самарская область | 1 | 1 | 1 | 1 | 1 объект | П6-06 | 425.5 | 1 | 425.5 | нд
1.2.2.1 | Реконструкция ВЛ-0,4 кВ от КТП ЧВ-111/250 кВА с заменой КТП 10/0,4кВ 250 кВА Челно-Вершинский район (0,25 МВА, 2 км, установка приборов учета 82 т.у.) | P_0369 | Демонтаж ВЛ 0.4 кВ - одна цепь | УНЦ на демонтаж ВЛ 0.4 кВ | ВЛ-0,4 кВ от КТП ЧВ-111/250 кВА с заменой КТП Челно-Вершинский район | нд | П | 2026 | 0.4 | Демонтаж ВЛ 0.4 кВ - одна цепь | Приказ № 123 | 13.05.2025 | Самарская область | 1 | 1 | 1 | 2 | 1 км | М2-01-1 | 300.27 | 1.1 | 660.594 | нд
1.2.2.1 | Реконструкция ВЛ-0,4 кВ от КТП ЧВ-111/250 кВА с заменой КТП 10/0,4кВ 250 кВА Челно-Вершинский район (0,25 МВА, 2 км, установка приборов учета 82 т.у.) | P_0369 | Диаметр ствола до 11 см, 12 см и более | УНЦ на вырубку (расширение, расчистку) просеки ВЛ (для всех субъектов Российской Федерации). Расчистка кустарников и мелколесья, вырубка деревьев с диаметром ствола до 11 см, 12 см и более 0.4 кВ | ВЛ-0,4 кВ от КТП ЧВ-111/250 кВА с заменой КТП Челно-Вершинский район | нд | П | 2026 | 0.4 | Диаметр ствола до 11 см, 12 см и более | Приказ № 123 | 13.05.2025 | Самарская область | 1 | 1 | 1 | 0.035 | 1 га | Б7-02 | 355.2 | 1 | 12.432 | нд
1.2.2.1 | Реконструкция ВЛ-0,4 кВ от КТП ЧВ-111/250 кВА с заменой КТП 10/0,4кВ 250 кВА Челно-Вершинский район (0,25 МВА, 2 км, установка приборов учета 82 т.у.) | P_0369 | СИП-2, 95 мм2 / 95 мм2, 3 фазных провода | УНЦ провода СИП ВЛ 0.4 кВ | ВЛ-0,4 кВ от КТП ЧВ-111/250 кВА с заменой КТП Челно-Вершинский район | нд | П | 2026 | 0.4 | СИП-2, 95 мм2 / 95 мм2, 3 фазных провода | Приказ № 123 | 13.05.2025 | Самарская область | 1 | 1 | 1 | 2.2 | 1 км | Л7-27-2 | 790.09 | 1.02 | 1772.962 | нд
1.2.2.1 | Реконструкция ВЛ-0,4 кВ от КТП ЧВ-111/250 кВА с заменой КТП 10/0,4кВ 250 кВА Челно-Вершинский район (0,25 МВА, 2 км, установка приборов учета 82 т.у.) | P_0369 | одноцепная, все типы опор за исключением многогранных | УНЦ ВЛ 0.4 кВ на строительно-монтажные работы без опор и провода | ВЛ-0,4 кВ от КТП ЧВ-111/250 кВА с заменой КТП Челно-Вершинский район | нд | П | 2026 | 0.4 | одноцепная, все типы опор за исключением многогранных | Приказ № 123 | 13.05.2025 | Самарская область | 1 | 1 | 1 | 2 | 1 км | Л1-01-1 | 963.68 | 1.4 | 2698.304 | нд
1.2.2.1 | Реконструкция ВЛ-0,4 кВ от КТП ЧВ-111/250 кВА с заменой КТП 10/0,4кВ 250 кВА Челно-Вершинский район (0,25 МВА, 2 км, установка приборов учета 82 т.у.) | P_0369 | одноцепная, все типы опор за исключением многогранных | УНЦ опор ВЛ 0.4 кВ | ВЛ-0,4 кВ от КТП ЧВ-111/250 кВА с заменой КТП Челно-Вершинский район | нд | П | 2026 | 0.4 | одноцепная, все типы опор за исключением многогранных | Приказ № 123 | 13.05.2025 | Самарская область | 1 | 1 | 1 | 2 | 1 км | Л3-01-1 | 949.02 | 1.02 | 1936.0008 | нд
1.2.2.1 | Реконструкция ВЛ-0,4 кВ от КТП ЧВ-111/250 кВА с заменой КТП 10/0,4кВ 250 кВА Челно-Вершинский район (0,25 МВА, 2 км, установка приборов учета 82 т.у.) | P_0369 | Многотарифный (многофункциональный) прибор учета | УНЦ ИИК. Установка однофазного прибора учета в разрыв несущего провода на опоре ВЛ 0.4 кВ с изолированными проводами | ВЛ-0,4 кВ от КТП ЧВ-111/250 кВА с заменой КТП Челно-Вершинский район | нд | П | 2026 | 0.23 | Многотарифный (многофункциональный) прибор учета | Приказ № 123 | 13.05.2025 | Самарская область | 1 | 1 | 1 | 73 | 1 точка учета | А1-02 | 57.24 | 1.1 | 4596.372 | нд
1.2.2.1 | Реконструкция ВЛ-0,4 кВ от КТП ЧВ-111/250 кВА с заменой КТП 10/0,4кВ 250 кВА Челно-Вершинский район (0,25 МВА, 2 км, установка приборов учета 82 т.у.) | P_0369 | Многотарифный (многофункциональный) прибор учета | УНЦ ИИК. Установка трехфазного прибора учета в разрыв несущего провода на опоре ВЛ и подключение к питающей ВЛ 0.4 кВ с изолированными проводами | ВЛ-0,4 кВ от КТП ЧВ-111/250 кВА с заменой КТП Челно-Вершинский район | нд | П | 2026 | 0.4 | Многотарифный (многофункциональный) прибор учета | Приказ № 123 | 13.05.2025 | Самарская область | 1 | 1 | 1 | 8 | 1 точка учета | А1-08 | 62.16 | 1.1 | 547.008 | нд
1.2.2.1 | Реконструкция ВЛ-0,4 кВ от КТП ЧВ-111/250 кВА с заменой КТП 10/0,4кВ 250 кВА Челно-Вершинский район (0,25 МВА, 2 км, установка приборов учета 82 т.у.) | P_0369 | Однофазный ввод от прибора учета | УНЦ ИИК. Организация однофазного ввода от прибора учета, установленного в разрыв несущего провода на опоре ВЛ, к потребителю 0.23 кВ | ВЛ-0,4 кВ от КТП ЧВ-111/250 кВА с заменой КТП Челно-Вершинский район | нд | П | 2026 | 0.23 | Однофазный ввод от прибора учета | Приказ № 123 | 13.05.2025 | Самарская область | 1 | 1 | 1 | 73 | 1 точка учета | А1-59 | 5.77 | 1.1 | 463.331 | нд
1.2.2.1 | Реконструкция ВЛ-0,4 кВ от КТП ЧВ-111/250 кВА с заменой КТП 10/0,4кВ 250 кВА Челно-Вершинский район (0,25 МВА, 2 км, установка приборов учета 82 т.у.) | P_0369 | Трехфазный ввод от прибора учета | УНЦ ИИК. Организация трехфазного ввода от прибора учета, установленного в разрыв несущего провода на опоре ВЛ, к потребителю 0.4 кВ | ВЛ-0,4 кВ от КТП ЧВ-111/250 кВА с заменой КТП Челно-Вершинский район | нд | П | 2026 | 0.4 | Трехфазный ввод от прибора учета | Приказ № 123 | 13.05.2025 | Самарская область | 1 | 1 | 1 | 8 | 1 точка учета | А1-63 | 7.67 | 1.1 | 67.496 | нд
1.2.2.1 | Реконструкция ВЛ-0,4 кВ от КТП ЧВ-111/250 кВА с заменой КТП 10/0,4кВ 250 кВА Челно-Вершинский район (0,25 МВА, 2 км, установка приборов учета 82 т.у.) | P_0369 | Протяженность до 2 км | УНЦ на проектные и изыскательские работы по ВЛ 0.4 кВ | ВЛ-0,4 кВ от КТП ЧВ-111/250 кВА с заменой КТП Челно-Вершинский район | нд | П | 2026 | 0.4 | Протяженность до 2 км | Приказ № 123 | 13.05.2025 | Самарская область | 1 | 1 | 1 | 1 | 1 ед. | П3-02 | 795.69 | 1 | 795.69 | нд
1.2.2.1 | Реконструкция ВЛ-0,4 кВ от КТП ЧВ-111/250 кВА с заменой КТП 10/0,4кВ 250 кВА Челно-Вершинский район (0,25 МВА, 2 км, установка приборов учета 82 т.у.) | P_0369 | Затраты по УНЦ от 1.1 до 6 млн. руб. | УНЦ на проектные и изыскательские работы для отдельных элементов электрических сетей 0.4 кВ | ВЛ-0,4 кВ от КТП ЧВ-111/250 кВА с заменой КТП Челно-Вершинский район | нд | П | 2026 | 0.4 | Затраты по УНЦ от 1.1 до 6 млн. руб. | Приказ № 123 | 13.05.2025 | Самарская область | 1 | 1 | 1 | 1 | 1 объект | П6-06 | 425.5 | 1 | 425.5 | нд
1.2.2.1 | Реконструкция ВЛ-0,4 кВ от КТП ЧВ-111/250 кВА с заменой КТП 10/0,4кВ 250 кВА Челно-Вершинский район (0,25 МВА, 2 км, установка приборов учета 82 т.у.) | P_0369 | Итого объем финансовых потребностей по инвестиционному проекту, тыс. рублей | нд | нд | нд | нд | нд | нд | нд | нд | нд | нд | нд | нд | нд | нд | нд | нд | нд | нд | 17321.7008 | нд
1.2.2.1 | Реконструкция ВЛ-0,4кВ от ДНС 716/100 кВА с заменой КТП 10/0,4кВ 100кВА Шенталинский район Самарская область (100 кВА, 0,4 км, установка приборов учета 5 т.у.) | P_0370 | КТП 10 кВ мачтового (шкафного, столбового) и киоскового типа | УНЦ на демонтажные работы КТП 10 кВ | ВЛ-0,4кВ от ДНС 716/100 кВА с заменой КТП Шенталинский район Самарская область | нд | П | 2026 | 10 | КТП 10 кВ мачтового (шкафного, столбового) и киоскового типа | Приказ № 123 | 13.05.2025 | Самарская область | 1 | 1 | 1 | 1 | 1 ед. | М6-05-10 | 143.66 | 1.1 | 158.026 | нд
1.2.2.1 | Реконструкция ВЛ-0,4кВ от ДНС 716/100 кВА с заменой КТП 10/0,4кВ 100кВА Шенталинский район Самарская область (100 кВА, 0,4 км, установка приборов учета 5 т.у.) | P_0370 | Однополюсный разъединитель 10 кВ | УНЦ на демонтажные работы ПС 10 кВ | ВЛ-0,4кВ от ДНС 716/100 кВА с заменой КТП Шенталинский район Самарская область | нд | П | 2026 | 10 | Однополюсный разъединитель 10 кВ | Приказ № 123 | 13.05.2025 | Самарская область | 1 | 1 | 3 | 1 | 1 ед. | М6-12-1 | 11.65 | 1.1 | 38.445 | нд
1.2.2.1 | Реконструкция ВЛ-0,4кВ от ДНС 716/100 кВА с заменой КТП 10/0,4кВ 100кВА Шенталинский район Самарская область (100 кВА, 0,4 км, установка приборов учета 5 т.у.) | P_0370 | 1 т-р, 100 кВА | УНЦ КТП киоскового типа 10 кВ | ВЛ-0,4кВ от ДНС 716/100 кВА с заменой КТП Шенталинский район Самарская область | нд | П | 2026 | 10 | 1 т-р, 100 кВА | Приказ № 123 | 13.05.2025 | Самарская область | 1 | 1 | 1 | 1 | 1 ед. | Э1-04-1 | 1204.38 | 1.1 | 1324.818 | нд
1.2.2.1 | Реконструкция ВЛ-0,4кВ от ДНС 716/100 кВА с заменой КТП 10/0,4кВ 100кВА Шенталинский район Самарская область (100 кВА, 0,4 км, установка приборов учета 5 т.у.) | P_0370 | В комплекте с ТТ | УНЦ ИИК. Установка трехфазного прибора учета трансформаторного включения с ТТ в распределительном устройстве 0.4 кВ | ВЛ-0,4кВ от ДНС 716/100 кВА с заменой КТП Шенталинский район Самарская область | нд | П | 2026 | 0.4 | В комплекте с ТТ | Приказ № 123 | 13.05.2025 | Самарская область | 1 | 1 | 1 | 1 | 1 точка учета | А1-33 | 517.48 | 1.1 | 569.228 | нд
1.2.2.1 | Реконструкция ВЛ-0,4кВ от ДНС 716/100 кВА с заменой КТП 10/0,4кВ 100кВА Шенталинский район Самарская область (100 кВА, 0,4 км, установка приборов учета 5 т.у.) | P_0370 | Ограждения из панелей металлических сетчатых по железобетонным столбам, монолитные фундаменты-столбы, ворота распашные и калитока | УНЦ защитных ограждений ПС. Ограждение предупредительное сетчатое 10 кВ | ВЛ-0,4кВ от ДНС 716/100 кВА с заменой КТП Шенталинский район Самарская область | нд | П | 2026 | 10 | Ограждения из панелей металлических сетчатых по железобетонным столбам, монолитные фундаменты-столбы, ворота распашные и калитока | Приказ № 123 | 13.05.2025 | Самарская область | 1 | 1 | 1 | 25 | 1 м периметра ПС | У4-02 | 9.86 | 1.1 | 271.15 | нд
1.2.2.1 | Реконструкция ВЛ-0,4кВ от ДНС 716/100 кВА с заменой КТП 10/0,4кВ 100кВА Шенталинский район Самарская область (100 кВА, 0,4 км, установка приборов учета 5 т.у.) | P_0370 | Разъединитель на три полюса | УНЦ элементов ПС без устройства фундаментов. Разъединитель на три полюса. 10 кВ | ВЛ-0,4кВ от ДНС 716/100 кВА с заменой КТП Шенталинский район Самарская область | нд | П | 2026 | 10 | Разъединитель на три полюса | Приказ № 123 | 13.05.2025 | Самарская область | 1 | 1 | 1 | 1 | 1 ед. | И10-06-1 | 373.79 | 1.1 | 411.169 | нд
1.2.2.1 | Реконструкция ВЛ-0,4кВ от ДНС 716/100 кВА с заменой КТП 10/0,4кВ 100кВА Шенталинский район Самарская область (100 кВА, 0,4 км, установка приборов учета 5 т.у.) | P_0370 | Затраты по УНЦ от 1.1 до 6 млн. руб. | УНЦ на проектные и изыскательские работы для отдельных элементов электрических сетей 10 кВ | ВЛ-0,4кВ от ДНС 716/100 кВА с заменой КТП Шенталинский район Самарская область | нд | П | 2026 | 10 | Затраты по УНЦ от 1.1 до 6 млн. руб. | Приказ № 123 | 13.05.2025 | Самарская область | 1 | 1 | 1 | 1 | 1 объект | П6-06 | 425.5 | 1 | 425.5 | нд
1.2.2.1 | Реконструкция ВЛ-0,4кВ от ДНС 716/100 кВА с заменой КТП 10/0,4кВ 100кВА Шенталинский район Самарская область (100 кВА, 0,4 км, установка приборов учета 5 т.у.) | P_0370 | Демонтаж ВЛ 0.4 кВ - одна цепь | УНЦ на демонтаж ВЛ 0.4 кВ | ВЛ-0,4кВ от ДНС 716/100 кВА с заменой КТП Шенталинский район Самарская область | нд | П | 2026 | 0.4 | Демонтаж ВЛ 0.4 кВ - одна цепь | Приказ № 123 | 13.05.2025 | Самарская область | 1 | 1 | 1 | 0.4 | 1 км | М2-01-1 | 300.27 | 1.1 | 132.1188 | нд
1.2.2.1 | Реконструкция ВЛ-0,4кВ от ДНС 716/100 кВА с заменой КТП 10/0,4кВ 100кВА Шенталинский район Самарская область (100 кВА, 0,4 км, установка приборов учета 5 т.у.) | P_0370 | одноцепная, все типы опор за исключением многогранных | УНЦ ВЛ 0.4 кВ на строительно-монтажные работы без опор и провода | ВЛ-0,4кВ от ДНС 716/100 кВА с заменой КТП Шенталинский район Самарская область | нд | П | 2026 | 0.4 | одноцепная, все типы опор за исключением многогранных | Приказ № 123 | 13.05.2025 | Самарская область | 1 | 1 | 1 | 0.4 | 1 км | Л1-01-1 | 963.68 | 1.4 | 539.6608 | нд
1.2.2.1 | Реконструкция ВЛ-0,4кВ от ДНС 716/100 кВА с заменой КТП 10/0,4кВ 100кВА Шенталинский район Самарская область (100 кВА, 0,4 км, установка приборов учета 5 т.у.) | P_0370 | одноцепная, все типы опор за исключением многогранных | УНЦ опор ВЛ 0.4 кВ | ВЛ-0,4кВ от ДНС 716/100 кВА с заменой КТП Шенталинский район Самарская область | нд | П | 2026 | 0.4 | одноцепная, все типы опор за исключением многогранных | Приказ № 123 | 13.05.2025 | Самарская область | 1 | 1 | 1 | 0.4 | 1 км | Л3-01-1 | 949.02 | 1.02 | 387.2002 | нд
1.2.2.1 | Реконструкция ВЛ-0,4кВ от ДНС 716/100 кВА с заменой КТП 10/0,4кВ 100кВА Шенталинский район Самарская область (100 кВА, 0,4 км, установка приборов учета 5 т.у.) | P_0370 | СИП-2, 95 мм2 / 95 мм2, 3 фазных провода | УНЦ провода СИП ВЛ 0.4 кВ | ВЛ-0,4кВ от ДНС 716/100 кВА с заменой КТП Шенталинский район Самарская область | нд | П | 2026 | 0.4 | СИП-2, 95 мм2 / 95 мм2, 3 фазных провода | Приказ № 123 | 13.05.2025 | Самарская область | 1 | 1 | 1 | 0.44 | 1 км | Л7-27-2 | 790.09 | 1.02 | 354.5924 | нд
1.2.2.1 | Реконструкция ВЛ-0,4кВ от ДНС 716/100 кВА с заменой КТП 10/0,4кВ 100кВА Шенталинский район Самарская область (100 кВА, 0,4 км, установка приборов учета 5 т.у.) | P_0370 | Многотарифный (многофункциональный) прибор учета | УНЦ ИИК. Установка однофазного прибора учета в разрыв несущего провода на опоре ВЛ 0.4 кВ с изолированными проводами | ВЛ-0,4кВ от ДНС 716/100 кВА с заменой КТП Шенталинский район Самарская область | нд | П | 2026 | 0.23 | Многотарифный (многофункциональный) прибор учета | Приказ № 123 | 13.05.2025 | Самарская область | 1 | 1 | 1 | 4 | 1 точка учета | А1-02 | 57.24 | 1.1 | 251.856 | нд
1.2.2.1 | Реконструкция ВЛ-0,4кВ от ДНС 716/100 кВА с заменой КТП 10/0,4кВ 100кВА Шенталинский район Самарская область (100 кВА, 0,4 км, установка приборов учета 5 т.у.) | P_0370 | Однофазный ввод от прибора учета | УНЦ ИИК. Организация однофазного ввода от прибора учета, установленного в разрыв несущего провода на опоре ВЛ, к потребителю 0.23 кВ | ВЛ-0,4кВ от ДНС 716/100 кВА с заменой КТП Шенталинский район Самарская область | нд | П | 2026 | 0.23 | Однофазный ввод от прибора учета | Приказ № 123 | 13.05.2025 | Самарская область | 1 | 1 | 1 | 4 | 1 точка учета | А1-59 | 5.77 | 1.1 | 25.388 | нд
1.2.2.1 | Реконструкция ВЛ-0,4кВ от ДНС 716/100 кВА с заменой КТП 10/0,4кВ 100кВА Шенталинский район Самарская область (100 кВА, 0,4 км, установка приборов учета 5 т.у.) | P_0370 | Протяженность до 1 км | УНЦ на проектные и изыскательские работы по ВЛ 0.4 кВ | ВЛ-0,4кВ от ДНС 716/100 кВА с заменой КТП Шенталинский район Самарская область | нд | П | 2026 | 0.4 | Протяженность до 1 км | Приказ № 123 | 13.05.2025 | Самарская область | 1 | 1 | 1 | 1 | 1 ед. | П3-01 | 234.03 | 1 | 234.03 | нд
1.2.2.1 | Реконструкция ВЛ-0,4кВ от ДНС 716/100 кВА с заменой КТП 10/0,4кВ 100кВА Шенталинский район Самарская область (100 кВА, 0,4 км, установка приборов учета 5 т.у.) | P_0370 | Затраты по УНЦ от 0.2 до 0.6 млн. руб. | УНЦ на проектные и изыскательские работы для отдельных элементов электрических сетей 0.23 кВ | ВЛ-0,4кВ от ДНС 716/100 кВА с заменой КТП Шенталинский район Самарская область | нд | П | 2026 | 0.23 | Затраты по УНЦ от 0.2 до 0.6 млн. руб. | Приказ № 123 | 13.05.2025 | Самарская область | 1 | 1 | 1 | 1 | 1 объект | П6-04 | 56.73 | 1 | 56.73 | нд
1.2.2.1 | Реконструкция ВЛ-0,4кВ от ДНС 716/100 кВА с заменой КТП 10/0,4кВ 100кВА Шенталинский район Самарская область (100 кВА, 0,4 км, установка приборов учета 5 т.у.) | P_0370 | Итого объем финансовых потребностей по инвестиционному проекту, тыс. рублей | нд | нд | нд | нд | нд | нд | нд | нд | нд | нд | нд | нд | нд | нд | нд | нд | нд | нд | 5179.9122 | нд
1.2.1.1 | Реконструкция КТП Ш 305 10/0,4/400кВА с заменой КТП 10/0,4/400кВА Шенталинский район Самарская область | P_0371 | КТП 10 кВ мачтового (шкафного, столбового) и киоскового типа | УНЦ на демонтажные работы КТП 10 кВ | КТП Ш 305/400кВА с заменой КТП Шенталинский район Самарская область | нд | П | 2026 | 10 | КТП 10 кВ мачтового (шкафного, столбового) и киоскового типа | Приказ № 123 | 13.05.2025 | Самарская область | 1 | 1 | 1 | 1 | 1 ед. | М6-05-10 | 143.66 | 1.1 | 158.026 | нд
1.2.1.1 | Реконструкция КТП Ш 305 10/0,4/400кВА с заменой КТП 10/0,4/400кВА Шенталинский район Самарская область | P_0371 | Однополюсный разъединитель 10 кВ | УНЦ на демонтажные работы ПС 10 кВ | КТП Ш 305/400кВА с заменой КТП Шенталинский район Самарская область | нд | П | 2026 | 10 | Однополюсный разъединитель 10 кВ | Приказ № 123 | 13.05.2025 | Самарская область | 1 | 1 | 3 | 1 | 1 ед. | М6-12-1 | 11.65 | 1.1 | 38.445 | нд
1.2.1.1 | Реконструкция КТП Ш 305 10/0,4/400кВА с заменой КТП 10/0,4/400кВА Шенталинский район Самарская область | P_0371 | 1 т-р, 400 кВА | УНЦ КТП киоскового типа 10 кВ | КТП Ш 305/400кВА с заменой КТП Шенталинский район Самарская область | нд | П | 2026 | 10 | 1 т-р, 400 кВА | Приказ № 123 | 13.05.2025 | Самарская область | 1 | 1 | 1 | 1 | 1 ед. | Э1-07-1 | 1786.74 | 1.1 | 1965.414 | нд
1.2.1.1 | Реконструкция КТП Ш 305 10/0,4/400кВА с заменой КТП 10/0,4/400кВА Шенталинский район Самарская область | P_0371 | В комплекте с ТТ | УНЦ ИИК. Установка трехфазного прибора учета трансформаторного включения с ТТ в распределительном устройстве 0.4 кВ | КТП Ш 305/400кВА с заменой КТП Шенталинский район Самарская область | нд | П | 2026 | 0.4 | В комплекте с ТТ | Приказ № 123 | 13.05.2025 | Самарская область | 1 | 1 | 1 | 1 | 1 точка учета | А1-33 | 517.48 | 1.1 | 569.228 | нд
1.2.1.1 | Реконструкция КТП Ш 305 10/0,4/400кВА с заменой КТП 10/0,4/400кВА Шенталинский район Самарская область | P_0371 | Ограждения из панелей металлических сетчатых по железобетонным столбам, монолитные фундаменты-столбы, ворота распашные и калитока | УНЦ защитных ограждений ПС. Ограждение предупредительное сетчатое 10 кВ | КТП Ш 305/400кВА с заменой КТП Шенталинский район Самарская область | нд | П | 2026 | 10 | Ограждения из панелей металлических сетчатых по железобетонным столбам, монолитные фундаменты-столбы, ворота распашные и калитока | Приказ № 123 | 13.05.2025 | Самарская область | 1 | 1 | 1 | 25 | 1 м периметра ПС | У4-02 | 9.86 | 1.1 | 271.15 | нд
1.2.1.1 | Реконструкция КТП Ш 305 10/0,4/400кВА с заменой КТП 10/0,4/400кВА Шенталинский район Самарская область | P_0371 | Разъединитель на три полюса | УНЦ элементов ПС без устройства фундаментов. Разъединитель на три полюса. 10 кВ | КТП Ш 305/400кВА с заменой КТП Шенталинский район Самарская область | нд | П | 2026 | 10 | Разъединитель на три полюса | Приказ № 123 | 13.05.2025 | Самарская область | 1 | 1 | 1 | 1 | 1 ед. | И10-06-1 | 373.79 | 1.1 | 411.169 | нд
1.2.1.1 | Реконструкция КТП Ш 305 10/0,4/400кВА с заменой КТП 10/0,4/400кВА Шенталинский район Самарская область | P_0371 | Затраты по УНЦ от 1.1 до 6 млн. руб. | УНЦ на проектные и изыскательские работы для отдельных элементов электрических сетей 10 кВ | КТП Ш 305/400кВА с заменой КТП Шенталинский район Самарская область | нд | П | 2026 | 10 | Затраты по УНЦ от 1.1 до 6 млн. руб. | Приказ № 123 | 13.05.2025 | Самарская область | 1 | 1 | 1 | 1 | 1 объект | П6-06 | 425.5 | 1 | 425.5 | нд
1.2.1.1 | Реконструкция КТП Ш 305 10/0,4/400кВА с заменой КТП 10/0,4/400кВА Шенталинский район Самарская область | P_0371 | Итого объем финансовых потребностей по инвестиционному проекту, тыс. рублей | нд | нд | нд | нд | нд | нд | нд | нд | нд | нд | нд | нд | нд | нд | нд | нд | нд | нд | 3838.932 | нд
1.2.1.1 | Реконструкция КТП Ш 306 10/0,4/400кВА с заменой КТП 10/0,4/400кВА Шенталинский район Самарская область | P_0372 | КТП 10 кВ мачтового (шкафного, столбового) и киоскового типа | УНЦ на демонтажные работы КТП 10 кВ | КТП Ш 306/400кВА с заменой КТП Шенталинский район Самарская область | нд | П | 2026 | 10 | КТП 10 кВ мачтового (шкафного, столбового) и киоскового типа | Приказ № 123 | 13.05.2025 | Самарская область | 1 | 1 | 1 | 1 | 1 ед. | М6-05-10 | 143.66 | 1.1 | 158.026 | нд
1.2.1.1 | Реконструкция КТП Ш 306 10/0,4/400кВА с заменой КТП 10/0,4/400кВА Шенталинский район Самарская область | P_0372 | Однополюсный разъединитель 10 кВ | УНЦ на демонтажные работы ПС 10 кВ | КТП Ш 306/400кВА с заменой КТП Шенталинский район Самарская область | нд | П | 2026 | 10 | Однополюсный разъединитель 10 кВ | Приказ № 123 | 13.05.2025 | Самарская область | 1 | 1 | 3 | 1 | 1 ед. | М6-12-1 | 11.65 | 1.1 | 38.445 | нд
1.2.1.1 | Реконструкция КТП Ш 306 10/0,4/400кВА с заменой КТП 10/0,4/400кВА Шенталинский район Самарская область | P_0372 | 1 т-р, 400 кВА | УНЦ КТП киоскового типа 10 кВ | КТП Ш 306/400кВА с заменой КТП Шенталинский район Самарская область | нд | П | 2026 | 10 | 1 т-р, 400 кВА | Приказ № 123 | 13.05.2025 | Самарская область | 1 | 1 | 1 | 1 | 1 ед. | Э1-07-1 | 1786.74 | 1.1 | 1965.414 | нд
1.2.1.1 | Реконструкция КТП Ш 306 10/0,4/400кВА с заменой КТП 10/0,4/400кВА Шенталинский район Самарская область | P_0372 | В комплекте с ТТ | УНЦ ИИК. Установка трехфазного прибора учета трансформаторного включения с ТТ в распределительном устройстве 0.4 кВ | КТП Ш 306/400кВА с заменой КТП Шенталинский район Самарская область | нд | П | 2026 | 0.4 | В комплекте с ТТ | Приказ № 123 | 13.05.2025 | Самарская область | 1 | 1 | 1 | 1 | 1 точка учета | А1-33 | 517.48 | 1.1 | 569.228 | нд
1.2.1.1 | Реконструкция КТП Ш 306 10/0,4/400кВА с заменой КТП 10/0,4/400кВА Шенталинский район Самарская область | P_0372 | Ограждения из панелей металлических сетчатых по железобетонным столбам, монолитные фундаменты-столбы, ворота распашные и калитока | УНЦ защитных ограждений ПС. Ограждение предупредительное сетчатое 10 кВ | КТП Ш 306/400кВА с заменой КТП Шенталинский район Самарская область | нд | П | 2026 | 10 | Ограждения из панелей металлических сетчатых по железобетонным столбам, монолитные фундаменты-столбы, ворота распашные и калитока | Приказ № 123 | 13.05.2025 | Самарская область | 1 | 1 | 1 | 25 | 1 м периметра ПС | У4-02 | 9.86 | 1.1 | 271.15 | нд
1.2.1.1 | Реконструкция КТП Ш 306 10/0,4/400кВА с заменой КТП 10/0,4/400кВА Шенталинский район Самарская область | P_0372 | Разъединитель на три полюса | УНЦ элементов ПС без устройства фундаментов. Разъединитель на три полюса. 10 кВ | КТП Ш 306/400кВА с заменой КТП Шенталинский район Самарская область | нд | П | 2026 | 10 | Разъединитель на три полюса | Приказ № 123 | 13.05.2025 | Самарская область | 1 | 1 | 1 | 1 | 1 ед. | И10-06-1 | 373.79 | 1.1 | 411.169 | нд
1.2.1.1 | Реконструкция КТП Ш 306 10/0,4/400кВА с заменой КТП 10/0,4/400кВА Шенталинский район Самарская область | P_0372 | Затраты по УНЦ от 1.1 до 6 млн. руб. | УНЦ на проектные и изыскательские работы для отдельных элементов электрических сетей 10 кВ | КТП Ш 306/400кВА с заменой КТП Шенталинский район Самарская область | нд | П | 2026 | 10 | Затраты по УНЦ от 1.1 до 6 млн. руб. | Приказ № 123 | 13.05.2025 | Самарская область | 1 | 1 | 1 | 1 | 1 объект | П6-06 | 425.5 | 1 | 425.5 | нд
1.2.1.1 | Реконструкция КТП Ш 306 10/0,4/400кВА с заменой КТП 10/0,4/400кВА Шенталинский район Самарская область | P_0372 | Итого объем финансовых потребностей по инвестиционному проекту, тыс. рублей | нд | нд | нд | нд | нд | нд | нд | нд | нд | нд | нд | нд | нд | нд | нд | нд | нд | нд | 3838.932 | нд
1.2.1.1 | Реконструкция КТП Ш 222/250 кВА с заменой КТП 10/0,4кВ 250кВА Шенталинский район Самарская область | P_0373 | 1 т-р, 250 кВА | УНЦ КТП киоскового типа 10 кВ | КТП Ш 222/250 кВА с заменой КТП Шенталинский район Самарская область | нд | П | 2026 | 10 | 1 т-р, 250 кВА | Приказ № 123 | 13.05.2025 | Самарская область | 1 | 1 | 1 | 1 | 1 ед. | Э1-06-1 | 1338.63 | 1.1 | 1472.493 | нд
1.2.1.1 | Реконструкция КТП Ш 222/250 кВА с заменой КТП 10/0,4кВ 250кВА Шенталинский район Самарская область | P_0373 | Ограждения из панелей металлических сетчатых по железобетонным столбам, монолитные фундаменты-столбы, ворота распашные и калитока | УНЦ защитных ограждений ПС. Ограждение предупредительное сетчатое 10 кВ | КТП Ш 222/250 кВА с заменой КТП Шенталинский район Самарская область | нд | П | 2026 | 10 | Ограждения из панелей металлических сетчатых по железобетонным столбам, монолитные фундаменты-столбы, ворота распашные и калитока | Приказ № 123 | 13.05.2025 | Самарская область | 1 | 1 | 1 | 45 | 1 м периметра ПС | У4-02 | 9.86 | 1.1 | 488.07 | нд
1.2.1.1 | Реконструкция КТП Ш 222/250 кВА с заменой КТП 10/0,4кВ 250кВА Шенталинский район Самарская область | P_0373 | КТП 10 кВ мачтового (шкафного, столбового) и киоскового типа | УНЦ на демонтажные работы КТП 10 кВ | КТП Ш 222/250 кВА с заменой КТП Шенталинский район Самарская область | нд | П | 2026 | 10 | КТП 10 кВ мачтового (шкафного, столбового) и киоскового типа | Приказ № 123 | 13.05.2025 | Самарская область | 1 | 1 | 1 | 1 | 1 ед. | М6-05-10 | 143.66 | 1.1 | 158.026 | нд
1.2.1.1 | Реконструкция КТП Ш 222/250 кВА с заменой КТП 10/0,4кВ 250кВА Шенталинский район Самарская область | P_0373 | Затраты по УНЦ от 1.1 до 6 млн. руб. | УНЦ на проектные и изыскательские работы для отдельных элементов электрических сетей 10 кВ | КТП Ш 222/250 кВА с заменой КТП Шенталинский район Самарская область | нд | П | 2026 | 10 | Затраты по УНЦ от 1.1 до 6 млн. руб. | Приказ № 123 | 13.05.2025 | Самарская область | 1 | 1 | 1 | 1 | 1 объект | П6-06 | 425.5 | 1 | 425.5 | нд
1.2.1.1 | Реконструкция КТП Ш 222/250 кВА с заменой КТП 10/0,4кВ 250кВА Шенталинский район Самарская область | P_0373 | Итого объем финансовых потребностей по инвестиционному проекту, тыс. рублей | нд | нд | нд | нд | нд | нд | нд | нд | нд | нд | нд | нд | нд | нд | нд | нд | нд | нд | 2544.089 | нд
1.2.2.1 | Реконструкция КЛ-10 кВ Ф-Ш-2 от № 217/47 до опоры №217/48 Шенталинский район Самарская область (двухцепная линия протяженностью 0,24 км) | P_0374 | 50 мм2, алюминий | УНЦ КЛ 10 кВ (с алюминиевой жилой) | КЛ-10 кВ Ф-Ш-2 от № 217/47 до опоры №217/48 Шенталинский район Самарская область | нд | П | 2026 | 10 | 50 мм2, алюминий | Приказ № 123 | 13.05.2025 | Самарская область | 1 | 1 | 1 | 0.48 | 1 км | К1-02-2 | 2076.05 | 1.1 | 1096.1544 | нд
1.2.2.1 | Реконструкция КЛ-10 кВ Ф-Ш-2 от № 217/47 до опоры №217/48 Шенталинский район Самарская область (двухцепная линия протяженностью 0,24 км) | P_0374 | две цепи КЛ благоустройство по трассе с учетом восстановления газонов | УНЦ на устройство траншеи КЛ и восстановление благоустройства по трассе 10 кВ | КЛ-10 кВ Ф-Ш-2 от № 217/47 до опоры №217/48 Шенталинский район Самарская область | нд | П | 2026 | 10 | две цепи КЛ благоустройство по трассе с учетом восстановления газонов | Приказ № 123 | 13.05.2025 | Самарская область | 1 | 1 | 1 | 0.24 | 1 км по трассе | Б2-02-4 | 5258.19 | 1 | 1261.9656 | нд
1.2.2.1 | Реконструкция КЛ-10 кВ Ф-Ш-2 от № 217/47 до опоры №217/48 Шенталинский район Самарская область (двухцепная линия протяженностью 0,24 км) | P_0374 | Ппроектные и изыскательские работы | УНЦ на проектные и изыскательские работы для КЛ 10 кВ | КЛ-10 кВ Ф-Ш-2 от № 217/47 до опоры №217/48 Шенталинский район Самарская область | нд | П | 2026 | 10 | Ппроектные и изыскательские работы | Приказ № 123 | 13.05.2025 | Самарская область | 1 | 1 | 1 | 1 | 1 км по трассе | П5-01 | 866.6 | 1 | 866.6 | нд
1.2.2.1 | Реконструкция КЛ-10 кВ Ф-Ш-2 от № 217/47 до опоры №217/48 Шенталинский район Самарская область (двухцепная линия протяженностью 0,24 км) | P_0374 | Итого объем финансовых потребностей по инвестиционному проекту, тыс. рублей | нд | нд | нд | нд | нд | нд | нд | нд | нд | нд | нд | нд | нд | нд | нд | нд | нд | нд | 3224.72 | нд
1.2.2.1 | Реконструкция ВЛ-10 кВ Ф-4,5,7 ПС 110/35/10 кВ Шигоны Шигонский район Самарская область (одноцепная линия протяженностью 2,2 км) | P_0375 | Демонтаж ВЛ 10 кВ - одна цепь | УНЦ на демонтаж ВЛ 10 кВ | ВЛ-10 кВ Ф-4,5,7 ПС 110/35/10 кВ Шигоны Шигонский район Самарская область | нд | П | 2026 | 10 | Демонтаж ВЛ 10 кВ - одна цепь | Приказ № 123 | 13.05.2025 | Самарская область | 1 | 1 | 1 | 2.2 | 1 км | М2-02-1 | 484.33 | 1.1 | 1172.0786 | нд
1.2.2.1 | Реконструкция ВЛ-10 кВ Ф-4,5,7 ПС 110/35/10 кВ Шигоны Шигонский район Самарская область (одноцепная линия протяженностью 2,2 км) | P_0375 | Однополюсный разъединитель 10 кВ | УНЦ на демонтажные работы ПС 10 кВ | ВЛ-10 кВ Ф-4,5,7 ПС 110/35/10 кВ Шигоны Шигонский район Самарская область | нд | П | 2026 | 10 | Однополюсный разъединитель 10 кВ | Приказ № 123 | 13.05.2025 | Самарская область | 1 | 1 | 3 | 5 | 1 ед. | М6-12-1 | 11.65 | 1.1 | 192.225 | нд
1.2.2.1 | Реконструкция ВЛ-10 кВ Ф-4,5,7 ПС 110/35/10 кВ Шигоны Шигонский район Самарская область (одноцепная линия протяженностью 2,2 км) | P_0375 | одноцепная, все типы опор за исключением многогранных | УНЦ опор ВЛ 10 кВ | ВЛ-10 кВ Ф-4,5,7 ПС 110/35/10 кВ Шигоны Шигонский район Самарская область | нд | П | 2026 | 10 | одноцепная, все типы опор за исключением многогранных | Приказ № 123 | 13.05.2025 | Самарская область | 1 | 1 | 1 | 2.2 | 1 км | Л3-02-1 | 1262.83 | 1.02 | 2833.7905 | нд
1.2.2.1 | Реконструкция ВЛ-10 кВ Ф-4,5,7 ПС 110/35/10 кВ Шигоны Шигонский район Самарская область (одноцепная линия протяженностью 2,2 км) | P_0375 | одноцепная, все типы опор за исключением многогранных | УНЦ ВЛ 10 кВ на строительно-монтажные работы без опор и провода | ВЛ-10 кВ Ф-4,5,7 ПС 110/35/10 кВ Шигоны Шигонский район Самарская область | нд | П | 2026 | 10 | одноцепная, все типы опор за исключением многогранных | Приказ № 123 | 13.05.2025 | Самарская область | 1 | 1 | 1 | 2.2 | 1 км | Л1-02-1 | 1929.53 | 1.27 | 5391.1068 | нд
1.2.2.1 | Реконструкция ВЛ-10 кВ Ф-4,5,7 ПС 110/35/10 кВ Шигоны Шигонский район Самарская область (одноцепная линия протяженностью 2,2 км) | P_0375 | СИП-3, 95 мм2 / - мм2, 1 фазный провод | УНЦ провода СИП ВЛ 10 кВ | ВЛ-10 кВ Ф-4,5,7 ПС 110/35/10 кВ Шигоны Шигонский район Самарская область | нд | П | 2026 | 10 | СИП-3, 95 мм2 / - мм2, 1 фазный провод | Приказ № 123 | 13.05.2025 | Самарская область | 1 | 1 | 3 | 2.2 | 1 км | Л7-05-3 | 1562.5 | 1.02 | 10518.75 | нд
1.2.2.1 | Реконструкция ВЛ-10 кВ Ф-4,5,7 ПС 110/35/10 кВ Шигоны Шигонский район Самарская область (одноцепная линия протяженностью 2,2 км) | P_0375 | Разъединитель на три полюса | УНЦ элементов ПС без устройства фундаментов. Разъединитель на три полюса. 10 кВ | ВЛ-10 кВ Ф-4,5,7 ПС 110/35/10 кВ Шигоны Шигонский район Самарская область | нд | П | 2026 | 10 | Разъединитель на три полюса | Приказ № 123 | 13.05.2025 | Самарская область | 1 | 1 | 1 | 7 | 1 ед. | И10-06-1 | 373.79 | 1.1 | 2878.183 | нд
1.2.2.1 | Реконструкция ВЛ-10 кВ Ф-4,5,7 ПС 110/35/10 кВ Шигоны Шигонский район Самарская область (одноцепная линия протяженностью 2,2 км) | P_0375 | Протяженность до 2 км | УНЦ на проектные и изыскательские работы по ВЛ 10 кВ | ВЛ-10 кВ Ф-4,5,7 ПС 110/35/10 кВ Шигоны Шигонский район Самарская область | нд | П | 2026 | 10 | Протяженность до 2 км | Приказ № 123 | 13.05.2025 | Самарская область | 1 | 1 | 1 | 1 | 1 ед. | П3-02 | 795.69 | 1 | 795.69 | нд
1.2.2.1 | Реконструкция ВЛ-10 кВ Ф-4,5,7 ПС 110/35/10 кВ Шигоны Шигонский район Самарская область (одноцепная линия протяженностью 2,2 км) | P_0375 | Затраты по УНЦ от 1.1 до 6 млн. руб. | УНЦ на проектные и изыскательские работы для отдельных элементов электрических сетей 10 кВ | ВЛ-10 кВ Ф-4,5,7 ПС 110/35/10 кВ Шигоны Шигонский район Самарская область | нд | П | 2026 | 10 | Затраты по УНЦ от 1.1 до 6 млн. руб. | Приказ № 123 | 13.05.2025 | Самарская область | 1 | 1 | 1 | 1 | 1 объект | П6-06 | 425.5 | 1 | 425.5 | нд
1.2.2.1 | Реконструкция ВЛ-10 кВ Ф-4,5,7 ПС 110/35/10 кВ Шигоны Шигонский район Самарская область (одноцепная линия протяженностью 2,2 км) | P_0375 | Итого объем финансовых потребностей по инвестиционному проекту, тыс. рублей | нд | нд | нд | нд | нд | нд | нд | нд | нд | нд | нд | нд | нд | нд | нд | нд | нд | нд | 24207.3239 | нд
1.2.1.1 | Реконструкция КТП У 1001/250 кВА с заменой на КТП 10/0,4 250 кВА Шигонский район Самарская область | P_0376 | Ограждения из панелей металлических сетчатых по железобетонным столбам, монолитные фундаменты-столбы, ворота распашные и калитока | УНЦ защитных ограждений ПС. Ограждение предупредительное сетчатое 10 кВ | КТП У 1001/250 кВА с заменой КТП Шигонский район Самарская область | нд | П | 2026 | 10 | Ограждения из панелей металлических сетчатых по железобетонным столбам, монолитные фундаменты-столбы, ворота распашные и калитока | Приказ № 123 | 13.05.2025 | Самарская область | 1 | 1 | 1 | 16 | 1 м периметра ПС | У4-02 | 9.86 | 1.1 | 173.536 | нд
1.2.1.1 | Реконструкция КТП У 1001/250 кВА с заменой на КТП 10/0,4 250 кВА Шигонский район Самарская область | P_0376 | КТП 10 кВ мачтового (шкафного, столбового) и киоскового типа | УНЦ на демонтажные работы КТП 10 кВ | КТП У 1001/250 кВА с заменой КТП Шигонский район Самарская область | нд | П | 2026 | 10 | КТП 10 кВ мачтового (шкафного, столбового) и киоскового типа | Приказ № 123 | 13.05.2025 | Самарская область | 1 | 1 | 1 | 1 | 1 ед. | М6-05-10 | 143.66 | 1.1 | 158.026 | нд
1.2.1.1 | Реконструкция КТП У 1001/250 кВА с заменой на КТП 10/0,4 250 кВА Шигонский район Самарская область | P_0376 | 1 т-р, 250 кВА | УНЦ КТП киоскового типа 10 кВ | КТП У 1001/250 кВА с заменой КТП Шигонский район Самарская область | нд | П | 2026 | 10 | 1 т-р, 250 кВА | Приказ № 123 | 13.05.2025 | Самарская область | 1 | 1 | 1 | 1 | 1 ед. | Э1-06-1 | 1338.63 | 1.1 | 1472.493 | нд
1.2.1.1 | Реконструкция КТП У 1001/250 кВА с заменой на КТП 10/0,4 250 кВА Шигонский район Самарская область | P_0376 | Затраты по УНЦ от 1.1 до 6 млн. руб. | УНЦ на проектные и изыскательские работы для отдельных элементов электрических сетей 10 кВ | КТП У 1001/250 кВА с заменой КТП Шигонский район Самарская область | нд | П | 2026 | 10 | Затраты по УНЦ от 1.1 до 6 млн. руб. | Приказ № 123 | 13.05.2025 | Самарская область | 1 | 1 | 1 | 1 | 1 объект | П6-06 | 425.5 | 1 | 425.5 | нд
1.2.1.1 | Реконструкция КТП У 1001/250 кВА с заменой на КТП 10/0,4 250 кВА Шигонский район Самарская область | P_0376 | Итого объем финансовых потребностей по инвестиционному проекту, тыс. рублей | нд | нд | нд | нд | нд | нд | нд | нд | нд | нд | нд | нд | нд | нд | нд | нд | нд | нд | 2229.555 | нд
1.2.1.1 | Реконструкция КТП Ш 806 10/0,4/40 кВА с заменой КТП на 10/0,4 250 кВА Шигонский район Самарская область | P_0377 | Ограждения из железобетонных (металлических) панелей (камня, кирпича, решетки, сетки), железобетонный фундамент, щебеночное основание | УНЦ защитных ограждений ПС. Ограждение внешнее 10 кВ | КТП Ш 806/40 кВА с заменой КТП на 250 кВА Шигонский район Самарская область | нд | П | 2026 | 10 | Ограждения из железобетонных (металлических) панелей (камня, кирпича, решетки, сетки), железобетонный фундамент, щебеночное основание | Приказ № 123 | 13.05.2025 | Самарская область | 1 | 1 | 1 | 16 | 1 м периметра ПС | У4-01 | 18.6 | 1.1 | 327.36 | нд
1.2.1.1 | Реконструкция КТП Ш 806 10/0,4/40 кВА с заменой КТП на 10/0,4 250 кВА Шигонский район Самарская область | P_0377 | 1 т-р, 250 кВА | УНЦ КТП киоскового типа 10 кВ | КТП Ш 806/40 кВА с заменой КТП на 250 кВА Шигонский район Самарская область | нд | П | 2026 | 10 | 1 т-р, 250 кВА | Приказ № 123 | 13.05.2025 | Самарская область | 1 | 1 | 1 | 1 | 1 ед. | Э1-06-1 | 1338.63 | 1.1 | 1472.493 | нд
1.2.1.1 | Реконструкция КТП Ш 806 10/0,4/40 кВА с заменой КТП на 10/0,4 250 кВА Шигонский район Самарская область | P_0377 | КТП 10 кВ мачтового (шкафного, столбового) и киоскового типа | УНЦ на демонтажные работы КТП 10 кВ | КТП Ш 806/40 кВА с заменой КТП на 250 кВА Шигонский район Самарская область | нд | П | 2026 | 10 | КТП 10 кВ мачтового (шкафного, столбового) и киоскового типа | Приказ № 123 | 13.05.2025 | Самарская область | 1 | 1 | 1 | 1 | 1 ед. | М6-05-10 | 143.66 | 1.1 | 158.026 | нд
1.2.1.1 | Реконструкция КТП Ш 806 10/0,4/40 кВА с заменой КТП на 10/0,4 250 кВА Шигонский район Самарская область | P_0377 | Затраты по УНЦ от 1.1 до 6 млн. руб. | УНЦ на проектные и изыскательские работы для отдельных элементов электрических сетей 10 кВ | КТП Ш 806/40 кВА с заменой КТП на 250 кВА Шигонский район Самарская область | нд | П | 2026 | 10 | Затраты по УНЦ от 1.1 до 6 млн. руб. | Приказ № 123 | 13.05.2025 | Самарская область | 1 | 1 | 1 | 1 | 1 объект | П6-06 | 425.5 | 1 | 425.5 | нд
1.2.1.1 | Реконструкция КТП Ш 806 10/0,4/40 кВА с заменой КТП на 10/0,4 250 кВА Шигонский район Самарская область | P_0377 | Итого объем финансовых потребностей по инвестиционному проекту, тыс. рублей | нд | нд | нд | нд | нд | нд | нд | нд | нд | нд | нд | нд | нд | нд | нд | нд | нд | нд | 2383.379 | нд
1.2.1.1 | Реконструкция КТП У 1202 10/0,4/160 кВА с заменой на КТП 10/0,4 160 кВА Шигонский район Самарская область | P_0378 | 1 т-р, 160 кВА | УНЦ КТП киоскового типа 10 кВ | КТП У 1202/160 кВА с заменой КТП Шигонский район Самарская область | нд | П | 2026 | 10 | 1 т-р, 160 кВА | Приказ № 123 | 13.05.2025 | Самарская область | 1 | 1 | 1 | 1 | 1 ед. | Э1-05-1 | 1288.91 | 1.1 | 1417.801 | нд
1.2.1.1 | Реконструкция КТП У 1202 10/0,4/160 кВА с заменой на КТП 10/0,4 160 кВА Шигонский район Самарская область | P_0378 | Ограждения из панелей металлических сетчатых по железобетонным столбам, монолитные фундаменты-столбы, ворота распашные и калитока | УНЦ защитных ограждений ПС. Ограждение предупредительное сетчатое 10 кВ | КТП У 1202/160 кВА с заменой КТП Шигонский район Самарская область | нд | П | 2026 | 10 | Ограждения из панелей металлических сетчатых по железобетонным столбам, монолитные фундаменты-столбы, ворота распашные и калитока | Приказ № 123 | 13.05.2025 | Самарская область | 1 | 1 | 1 | 24 | 1 м периметра ПС | У4-02 | 9.86 | 1.1 | 260.304 | нд
1.2.1.1 | Реконструкция КТП У 1202 10/0,4/160 кВА с заменой на КТП 10/0,4 160 кВА Шигонский район Самарская область | P_0378 | КТП 10 кВ мачтового (шкафного, столбового) и киоскового типа | УНЦ на демонтажные работы КТП 10 кВ | КТП У 1202/160 кВА с заменой КТП Шигонский район Самарская область | нд | П | 2026 | 10 | КТП 10 кВ мачтового (шкафного, столбового) и киоскового типа | Приказ № 123 | 13.05.2025 | Самарская область | 1 | 1 | 1 | 1 | 1 ед. | М6-05-10 | 143.66 | 1.1 | 158.026 | нд
1.2.1.1 | Реконструкция КТП У 1202 10/0,4/160 кВА с заменой на КТП 10/0,4 160 кВА Шигонский район Самарская область | P_0378 | Затраты по УНЦ от 1.1 до 6 млн. руб. | УНЦ на проектные и изыскательские работы для отдельных элементов электрических сетей 10 кВ | КТП У 1202/160 кВА с заменой КТП Шигонский район Самарская область | нд | П | 2026 | 10 | Затраты по УНЦ от 1.1 до 6 млн. руб. | Приказ № 123 | 13.05.2025 | Самарская область | 1 | 1 | 1 | 1 | 1 объект | П6-06 | 425.5 | 1 | 425.5 | нд
1.2.1.1 | Реконструкция КТП У 1202 10/0,4/160 кВА с заменой на КТП 10/0,4 160 кВА Шигонский район Самарская область | P_0378 | Итого объем финансовых потребностей по инвестиционному проекту, тыс. рублей | нд | нд | нд | нд | нд | нд | нд | нд | нд | нд | нд | нд | нд | нд | нд | нд | нд | нд | 2261.631 | нд
1.2.1.1 | Реконструкция КТП Н 203/160 кВА с заменой на КТП 10/0,4 160 кВА Шигонский район Самарская область | P_0379 | КТП 10 кВ мачтового (шкафного, столбового) и киоскового типа | УНЦ на демонтажные работы КТП 10 кВ | КТП Н 203/160 кВА с заменой КТП Шигонский район Самарская область | нд | П | 2026 | 10 | КТП 10 кВ мачтового (шкафного, столбового) и киоскового типа | Приказ № 123 | 13.05.2025 | Самарская область | 1 | 1 | 1 | 1 | 1 ед. | М6-05-10 | 143.66 | 1.1 | 158.026 | нд
1.2.1.1 | Реконструкция КТП Н 203/160 кВА с заменой на КТП 10/0,4 160 кВА Шигонский район Самарская область | P_0379 | Ограждения из панелей металлических сетчатых по железобетонным столбам, монолитные фундаменты-столбы, ворота распашные и калитока | УНЦ защитных ограждений ПС. Ограждение предупредительное сетчатое 10 кВ | КТП Н 203/160 кВА с заменой КТП Шигонский район Самарская область | нд | П | 2026 | 10 | Ограждения из панелей металлических сетчатых по железобетонным столбам, монолитные фундаменты-столбы, ворота распашные и калитока | Приказ № 123 | 13.05.2025 | Самарская область | 1 | 1 | 1 | 25 | 1 м периметра ПС | У4-02 | 9.86 | 1.1 | 271.15 | нд
1.2.1.1 | Реконструкция КТП Н 203/160 кВА с заменой на КТП 10/0,4 160 кВА Шигонский район Самарская область | P_0379 | 1 т-р, 160 кВА | УНЦ КТП киоскового типа 10 кВ | КТП Н 203/160 кВА с заменой КТП Шигонский район Самарская область | нд | П | 2026 | 10 | 1 т-р, 160 кВА | Приказ № 123 | 13.05.2025 | Самарская область | 1 | 1 | 1 | 1 | 1 ед. | Э1-05-1 | 1288.91 | 1.1 | 1417.801 | нд
1.2.1.1 | Реконструкция КТП Н 203/160 кВА с заменой на КТП 10/0,4 160 кВА Шигонский район Самарская область | P_0379 | Затраты по УНЦ от 1.1 до 6 млн. руб. | УНЦ на проектные и изыскательские работы для отдельных элементов электрических сетей 10 кВ | КТП Н 203/160 кВА с заменой КТП Шигонский район Самарская область | нд | П | 2026 | 10 | Затраты по УНЦ от 1.1 до 6 млн. руб. | Приказ № 123 | 13.05.2025 | Самарская область | 1 | 1 | 1 | 1 | 1 объект | П6-06 | 425.5 | 1 | 425.5 | нд
1.2.1.1 | Реконструкция КТП Н 203/160 кВА с заменой на КТП 10/0,4 160 кВА Шигонский район Самарская область | P_0379 | Итого объем финансовых потребностей по инвестиционному проекту, тыс. рублей | нд | нд | нд | нд | нд | нд | нд | нд | нд | нд | нд | нд | нд | нд | нд | нд | нд | нд | 2272.477 | нд
1.2.1.1 | Реконструкция КТП Н 308 10/0,4/63 кВА с заменой на КТП 10/0,4 /160 кВА Шигонский район Самарская область | P_0380 | Затраты по УНЦ от 1.1 до 6 млн. руб. | УНЦ на проектные и изыскательские работы для отдельных элементов электрических сетей 10 кВ | КТП Н 308/63 кВА с заменой на КТП 160 кВА Шигонский район Самарская область | нд | П | 2026 | 10 | Затраты по УНЦ от 1.1 до 6 млн. руб. | Приказ № 123 | 13.05.2025 | Самарская область | 1 | 1 | 1 | 1 | 1 объект | П6-06 | 425.5 | 1 | 425.5 | нд
1.2.1.1 | Реконструкция КТП Н 308 10/0,4/63 кВА с заменой на КТП 10/0,4 /160 кВА Шигонский район Самарская область | P_0380 | Ограждения из панелей металлических сетчатых по железобетонным столбам, монолитные фундаменты-столбы, ворота распашные и калитока | УНЦ защитных ограждений ПС. Ограждение предупредительное сетчатое 10 кВ | КТП Н 308/63 кВА с заменой на КТП 160 кВА Шигонский район Самарская область | нд | П | 2026 | 10 | Ограждения из панелей металлических сетчатых по железобетонным столбам, монолитные фундаменты-столбы, ворота распашные и калитока | Приказ № 123 | 13.05.2025 | Самарская область | 1 | 1 | 1 | 35 | 1 м периметра ПС | У4-02 | 9.86 | 1.1 | 379.61 | нд
1.2.1.1 | Реконструкция КТП Н 308 10/0,4/63 кВА с заменой на КТП 10/0,4 /160 кВА Шигонский район Самарская область | P_0380 | 1 т-р, 160 кВА | УНЦ КТП киоскового типа 10 кВ | КТП Н 308/63 кВА с заменой на КТП 160 кВА Шигонский район Самарская область | нд | П | 2026 | 10 | 1 т-р, 160 кВА | Приказ № 123 | 13.05.2025 | Самарская область | 1 | 1 | 1 | 1 | 1 ед. | Э1-05-1 | 1288.91 | 1.1 | 1417.801 | нд
1.2.1.1 | Реконструкция КТП Н 308 10/0,4/63 кВА с заменой на КТП 10/0,4 /160 кВА Шигонский район Самарская область | P_0380 | КТП 10 кВ мачтового (шкафного, столбового) и киоскового типа | УНЦ на демонтажные работы КТП 10 кВ | КТП Н 308/63 кВА с заменой на КТП 160 кВА Шигонский район Самарская область | нд | П | 2026 | 10 | КТП 10 кВ мачтового (шкафного, столбового) и киоскового типа | Приказ № 123 | 13.05.2025 | Самарская область | 1 | 1 | 1 | 1 | 1 ед. | М6-05-10 | 143.66 | 1.1 | 158.026 | нд
1.2.1.1 | Реконструкция КТП Н 308 10/0,4/63 кВА с заменой на КТП 10/0,4 /160 кВА Шигонский район Самарская область | P_0380 | Итого объем финансовых потребностей по инвестиционному проекту, тыс. рублей | нд | нд | нд | нд | нд | нд | нд | нд | нд | нд | нд | нд | нд | нд | нд | нд | нд | нд | 2380.937 | нд
1.2.2.1 | Реконструкция ВЛ-0,4кВ от КТП Н 117/160 кВА с заменой КТП 10/0,4кВ 160 кВА Шигонский район Самарская область ( 0,16 МВА, 0,18 км) | P_0381 | Однополюсный разъединитель 10 кВ | УНЦ на демонтажные работы ПС 10 кВ | ВЛ-0,4кВ от КТП Н 117/160 кВА с заменой КТП Шигонский район Самарская область | нд | П | 2026 | 10 | Однополюсный разъединитель 10 кВ | Приказ № 123 | 13.05.2025 | Самарская область | 1 | 1 | 3 | 1 | 1 ед. | М6-12-1 | 11.65 | 1.1 | 38.445 | нд
1.2.2.1 | Реконструкция ВЛ-0,4кВ от КТП Н 117/160 кВА с заменой КТП 10/0,4кВ 160 кВА Шигонский район Самарская область ( 0,16 МВА, 0,18 км) | P_0381 | КТП 10 кВ мачтового (шкафного, столбового) и киоскового типа | УНЦ на демонтажные работы КТП 10 кВ | ВЛ-0,4кВ от КТП Н 117/160 кВА с заменой КТП Шигонский район Самарская область | нд | П | 2026 | 10 | КТП 10 кВ мачтового (шкафного, столбового) и киоскового типа | Приказ № 123 | 13.05.2025 | Самарская область | 1 | 1 | 1 | 1 | 1 ед. | М6-05-10 | 143.66 | 1.1 | 158.026 | нд
1.2.2.1 | Реконструкция ВЛ-0,4кВ от КТП Н 117/160 кВА с заменой КТП 10/0,4кВ 160 кВА Шигонский район Самарская область ( 0,16 МВА, 0,18 км) | P_0381 | 1 т-р, 160 кВА | УНЦ КТП киоскового типа 10 кВ | ВЛ-0,4кВ от КТП Н 117/160 кВА с заменой КТП Шигонский район Самарская область | нд | П | 2026 | 10 | 1 т-р, 160 кВА | Приказ № 123 | 13.05.2025 | Самарская область | 1 | 1 | 1 | 1 | 1 ед. | Э1-05-1 | 1288.91 | 1.1 | 1417.801 | нд
1.2.2.1 | Реконструкция ВЛ-0,4кВ от КТП Н 117/160 кВА с заменой КТП 10/0,4кВ 160 кВА Шигонский район Самарская область ( 0,16 МВА, 0,18 км) | P_0381 | В комплекте с ТТ | УНЦ ИИК. Установка трехфазного прибора учета трансформаторного включения с ТТ в распределительном устройстве 0.4 кВ | ВЛ-0,4кВ от КТП Н 117/160 кВА с заменой КТП Шигонский район Самарская область | нд | П | 2026 | 0.4 | В комплекте с ТТ | Приказ № 123 | 13.05.2025 | Самарская область | 1 | 1 | 1 | 1 | 1 точка учета | А1-33 | 517.48 | 1.1 | 569.228 | нд
1.2.2.1 | Реконструкция ВЛ-0,4кВ от КТП Н 117/160 кВА с заменой КТП 10/0,4кВ 160 кВА Шигонский район Самарская область ( 0,16 МВА, 0,18 км) | P_0381 | Ограждения из панелей металлических сетчатых по железобетонным столбам, монолитные фундаменты-столбы, ворота распашные и калитока | УНЦ защитных ограждений ПС. Ограждение предупредительное сетчатое 10 кВ | ВЛ-0,4кВ от КТП Н 117/160 кВА с заменой КТП Шигонский район Самарская область | нд | П | 2026 | 10 | Ограждения из панелей металлических сетчатых по железобетонным столбам, монолитные фундаменты-столбы, ворота распашные и калитока | Приказ № 123 | 13.05.2025 | Самарская область | 1 | 1 | 1 | 16 | 1 м периметра ПС | У4-02 | 9.86 | 1.1 | 173.536 | нд
1.2.2.1 | Реконструкция ВЛ-0,4кВ от КТП Н 117/160 кВА с заменой КТП 10/0,4кВ 160 кВА Шигонский район Самарская область ( 0,16 МВА, 0,18 км) | P_0381 | Разъединитель на три полюса | УНЦ элементов ПС без устройства фундаментов. Разъединитель на три полюса. 10 кВ | ВЛ-0,4кВ от КТП Н 117/160 кВА с заменой КТП Шигонский район Самарская область | нд | П | 2026 | 10 | Разъединитель на три полюса | Приказ № 123 | 13.05.2025 | Самарская область | 1 | 1 | 1 | 1 | 1 ед. | И10-06-1 | 373.79 | 1.1 | 411.169 | нд
1.2.2.1 | Реконструкция ВЛ-0,4кВ от КТП Н 117/160 кВА с заменой КТП 10/0,4кВ 160 кВА Шигонский район Самарская область ( 0,16 МВА, 0,18 км) | P_0381 | Затраты по УНЦ от 1.1 до 6 млн. руб. | УНЦ на проектные и изыскательские работы для отдельных элементов электрических сетей 10 кВ | ВЛ-0,4кВ от КТП Н 117/160 кВА с заменой КТП Шигонский район Самарская область | нд | П | 2026 | 10 | Затраты по УНЦ от 1.1 до 6 млн. руб. | Приказ № 123 | 13.05.2025 | Самарская область | 1 | 1 | 1 | 1 | 1 объект | П6-06 | 425.5 | 1 | 425.5 | нд
1.2.2.1 | Реконструкция ВЛ-0,4кВ от КТП Н 117/160 кВА с заменой КТП 10/0,4кВ 160 кВА Шигонский район Самарская область ( 0,16 МВА, 0,18 км) | P_0381 | одноцепная, все типы опор за исключением многогранных | УНЦ ВЛ 0.4 кВ на строительно-монтажные работы без опор и провода | ВЛ-0,4кВ от КТП Н 117/160 кВА с заменой КТП Шигонский район Самарская область | нд | П | 2026 | 0.4 | одноцепная, все типы опор за исключением многогранных | Приказ № 123 | 13.05.2025 | Самарская область | 1.2 | 1 | 1 | 0.18 | 1 км | Л1-01-1 | 963.68 | 1.4 | 291.4168 | нд
1.2.2.1 | Реконструкция ВЛ-0,4кВ от КТП Н 117/160 кВА с заменой КТП 10/0,4кВ 160 кВА Шигонский район Самарская область ( 0,16 МВА, 0,18 км) | P_0381 | Демонтаж ВЛ 0.4 кВ - одна цепь | УНЦ на демонтаж ВЛ 0.4 кВ | ВЛ-0,4кВ от КТП Н 117/160 кВА с заменой КТП Шигонский район Самарская область | нд | П | 2026 | 0.4 | Демонтаж ВЛ 0.4 кВ - одна цепь | Приказ № 123 | 13.05.2025 | Самарская область | 1 | 1 | 1 | 0.18 | 1 км | М2-01-1 | 300.27 | 1.1 | 59.4535 | нд
1.2.2.1 | Реконструкция ВЛ-0,4кВ от КТП Н 117/160 кВА с заменой КТП 10/0,4кВ 160 кВА Шигонский район Самарская область ( 0,16 МВА, 0,18 км) | P_0381 | одноцепная, все типы опор за исключением многогранных | УНЦ опор ВЛ 0.4 кВ | ВЛ-0,4кВ от КТП Н 117/160 кВА с заменой КТП Шигонский район Самарская область | нд | П | 2026 | 0.4 | одноцепная, все типы опор за исключением многогранных | Приказ № 123 | 13.05.2025 | Самарская область | 1.2 | 1 | 1 | 0.18 | 1 км | Л3-01-1 | 949.02 | 1.02 | 209.0881 | нд
1.2.2.1 | Реконструкция ВЛ-0,4кВ от КТП Н 117/160 кВА с заменой КТП 10/0,4кВ 160 кВА Шигонский район Самарская область ( 0,16 МВА, 0,18 км) | P_0381 | СИП-2, 50 мм2 / 50 мм2, 3 фазных провода | УНЦ провода СИП ВЛ 0.4 кВ | ВЛ-0,4кВ от КТП Н 117/160 кВА с заменой КТП Шигонский район Самарская область | нд | П | 2026 | 0.4 | СИП-2, 50 мм2 / 50 мм2, 3 фазных провода | Приказ № 123 | 13.05.2025 | Самарская область | 1 | 1 | 1 | 0.198 | 1 км | Л7-20-2 | 559.37 | 1.02 | 112.9704 | нд
1.2.2.1 | Реконструкция ВЛ-0,4кВ от КТП Н 117/160 кВА с заменой КТП 10/0,4кВ 160 кВА Шигонский район Самарская область ( 0,16 МВА, 0,18 км) | P_0381 | Протяженность до 1 км | УНЦ на проектные и изыскательские работы по ВЛ 0.4 кВ | ВЛ-0,4кВ от КТП Н 117/160 кВА с заменой КТП Шигонский район Самарская область | нд | П | 2026 | 0.4 | Протяженность до 1 км | Приказ № 123 | 13.05.2025 | Самарская область | 1 | 1 | 1 | 1 | 1 ед. | П3-01 | 234.03 | 1 | 234.03 | нд
1.2.2.1 | Реконструкция ВЛ-0,4кВ от КТП Н 117/160 кВА с заменой КТП 10/0,4кВ 160 кВА Шигонский район Самарская область ( 0,16 МВА, 0,18 км) | P_0381 | Итого объем финансовых потребностей по инвестиционному проекту, тыс. рублей | нд | нд | нд | нд | нд | нд | нд | нд | нд | нд | нд | нд | нд | нд | нд | нд | нд | нд | 4100.6637 | нд
1.2.2.1 | Реконструкция ВЛ-0,4 кВ от КТП Б 203/100 кВА с заменой на КТП 10/0,4кВ 100 кВА Шигонский район Самарская область (0,1 МВА, 0,35км) | P_0382 | Однополюсный разъединитель 10 кВ | УНЦ на демонтажные работы ПС 10 кВ | ВЛ-0,4 кВ от КТП Б 203/100 кВА с заменой КТП Шигонский район Самарская область | нд | П | 2026 | 10 | Однополюсный разъединитель 10 кВ | Приказ № 123 | 13.05.2025 | Самарская область | 1 | 1 | 3 | 1 | 1 ед. | М6-12-1 | 11.65 | 1.1 | 38.445 | нд
1.2.2.1 | Реконструкция ВЛ-0,4 кВ от КТП Б 203/100 кВА с заменой на КТП 10/0,4кВ 100 кВА Шигонский район Самарская область (0,1 МВА, 0,35км) | P_0382 | КТП 10 кВ мачтового (шкафного, столбового) и киоскового типа | УНЦ на демонтажные работы КТП 10 кВ | ВЛ-0,4 кВ от КТП Б 203/100 кВА с заменой КТП Шигонский район Самарская область | нд | П | 2026 | 10 | КТП 10 кВ мачтового (шкафного, столбового) и киоскового типа | Приказ № 123 | 13.05.2025 | Самарская область | 1 | 1 | 1 | 1 | 1 ед. | М6-05-10 | 143.66 | 1.1 | 158.026 | нд
1.2.2.1 | Реконструкция ВЛ-0,4 кВ от КТП Б 203/100 кВА с заменой на КТП 10/0,4кВ 100 кВА Шигонский район Самарская область (0,1 МВА, 0,35км) | P_0382 | 1 т-р, 100 кВА | УНЦ КТП киоскового типа 10 кВ | ВЛ-0,4 кВ от КТП Б 203/100 кВА с заменой КТП Шигонский район Самарская область | нд | П | 2026 | 10 | 1 т-р, 100 кВА | Приказ № 123 | 13.05.2025 | Самарская область | 1 | 1 | 1 | 1 | 1 ед. | Э1-04-1 | 1204.38 | 1.1 | 1324.818 | нд
1.2.2.1 | Реконструкция ВЛ-0,4 кВ от КТП Б 203/100 кВА с заменой на КТП 10/0,4кВ 100 кВА Шигонский район Самарская область (0,1 МВА, 0,35км) | P_0382 | В комплекте с ТТ | УНЦ ИИК. Установка трехфазного прибора учета трансформаторного включения с ТТ в распределительном устройстве 0.4 кВ | ВЛ-0,4 кВ от КТП Б 203/100 кВА с заменой КТП Шигонский район Самарская область | нд | П | 2026 | 0.4 | В комплекте с ТТ | Приказ № 123 | 13.05.2025 | Самарская область | 1 | 1 | 1 | 1 | 1 точка учета | А1-33 | 517.48 | 1.1 | 569.228 | нд
1.2.2.1 | Реконструкция ВЛ-0,4 кВ от КТП Б 203/100 кВА с заменой на КТП 10/0,4кВ 100 кВА Шигонский район Самарская область (0,1 МВА, 0,35км) | P_0382 | Ограждения из панелей металлических сетчатых по железобетонным столбам, монолитные фундаменты-столбы, ворота распашные и калитока | УНЦ защитных ограждений ПС. Ограждение предупредительное сетчатое 10 кВ | ВЛ-0,4 кВ от КТП Б 203/100 кВА с заменой КТП Шигонский район Самарская область | нд | П | 2026 | 10 | Ограждения из панелей металлических сетчатых по железобетонным столбам, монолитные фундаменты-столбы, ворота распашные и калитока | Приказ № 123 | 13.05.2025 | Самарская область | 1 | 1 | 1 | 16 | 1 м периметра ПС | У4-02 | 9.86 | 1.1 | 173.536 | нд
1.2.2.1 | Реконструкция ВЛ-0,4 кВ от КТП Б 203/100 кВА с заменой на КТП 10/0,4кВ 100 кВА Шигонский район Самарская область (0,1 МВА, 0,35км) | P_0382 | Разъединитель на три полюса | УНЦ элементов ПС без устройства фундаментов. Разъединитель на три полюса. 10 кВ | ВЛ-0,4 кВ от КТП Б 203/100 кВА с заменой КТП Шигонский район Самарская область | нд | П | 2026 | 10 | Разъединитель на три полюса | Приказ № 123 | 13.05.2025 | Самарская область | 1 | 1 | 1 | 1 | 1 ед. | И10-06-1 | 373.79 | 1.1 | 411.169 | нд
1.2.2.1 | Реконструкция ВЛ-0,4 кВ от КТП Б 203/100 кВА с заменой на КТП 10/0,4кВ 100 кВА Шигонский район Самарская область (0,1 МВА, 0,35км) | P_0382 | Затраты по УНЦ от 1.1 до 6 млн. руб. | УНЦ на проектные и изыскательские работы для отдельных элементов электрических сетей 10 кВ | ВЛ-0,4 кВ от КТП Б 203/100 кВА с заменой КТП Шигонский район Самарская область | нд | П | 2026 | 10 | Затраты по УНЦ от 1.1 до 6 млн. руб. | Приказ № 123 | 13.05.2025 | Самарская область | 1 | 1 | 1 | 1 | 1 объект | П6-06 | 425.5 | 1 | 425.5 | нд
1.2.2.1 | Реконструкция ВЛ-0,4 кВ от КТП Б 203/100 кВА с заменой на КТП 10/0,4кВ 100 кВА Шигонский район Самарская область (0,1 МВА, 0,35км) | P_0382 | Разъединитель на три полюса | УНЦ элементов ПС с устройством фундаментов. Разъединитель на три полюса. 10 кВ | ВЛ-0,4 кВ от КТП Б 203/100 кВА с заменой КТП Шигонский район Самарская область | нд | П | 2026 | 15 | Разъединитель на три полюса | Приказ № 123 | 13.05.2025 | Самарская область | 1 | 1 | 1 | 1 | 1 ед. | И5-06-1 | 370.87 | 1.1 | 407.957 | нд
1.2.2.1 | Реконструкция ВЛ-0,4 кВ от КТП Б 203/100 кВА с заменой на КТП 10/0,4кВ 100 кВА Шигонский район Самарская область (0,1 МВА, 0,35км) | P_0382 | Демонтаж ВЛ 0.4 кВ - одна цепь | УНЦ на демонтаж ВЛ 0.4 кВ | ВЛ-0,4 кВ от КТП Б 203/100 кВА с заменой КТП Шигонский район Самарская область | нд | П | 2026 | 0.4 | Демонтаж ВЛ 0.4 кВ - одна цепь | Приказ № 123 | 13.05.2025 | Самарская область | 1 | 1 | 1 | 0.35 | 1 км | М2-01-1 | 300.27 | 1.1 | 115.6039 | нд
1.2.2.1 | Реконструкция ВЛ-0,4 кВ от КТП Б 203/100 кВА с заменой на КТП 10/0,4кВ 100 кВА Шигонский район Самарская область (0,1 МВА, 0,35км) | P_0382 | одноцепная, все типы опор за исключением многогранных | УНЦ ВЛ 0.4 кВ на строительно-монтажные работы без опор и провода | ВЛ-0,4 кВ от КТП Б 203/100 кВА с заменой КТП Шигонский район Самарская область | нд | П | 2026 | 0.4 | одноцепная, все типы опор за исключением многогранных | Приказ № 123 | 13.05.2025 | Самарская область | 1 | 1 | 1 | 0.35 | 1 км | Л1-01-1 | 963.68 | 1.4 | 472.2032 | нд
1.2.2.1 | Реконструкция ВЛ-0,4 кВ от КТП Б 203/100 кВА с заменой на КТП 10/0,4кВ 100 кВА Шигонский район Самарская область (0,1 МВА, 0,35км) | P_0382 | одноцепная, все типы опор за исключением многогранных | УНЦ опор ВЛ 0.4 кВ | ВЛ-0,4 кВ от КТП Б 203/100 кВА с заменой КТП Шигонский район Самарская область | нд | П | 2026 | 0.4 | одноцепная, все типы опор за исключением многогранных | Приказ № 123 | 13.05.2025 | Самарская область | 1 | 1 | 1 | 0.35 | 1 км | Л3-01-1 | 949.02 | 1.02 | 338.8001 | нд
1.2.2.1 | Реконструкция ВЛ-0,4 кВ от КТП Б 203/100 кВА с заменой на КТП 10/0,4кВ 100 кВА Шигонский район Самарская область (0,1 МВА, 0,35км) | P_0382 | СИП-2, 50 мм2 / 50 мм2, 3 фазных провода | УНЦ провода СИП ВЛ 0.4 кВ | ВЛ-0,4 кВ от КТП Б 203/100 кВА с заменой КТП Шигонский район Самарская область | нд | П | 2026 | 0.4 | СИП-2, 50 мм2 / 50 мм2, 3 фазных провода | Приказ № 123 | 13.05.2025 | Самарская область | 1 | 1 | 1 | 0.385 | 1 км | Л7-20-2 | 559.37 | 1.02 | 219.6646 | нд
1.2.2.1 | Реконструкция ВЛ-0,4 кВ от КТП Б 203/100 кВА с заменой на КТП 10/0,4кВ 100 кВА Шигонский район Самарская область (0,1 МВА, 0,35км) | P_0382 | Протяженность до 1 км | УНЦ на проектные и изыскательские работы по ВЛ 0.4 кВ | ВЛ-0,4 кВ от КТП Б 203/100 кВА с заменой КТП Шигонский район Самарская область | нд | П | 2026 | 0.4 | Протяженность до 1 км | Приказ № 123 | 13.05.2025 | Самарская область | 1 | 1 | 1 | 1 | 1 ед. | П3-01 | 234.03 | 1 | 234.03 | нд
1.2.2.1 | Реконструкция ВЛ-0,4 кВ от КТП Б 203/100 кВА с заменой на КТП 10/0,4кВ 100 кВА Шигонский район Самарская область (0,1 МВА, 0,35км) | P_0382 | Итого объем финансовых потребностей по инвестиционному проекту, тыс. рублей | нд | нд | нд | нд | нд | нд | нд | нд | нд | нд | нд | нд | нд | нд | нд | нд | нд | нд | 4888.9809 | нд
1.2.2.1 | Реконструкция ВЛ-0,4кВ от КТП Ш 521 Шигонский район Самарская область (протяженность 0,26км) | P_0383 | одноцепная, все типы опор за исключением многогранных | УНЦ ВЛ 0.4 кВ на строительно-монтажные работы без опор и провода | ВЛ-0,4кВ от КТП Ш 521 Шигонский район Самарская область | нд | П | 2026 | 0.4 | одноцепная, все типы опор за исключением многогранных | Приказ № 123 | 13.05.2025 | Самарская область | 1.2 | 1 | 1 | 0.26 | 1 км | Л1-01-1 | 963.68 | 1.4 | 420.9354 | нд
1.2.2.1 | Реконструкция ВЛ-0,4кВ от КТП Ш 521 Шигонский район Самарская область (протяженность 0,26км) | P_0383 | Демонтаж ВЛ 0.4 кВ - одна цепь | УНЦ на демонтаж ВЛ 0.4 кВ | ВЛ-0,4кВ от КТП Ш 521 Шигонский район Самарская область | нд | П | 2026 | 0.4 | Демонтаж ВЛ 0.4 кВ - одна цепь | Приказ № 123 | 13.05.2025 | Самарская область | 1 | 1 | 1 | 0.26 | 1 км | М2-01-1 | 300.27 | 1.1 | 85.8772 | нд
1.2.2.1 | Реконструкция ВЛ-0,4кВ от КТП Ш 521 Шигонский район Самарская область (протяженность 0,26км) | P_0383 | одноцепная, все типы опор за исключением многогранных | УНЦ опор ВЛ 0.4 кВ | ВЛ-0,4кВ от КТП Ш 521 Шигонский район Самарская область | нд | П | 2026 | 0.4 | одноцепная, все типы опор за исключением многогранных | Приказ № 123 | 13.05.2025 | Самарская область | 1.2 | 1 | 1 | 0.26 | 1 км | Л3-01-1 | 949.02 | 1.02 | 302.0161 | нд
1.2.2.1 | Реконструкция ВЛ-0,4кВ от КТП Ш 521 Шигонский район Самарская область (протяженность 0,26км) | P_0383 | СИП-2, 50 мм2 / 50 мм2, 3 фазных провода | УНЦ провода СИП ВЛ 0.4 кВ | ВЛ-0,4кВ от КТП Ш 521 Шигонский район Самарская область | нд | П | 2026 | 0.4 | СИП-2, 50 мм2 / 50 мм2, 3 фазных провода | Приказ № 123 | 13.05.2025 | Самарская область | 1 | 1 | 1 | 0.286 | 1 км | Л7-20-2 | 559.37 | 1.02 | 163.1794 | нд
1.2.2.1 | Реконструкция ВЛ-0,4кВ от КТП Ш 521 Шигонский район Самарская область (протяженность 0,26км) | P_0383 | Протяженность до 1 км | УНЦ на проектные и изыскательские работы по ВЛ 0.4 кВ | ВЛ-0,4кВ от КТП Ш 521 Шигонский район Самарская область | нд | П | 2026 | 0.4 | Протяженность до 1 км | Приказ № 123 | 13.05.2025 | Самарская область | 1 | 1 | 1 | 1 | 1 ед. | П3-01 | 234.03 | 1 | 234.03 | нд
1.2.2.1 | Реконструкция ВЛ-0,4кВ от КТП Ш 521 Шигонский район Самарская область (протяженность 0,26км) | P_0383 | Итого объем финансовых потребностей по инвестиционному проекту, тыс. рублей | нд | нд | нд | нд | нд | нд | нд | нд | нд | нд | нд | нд | нд | нд | нд | нд | нд | нд | 1206.0382 | нд
1.2.1.1 | Реконструкция КТП А2018 10/0,4/100кВА с заменой КТП 10/0,4/100кВА | P_0400 | КТП 10 кВ мачтового (шкафного, столбового) и киоскового типа | УНЦ на демонтажные работы КТП 10 кВ | КТП А2018/100 с заменой КТП | нд | П | 2027 | 10 | КТП 10 кВ мачтового (шкафного, столбового) и киоскового типа | Приказ № 123 | 13.05.2025 | Самарская область | 1 | 1 | 1 | 1 | 1 ед. | М6-05-10 | 143.66 | 1.1 | 158.026 | нд
1.2.1.1 | Реконструкция КТП А2018 10/0,4/100кВА с заменой КТП 10/0,4/100кВА | P_0400 | 1 т-р, 100 кВА | УНЦ КТП киоскового типа 10 кВ | КТП А2018/100 с заменой КТП | нд | П | 2027 | 10 | 1 т-р, 100 кВА | Приказ № 123 | 13.05.2025 | Самарская область | 1 | 1 | 1 | 1 | 1 ед. | Э1-04-1 | 1204.38 | 1.1 | 1324.818 | нд
1.2.1.1 | Реконструкция КТП А2018 10/0,4/100кВА с заменой КТП 10/0,4/100кВА | P_0400 | Затраты по УНЦ от 1.1 до 6 млн. руб. | УНЦ на проектные и изыскательские работы для отдельных элементов электрических сетей 10 кВ | КТП А2018/100 с заменой КТП | нд | П | 2027 | 10 | Затраты по УНЦ от 1.1 до 6 млн. руб. | Приказ № 123 | 13.05.2025 | Самарская область | 1 | 1 | 1 | 1 | 1 объект | П6-06 | 425.5 | 1 | 425.5 | нд
1.2.1.1 | Реконструкция КТП А2018 10/0,4/100кВА с заменой КТП 10/0,4/100кВА | P_0400 | Итого объем финансовых потребностей по инвестиционному проекту, тыс. рублей | нд | нд | нд | нд | нд | нд | нд | нд | нд | нд | нд | нд | нд | нд | нд | нд | нд | нд | 1908.344 | нд
1.2.2.1 | Реконструкция ВЛ-0,4 кВ Ф-1,2,3 от КТП Бог 1201/100 кВА (одноцепная ВЛ 0,4кВ протяженностью -3,064 км, двухцепная ВЛ 0,4кВ протяденностью 0,17км), установка приборов учета (130 т.у.) | P_0402 | Диаметр ствола до 11 см | УНЦ на вырубку (расширение, расчистку) просеки ВЛ (для всех субъектов Российской Федерации). Расчистка кустарников и мелколесья, вырубка деревьев и корчевка пней с диаметром ствола до 11 см 0.4 кВ | ВЛ-0,4 кВ Ф-1,2,3 от КТП Бог 1201/100 кВА | нд | П | 2028 | 0.4 | Диаметр ствола до 11 см | Приказ № 123 | 13.05.2025 | Самарская область | 1 | 1 | 1 | 0.002 | 1 га | Б7-01 | 53.93 | 1 | 0.10786 | нд
1.2.2.1 | Реконструкция ВЛ-0,4 кВ Ф-1,2,3 от КТП Бог 1201/100 кВА (одноцепная ВЛ 0,4кВ протяженностью -3,064 км, двухцепная ВЛ 0,4кВ протяденностью 0,17км), установка приборов учета (130 т.у.) | P_0402 | Демонтаж ВЛ 0.4 кВ - одна цепь | УНЦ на демонтаж ВЛ 0.4 кВ | ВЛ-0,4 кВ Ф-1,2,3 от КТП Бог 1201/100 кВА | нд | П | 2028 | 0.4 | Демонтаж ВЛ 0.4 кВ - одна цепь | Приказ № 123 | 13.05.2025 | Самарская область | 1 | 1 | 1 | 3.064 | 1 км | М2-01-1 | 300.27 | 1.1 | 1012.03 | нд
1.2.2.1 | Реконструкция ВЛ-0,4 кВ Ф-1,2,3 от КТП Бог 1201/100 кВА (одноцепная ВЛ 0,4кВ протяженностью -3,064 км, двухцепная ВЛ 0,4кВ протяденностью 0,17км), установка приборов учета (130 т.у.) | P_0402 | одноцепная, все типы опор за исключением многогранных | УНЦ ВЛ 0.4 кВ на строительно-монтажные работы без опор и провода | ВЛ-0,4 кВ Ф-1,2,3 от КТП Бог 1201/100 кВА | нд | П | 2028 | 0.4 | одноцепная, все типы опор за исключением многогранных | Приказ № 123 | 13.05.2025 | Самарская область | 1 | 1 | 1 | 3.064 | 1 км | Л1-01-1 | 963.68 | 1.4 | 4133.8017 | нд
1.2.2.1 | Реконструкция ВЛ-0,4 кВ Ф-1,2,3 от КТП Бог 1201/100 кВА (одноцепная ВЛ 0,4кВ протяженностью -3,064 км, двухцепная ВЛ 0,4кВ протяденностью 0,17км), установка приборов учета (130 т.у.) | P_0402 | одноцепная, все типы опор за исключением многогранных | УНЦ опор ВЛ 0.4 кВ | ВЛ-0,4 кВ Ф-1,2,3 от КТП Бог 1201/100 кВА | нд | П | 2028 | 0.4 | одноцепная, все типы опор за исключением многогранных | Приказ № 123 | 13.05.2025 | Самарская область | 1 | 1 | 1 | 3.064 | 1 км | Л3-01-1 | 949.02 | 1.02 | 2965.9532 | нд
1.2.2.1 | Реконструкция ВЛ-0,4 кВ Ф-1,2,3 от КТП Бог 1201/100 кВА (одноцепная ВЛ 0,4кВ протяженностью -3,064 км, двухцепная ВЛ 0,4кВ протяденностью 0,17км), установка приборов учета (130 т.у.) | P_0402 | двухцепная, все типы опор за исключением многогранных | УНЦ ВЛ 0.4 кВ на строительно-монтажные работы без опор и провода | ВЛ-0,4 кВ Ф-1,2,3 от КТП Бог 1201/100 кВА | нд | П | 2028 | 0.4 | двухцепная, все типы опор за исключением многогранных | Приказ № 123 | 13.05.2025 | Самарская область | 1.2 | 1 | 1 | 0.17 | 1 км | Л1-01-2 | 1526.73 | 1.3 | 404.8888 | нд
1.2.2.1 | Реконструкция ВЛ-0,4 кВ Ф-1,2,3 от КТП Бог 1201/100 кВА (одноцепная ВЛ 0,4кВ протяженностью -3,064 км, двухцепная ВЛ 0,4кВ протяденностью 0,17км), установка приборов учета (130 т.у.) | P_0402 | двухцепная, все типы опор за исключением многогранных | УНЦ опор ВЛ 0.4 кВ | ВЛ-0,4 кВ Ф-1,2,3 от КТП Бог 1201/100 кВА | нд | П | 2028 | 0.4 | двухцепная, все типы опор за исключением многогранных | Приказ № 123 | 13.05.2025 | Самарская область | 1.2 | 1 | 1 | 0.17 | 1 км | Л3-01-2 | 1214.64 | 1.02 | 252.7423 | нд
1.2.2.1 | Реконструкция ВЛ-0,4 кВ Ф-1,2,3 от КТП Бог 1201/100 кВА (одноцепная ВЛ 0,4кВ протяженностью -3,064 км, двухцепная ВЛ 0,4кВ протяденностью 0,17км), установка приборов учета (130 т.у.) | P_0402 | СИП-2, 95 мм2 / 95 мм2, 3 фазных провода | УНЦ провода СИП ВЛ 0.4 кВ | ВЛ-0,4 кВ Ф-1,2,3 от КТП Бог 1201/100 кВА | нд | П | 2028 | 0.4 | СИП-2, 95 мм2 / 95 мм2, 3 фазных провода | Приказ № 123 | 13.05.2025 | Самарская область | 1 | 1 | 1 | 3.744 | 1 км | Л7-27-2 | 790.09 | 1.02 | 3017.2589 | нд
1.2.2.1 | Реконструкция ВЛ-0,4 кВ Ф-1,2,3 от КТП Бог 1201/100 кВА (одноцепная ВЛ 0,4кВ протяженностью -3,064 км, двухцепная ВЛ 0,4кВ протяденностью 0,17км), установка приборов учета (130 т.у.) | P_0402 | Многотарифный (многофункциональный) прибор учета | УНЦ ИИК. Установка однофазного прибора учета в разрыв несущего провода на опоре ВЛ 0.4 кВ с изолированными проводами | ВЛ-0,4 кВ Ф-1,2,3 от КТП Бог 1201/100 кВА | нд | П | 2028 | 0.23 | Многотарифный (многофункциональный) прибор учета | Приказ № 123 | 13.05.2025 | Самарская область | 1 | 1 | 1 | 117 | 1 точка учета | А1-02 | 57.24 | 1.1 | 7366.788 | нд
1.2.2.1 | Реконструкция ВЛ-0,4 кВ Ф-1,2,3 от КТП Бог 1201/100 кВА (одноцепная ВЛ 0,4кВ протяженностью -3,064 км, двухцепная ВЛ 0,4кВ протяденностью 0,17км), установка приборов учета (130 т.у.) | P_0402 | Многотарифный (многофункциональный) прибор учета | УНЦ ИИК. Установка трехфазного прибора учета в разрыв несущего провода на опоре ВЛ и подключение к питающей ВЛ 0.4 кВ с изолированными проводами | ВЛ-0,4 кВ Ф-1,2,3 от КТП Бог 1201/100 кВА | нд | П | 2028 | 0.4 | Многотарифный (многофункциональный) прибор учета | Приказ № 123 | 13.05.2025 | Самарская область | 1 | 1 | 1 | 13 | 1 точка учета | А1-08 | 62.16 | 1.1 | 888.888 | нд
1.2.2.1 | Реконструкция ВЛ-0,4 кВ Ф-1,2,3 от КТП Бог 1201/100 кВА (одноцепная ВЛ 0,4кВ протяженностью -3,064 км, двухцепная ВЛ 0,4кВ протяденностью 0,17км), установка приборов учета (130 т.у.) | P_0402 | Однофазный ввод от прибора учета | УНЦ ИИК. Организация однофазного ввода от прибора учета, установленного в разрыв несущего провода на опоре ВЛ, к потребителю 0.23 кВ | ВЛ-0,4 кВ Ф-1,2,3 от КТП Бог 1201/100 кВА | нд | П | 2028 | 0.23 | Однофазный ввод от прибора учета | Приказ № 123 | 13.05.2025 | Самарская область | 1 | 1 | 1 | 117 | 1 точка учета | А1-59 | 5.77 | 1.1 | 742.599 | нд
1.2.2.1 | Реконструкция ВЛ-0,4 кВ Ф-1,2,3 от КТП Бог 1201/100 кВА (одноцепная ВЛ 0,4кВ протяженностью -3,064 км, двухцепная ВЛ 0,4кВ протяденностью 0,17км), установка приборов учета (130 т.у.) | P_0402 | Трехфазный ввод от прибора учета | УНЦ ИИК. Организация трехфазного ввода от прибора учета, установленного в разрыв несущего провода на опоре ВЛ, к потребителю 0.4 кВ | ВЛ-0,4 кВ Ф-1,2,3 от КТП Бог 1201/100 кВА | нд | П | 2028 | 0.4 | Трехфазный ввод от прибора учета | Приказ № 123 | 13.05.2025 | Самарская область | 1 | 1 | 1 | 13 | 1 точка учета | А1-63 | 7.67 | 1.1 | 109.681 | нд
1.2.2.1 | Реконструкция ВЛ-0,4 кВ Ф-1,2,3 от КТП Бог 1201/100 кВА (одноцепная ВЛ 0,4кВ протяженностью -3,064 км, двухцепная ВЛ 0,4кВ протяденностью 0,17км), установка приборов учета (130 т.у.) | P_0402 | Протяженность до 2 км | УНЦ на проектные и изыскательские работы по ВЛ 0.4 кВ | ВЛ-0,4 кВ Ф-1,2,3 от КТП Бог 1201/100 кВА | нд | П | 2028 | 0.4 | Протяженность до 2 км | Приказ № 123 | 13.05.2025 | Самарская область | 1 | 1 | 1 | 1 | 1 ед. | П3-02 | 795.69 | 1 | 795.69 | нд
1.2.2.1 | Реконструкция ВЛ-0,4 кВ Ф-1,2,3 от КТП Бог 1201/100 кВА (одноцепная ВЛ 0,4кВ протяженностью -3,064 км, двухцепная ВЛ 0,4кВ протяденностью 0,17км), установка приборов учета (130 т.у.) | P_0402 | Затраты по УНЦ от 6 до 11 млн. руб. | УНЦ на проектные и изыскательские работы для отдельных элементов электрических сетей 0.4 кВ | ВЛ-0,4 кВ Ф-1,2,3 от КТП Бог 1201/100 кВА | нд | П | 2028 | 0.4 | Затраты по УНЦ от 6 до 11 млн. руб. | Приказ № 123 | 13.05.2025 | Самарская область | 1 | 1 | 1 | 1 | 1 объект | П6-07 | 709.17 | 1 | 709.17 | нд
1.2.2.1 | Реконструкция ВЛ-0,4 кВ Ф-1,2,3 от КТП Бог 1201/100 кВА (одноцепная ВЛ 0,4кВ протяженностью -3,064 км, двухцепная ВЛ 0,4кВ протяденностью 0,17км), установка приборов учета (130 т.у.) | P_0402 | Итого объем финансовых потребностей по инвестиционному проекту, тыс. рублей | нд | нд | нд | нд | нд | нд | нд | нд | нд | нд | нд | нд | нд | нд | нд | нд | нд | нд | 22399.5988 | нд
1.2.2.1 | Реконструкция ВЛ-0,4кВ (протяженностью 1,4км) от КТП БГЛ 218 10/0,4/250 кВА с заменой КТП 10/0,4/250 кВА с установкой приборов учета (75т.у.) | P_0404 | КТП 10 кВ мачтового (шкафного, столбового) и киоскового типа | УНЦ на демонтажные работы КТП 10 кВ | ВЛ-0,4кВ от КТП БГЛ 218/250 кВА с заменой КТП | нд | П | 2028 | 10 | КТП 10 кВ мачтового (шкафного, столбового) и киоскового типа | Приказ № 123 | 13.05.2025 | Самарская область | 1 | 1 | 1 | 1 | 1 ед. | М6-05-10 | 143.66 | 1.1 | 158.026 | нд
1.2.2.1 | Реконструкция ВЛ-0,4кВ (протяженностью 1,4км) от КТП БГЛ 218 10/0,4/250 кВА с заменой КТП 10/0,4/250 кВА с установкой приборов учета (75т.у.) | P_0404 | Разъединитель на три полюса | УНЦ элементов ПС без устройства фундаментов. Разъединитель на три полюса. 10 кВ | ВЛ-0,4кВ от КТП БГЛ 218/250 кВА с заменой КТП | нд | П | 2028 | 10 | Разъединитель на три полюса | Приказ № 123 | 13.05.2025 | Самарская область | 1 | 1 | 1 | 1 | 1 ед. | И10-06-1 | 373.79 | 1.1 | 411.169 | нд
1.2.2.1 | Реконструкция ВЛ-0,4кВ (протяженностью 1,4км) от КТП БГЛ 218 10/0,4/250 кВА с заменой КТП 10/0,4/250 кВА с установкой приборов учета (75т.у.) | P_0404 | 1 т-р, 250 кВА | УНЦ КТП киоскового типа 10 кВ | ВЛ-0,4кВ от КТП БГЛ 218/250 кВА с заменой КТП | нд | П | 2028 | 10 | 1 т-р, 250 кВА | Приказ № 123 | 13.05.2025 | Самарская область | 1 | 1 | 1 | 1 | 1 ед. | Э1-06-1 | 1338.63 | 1.1 | 1472.493 | нд
1.2.2.1 | Реконструкция ВЛ-0,4кВ (протяженностью 1,4км) от КТП БГЛ 218 10/0,4/250 кВА с заменой КТП 10/0,4/250 кВА с установкой приборов учета (75т.у.) | P_0404 | В комплекте с ТТ | УНЦ ИИК. Установка трехфазного прибора учета трансформаторного включения с ТТ в распределительном устройстве 0.4 кВ | ВЛ-0,4кВ от КТП БГЛ 218/250 кВА с заменой КТП | нд | П | 2028 | 0.4 | В комплекте с ТТ | Приказ № 123 | 13.05.2025 | Самарская область | 1 | 1 | 1 | 1 | 1 точка учета | А1-33 | 517.48 | 1.1 | 569.228 | нд
1.2.2.1 | Реконструкция ВЛ-0,4кВ (протяженностью 1,4км) от КТП БГЛ 218 10/0,4/250 кВА с заменой КТП 10/0,4/250 кВА с установкой приборов учета (75т.у.) | P_0404 | Ограждения из панелей металлических сетчатых по железобетонным столбам, монолитные фундаменты-столбы, ворота распашные и калитока | УНЦ защитных ограждений ПС. Ограждение предупредительное сетчатое 10 кВ | ВЛ-0,4кВ от КТП БГЛ 218/250 кВА с заменой КТП | нд | П | 2028 | 10 | Ограждения из панелей металлических сетчатых по железобетонным столбам, монолитные фундаменты-столбы, ворота распашные и калитока | Приказ № 123 | 13.05.2025 | Самарская область | 1 | 1 | 1 | 24 | 1 м периметра ПС | У4-02 | 9.86 | 1.1 | 260.304 | нд
1.2.2.1 | Реконструкция ВЛ-0,4кВ (протяженностью 1,4км) от КТП БГЛ 218 10/0,4/250 кВА с заменой КТП 10/0,4/250 кВА с установкой приборов учета (75т.у.) | P_0404 | Однополюсный разъединитель 10 кВ | УНЦ на демонтажные работы ПС 10 кВ | ВЛ-0,4кВ от КТП БГЛ 218/250 кВА с заменой КТП | нд | П | 2028 | 10 | Однополюсный разъединитель 10 кВ | Приказ № 123 | 13.05.2025 | Самарская область | 1 | 1 | 3 | 1 | 1 ед. | М6-12-1 | 11.65 | 1.1 | 38.445 | нд
1.2.2.1 | Реконструкция ВЛ-0,4кВ (протяженностью 1,4км) от КТП БГЛ 218 10/0,4/250 кВА с заменой КТП 10/0,4/250 кВА с установкой приборов учета (75т.у.) | P_0404 | Демонтаж ВЛ 0.4 кВ - одна цепь | УНЦ на демонтаж ВЛ 0.4 кВ | ВЛ-0,4кВ от КТП БГЛ 218/250 кВА с заменой КТП | нд | П | 2028 | 0.4 | Демонтаж ВЛ 0.4 кВ - одна цепь | Приказ № 123 | 13.05.2025 | Самарская область | 1 | 1 | 1 | 1.4 | 1 км | М2-01-1 | 300.27 | 1.1 | 462.4158 | нд
1.2.2.1 | Реконструкция ВЛ-0,4кВ (протяженностью 1,4км) от КТП БГЛ 218 10/0,4/250 кВА с заменой КТП 10/0,4/250 кВА с установкой приборов учета (75т.у.) | P_0404 | одноцепная, все типы опор за исключением многогранных | УНЦ ВЛ 0.4 кВ на строительно-монтажные работы без опор и провода | ВЛ-0,4кВ от КТП БГЛ 218/250 кВА с заменой КТП | нд | П | 2028 | 0.4 | одноцепная, все типы опор за исключением многогранных | Приказ № 123 | 13.05.2025 | Самарская область | 1 | 1 | 1 | 1.4 | 1 км | Л1-01-1 | 963.68 | 1.4 | 1888.8128 | нд
1.2.2.1 | Реконструкция ВЛ-0,4кВ (протяженностью 1,4км) от КТП БГЛ 218 10/0,4/250 кВА с заменой КТП 10/0,4/250 кВА с установкой приборов учета (75т.у.) | P_0404 | СИП-2, 95 мм2 / 95 мм2, 3 фазных провода | УНЦ провода СИП ВЛ 0.4 кВ | ВЛ-0,4кВ от КТП БГЛ 218/250 кВА с заменой КТП | нд | П | 2028 | 0.4 | СИП-2, 95 мм2 / 95 мм2, 3 фазных провода | Приказ № 123 | 13.05.2025 | Самарская область | 1 | 1 | 1 | 1.54 | 1 км | Л7-27-2 | 790.09 | 1.02 | 1241.0734 | нд
1.2.2.1 | Реконструкция ВЛ-0,4кВ (протяженностью 1,4км) от КТП БГЛ 218 10/0,4/250 кВА с заменой КТП 10/0,4/250 кВА с установкой приборов учета (75т.у.) | P_0404 | одноцепная, все типы опор за исключением многогранных | УНЦ опор ВЛ 0.4 кВ | ВЛ-0,4кВ от КТП БГЛ 218/250 кВА с заменой КТП | нд | П | 2028 | 0.4 | одноцепная, все типы опор за исключением многогранных | Приказ № 123 | 13.05.2025 | Самарская область | 1 | 1 | 1 | 1.4 | 1 км | Л3-01-1 | 949.02 | 1.02 | 1355.2006 | нд
1.2.2.1 | Реконструкция ВЛ-0,4кВ (протяженностью 1,4км) от КТП БГЛ 218 10/0,4/250 кВА с заменой КТП 10/0,4/250 кВА с установкой приборов учета (75т.у.) | P_0404 | Многотарифный (многофункциональный) прибор учета | УНЦ ИИК. Установка однофазного прибора учета в разрыв несущего провода на опоре ВЛ 0.4 кВ с изолированными проводами | ВЛ-0,4кВ от КТП БГЛ 218/250 кВА с заменой КТП | нд | П | 2028 | 0.23 | Многотарифный (многофункциональный) прибор учета | Приказ № 123 | 13.05.2025 | Самарская область | 1 | 1 | 1 | 52 | 1 точка учета | А1-02 | 57.24 | 1.1 | 3274.128 | нд
1.2.2.1 | Реконструкция ВЛ-0,4кВ (протяженностью 1,4км) от КТП БГЛ 218 10/0,4/250 кВА с заменой КТП 10/0,4/250 кВА с установкой приборов учета (75т.у.) | P_0404 | Многотарифный (многофункциональный) прибор учета | УНЦ ИИК. Установка трехфазного прибора учета в разрыв несущего провода на опоре ВЛ и подключение к питающей ВЛ 0.4 кВ с изолированными проводами | ВЛ-0,4кВ от КТП БГЛ 218/250 кВА с заменой КТП | нд | П | 2028 | 0.4 | Многотарифный (многофункциональный) прибор учета | Приказ № 123 | 13.05.2025 | Самарская область | 1 | 1 | 1 | 22 | 1 точка учета | А1-08 | 62.16 | 1.1 | 1504.272 | нд
1.2.2.1 | Реконструкция ВЛ-0,4кВ (протяженностью 1,4км) от КТП БГЛ 218 10/0,4/250 кВА с заменой КТП 10/0,4/250 кВА с установкой приборов учета (75т.у.) | P_0404 | Однофазный ввод от прибора учета | УНЦ ИИК. Организация однофазного ввода от прибора учета, установленного в разрыв несущего провода на опоре ВЛ, к потребителю 0.23 кВ | ВЛ-0,4кВ от КТП БГЛ 218/250 кВА с заменой КТП | нд | П | 2028 | 0.23 | Однофазный ввод от прибора учета | Приказ № 123 | 13.05.2025 | Самарская область | 1 | 1 | 1 | 52 | 1 точка учета | А1-59 | 5.77 | 1.1 | 330.044 | нд
1.2.2.1 | Реконструкция ВЛ-0,4кВ (протяженностью 1,4км) от КТП БГЛ 218 10/0,4/250 кВА с заменой КТП 10/0,4/250 кВА с установкой приборов учета (75т.у.) | P_0404 | Трехфазный ввод от прибора учета | УНЦ ИИК. Организация трехфазного ввода от прибора учета, установленного в разрыв несущего провода на опоре ВЛ, к потребителю 0.4 кВ | ВЛ-0,4кВ от КТП БГЛ 218/250 кВА с заменой КТП | нд | П | 2028 | 0.4 | Трехфазный ввод от прибора учета | Приказ № 123 | 13.05.2025 | Самарская область | 1 | 1 | 1 | 22 | 1 точка учета | А1-63 | 7.67 | 1.1 | 185.614 | нд
1.2.2.1 | Реконструкция ВЛ-0,4кВ (протяженностью 1,4км) от КТП БГЛ 218 10/0,4/250 кВА с заменой КТП 10/0,4/250 кВА с установкой приборов учета (75т.у.) | P_0404 | Протяженность до 1 км | УНЦ на проектные и изыскательские работы по ВЛ 0.4 кВ | ВЛ-0,4кВ от КТП БГЛ 218/250 кВА с заменой КТП | нд | П | 2028 | 0.4 | Протяженность до 1 км | Приказ № 123 | 13.05.2025 | Самарская область | 1 | 1.96 | 1 | 1 | 1 ед. | П3-01 | 234.03 | 1 | 458.694 | нд
1.2.2.1 | Реконструкция ВЛ-0,4кВ (протяженностью 1,4км) от КТП БГЛ 218 10/0,4/250 кВА с заменой КТП 10/0,4/250 кВА с установкой приборов учета (75т.у.) | P_0404 | Затраты по УНЦ от 6 до 11 млн. руб. | УНЦ на проектные и изыскательские работы для отдельных элементов электрических сетей 10 кВ | ВЛ-0,4кВ от КТП БГЛ 218/250 кВА с заменой КТП | нд | П | 2028 | 10 | Затраты по УНЦ от 6 до 11 млн. руб. | Приказ № 123 | 13.05.2025 | Самарская область | 1 | 1 | 1 | 1 | 1 объект | П6-07 | 709.17 | 1 | 709.17 | нд
1.2.2.1 | Реконструкция ВЛ-0,4кВ (протяженностью 1,4км) от КТП БГЛ 218 10/0,4/250 кВА с заменой КТП 10/0,4/250 кВА с установкой приборов учета (75т.у.) | P_0404 | Итого объем финансовых потребностей по инвестиционному проекту, тыс. рублей | нд | нд | нд | нд | нд | нд | нд | нд | нд | нд | нд | нд | нд | нд | нд | нд | нд | нд | 14319.0895 | нд
1.2.2.1 | Реконструкция ВЛ-0,4кВ Ф-1 (протяженностью 2,6км) от КТП БГЛ 408 10/0,4/250 кВА с заменой КТП 10/0,4/250 кВА , установка приборов учета (87 т.у.) | P_0405 | 1 т-р, 250 кВА | УНЦ КТП киоскового типа 10 кВ | ВЛ-0,4кВ Ф-1 от КТП БГЛ 408/250 кВА с заменой КТП | нд | П | 2028 | 10 | 1 т-р, 250 кВА | Приказ № 123 | 13.05.2025 | Самарская область | 1 | 1 | 1 | 1 | 1 ед. | Э1-06-1 | 1338.63 | 1.1 | 1472.493 | нд
1.2.2.1 | Реконструкция ВЛ-0,4кВ Ф-1 (протяженностью 2,6км) от КТП БГЛ 408 10/0,4/250 кВА с заменой КТП 10/0,4/250 кВА , установка приборов учета (87 т.у.) | P_0405 | Ограждения из панелей металлических сетчатых по железобетонным столбам, монолитные фундаменты-столбы, ворота распашные и калитока | УНЦ защитных ограждений ПС. Ограждение предупредительное сетчатое 10 кВ | ВЛ-0,4кВ Ф-1 от КТП БГЛ 408/250 кВА с заменой КТП | нд | П | 2028 | 10 | Ограждения из панелей металлических сетчатых по железобетонным столбам, монолитные фундаменты-столбы, ворота распашные и калитока | Приказ № 123 | 13.05.2025 | Самарская область | 1 | 1 | 1 | 24 | 1 м периметра ПС | У4-02 | 9.86 | 1.1 | 260.304 | нд
1.2.2.1 | Реконструкция ВЛ-0,4кВ Ф-1 (протяженностью 2,6км) от КТП БГЛ 408 10/0,4/250 кВА с заменой КТП 10/0,4/250 кВА , установка приборов учета (87 т.у.) | P_0405 | Разъединитель на три полюса | УНЦ элементов ПС без устройства фундаментов. Разъединитель на три полюса. 10 кВ | ВЛ-0,4кВ Ф-1 от КТП БГЛ 408/250 кВА с заменой КТП | нд | П | 2028 | 10 | Разъединитель на три полюса | Приказ № 123 | 13.05.2025 | Самарская область | 1 | 1 | 1 | 1 | 1 ед. | И10-06-1 | 373.79 | 1.1 | 411.169 | нд
1.2.2.1 | Реконструкция ВЛ-0,4кВ Ф-1 (протяженностью 2,6км) от КТП БГЛ 408 10/0,4/250 кВА с заменой КТП 10/0,4/250 кВА , установка приборов учета (87 т.у.) | P_0405 | Однополюсный разъединитель 10 кВ | УНЦ на демонтажные работы ПС 10 кВ | ВЛ-0,4кВ Ф-1 от КТП БГЛ 408/250 кВА с заменой КТП | нд | П | 2028 | 10 | Однополюсный разъединитель 10 кВ | Приказ № 123 | 13.05.2025 | Самарская область | 1 | 1 | 3 | 1 | 1 ед. | М6-12-1 | 11.65 | 1.1 | 38.445 | нд
1.2.2.1 | Реконструкция ВЛ-0,4кВ Ф-1 (протяженностью 2,6км) от КТП БГЛ 408 10/0,4/250 кВА с заменой КТП 10/0,4/250 кВА , установка приборов учета (87 т.у.) | P_0405 | В комплекте с ТТ | УНЦ ИИК. Установка трехфазного прибора учета трансформаторного включения с ТТ в распределительном устройстве 0.4 кВ | ВЛ-0,4кВ Ф-1 от КТП БГЛ 408/250 кВА с заменой КТП | нд | П | 2028 | 0.4 | В комплекте с ТТ | Приказ № 123 | 13.05.2025 | Самарская область | 1 | 1 | 1 | 1 | 1 точка учета | А1-33 | 517.48 | 1.1 | 569.228 | нд
1.2.2.1 | Реконструкция ВЛ-0,4кВ Ф-1 (протяженностью 2,6км) от КТП БГЛ 408 10/0,4/250 кВА с заменой КТП 10/0,4/250 кВА , установка приборов учета (87 т.у.) | P_0405 | КТП 10 кВ мачтового (шкафного, столбового) и киоскового типа | УНЦ на демонтажные работы КТП 10 кВ | ВЛ-0,4кВ Ф-1 от КТП БГЛ 408/250 кВА с заменой КТП | нд | П | 2028 | 10 | КТП 10 кВ мачтового (шкафного, столбового) и киоскового типа | Приказ № 123 | 13.05.2025 | Самарская область | 1 | 1 | 1 | 1 | 1 ед. | М6-05-10 | 143.66 | 1.1 | 158.026 | нд
1.2.2.1 | Реконструкция ВЛ-0,4кВ Ф-1 (протяженностью 2,6км) от КТП БГЛ 408 10/0,4/250 кВА с заменой КТП 10/0,4/250 кВА , установка приборов учета (87 т.у.) | P_0405 | одноцепная, все типы опор за исключением многогранных | УНЦ опор ВЛ 0.4 кВ | ВЛ-0,4кВ Ф-1 от КТП БГЛ 408/250 кВА с заменой КТП | нд | П | 2028 | 0.4 | одноцепная, все типы опор за исключением многогранных | Приказ № 123 | 13.05.2025 | Самарская область | 1 | 1 | 1 | 2.6 | 1 км | Л3-01-1 | 949.02 | 1.02 | 2516.801 | нд
1.2.2.1 | Реконструкция ВЛ-0,4кВ Ф-1 (протяженностью 2,6км) от КТП БГЛ 408 10/0,4/250 кВА с заменой КТП 10/0,4/250 кВА , установка приборов учета (87 т.у.) | P_0405 | одноцепная, все типы опор за исключением многогранных | УНЦ ВЛ 0.4 кВ на строительно-монтажные работы без опор и провода | ВЛ-0,4кВ Ф-1 от КТП БГЛ 408/250 кВА с заменой КТП | нд | П | 2028 | 0.4 | одноцепная, все типы опор за исключением многогранных | Приказ № 123 | 13.05.2025 | Самарская область | 1 | 1 | 1 | 2.6 | 1 км | Л1-01-1 | 963.68 | 1.4 | 3507.7952 | нд
1.2.2.1 | Реконструкция ВЛ-0,4кВ Ф-1 (протяженностью 2,6км) от КТП БГЛ 408 10/0,4/250 кВА с заменой КТП 10/0,4/250 кВА , установка приборов учета (87 т.у.) | P_0405 | СИП-2, 95 мм2 / 95 мм2, 3 фазных провода | УНЦ провода СИП ВЛ 0.4 кВ | ВЛ-0,4кВ Ф-1 от КТП БГЛ 408/250 кВА с заменой КТП | нд | П | 2028 | 0.4 | СИП-2, 95 мм2 / 95 мм2, 3 фазных провода | Приказ № 123 | 13.05.2025 | Самарская область | 1 | 1 | 1 | 2.86 | 1 км | Л7-27-2 | 790.09 | 1.02 | 2304.8505 | нд
1.2.2.1 | Реконструкция ВЛ-0,4кВ Ф-1 (протяженностью 2,6км) от КТП БГЛ 408 10/0,4/250 кВА с заменой КТП 10/0,4/250 кВА , установка приборов учета (87 т.у.) | P_0405 | Демонтаж ВЛ 0.4 кВ - одна цепь | УНЦ на демонтаж ВЛ 0.4 кВ | ВЛ-0,4кВ Ф-1 от КТП БГЛ 408/250 кВА с заменой КТП | нд | П | 2028 | 0.4 | Демонтаж ВЛ 0.4 кВ - одна цепь | Приказ № 123 | 13.05.2025 | Самарская область | 1 | 1 | 1 | 2.6 | 1 км | М2-01-1 | 300.27 | 1.1 | 858.7722 | нд
1.2.2.1 | Реконструкция ВЛ-0,4кВ Ф-1 (протяженностью 2,6км) от КТП БГЛ 408 10/0,4/250 кВА с заменой КТП 10/0,4/250 кВА , установка приборов учета (87 т.у.) | P_0405 | Многотарифный (многофункциональный) прибор учета | УНЦ ИИК. Установка однофазного прибора учета в разрыв несущего провода на опоре ВЛ 0.4 кВ с изолированными проводами | ВЛ-0,4кВ Ф-1 от КТП БГЛ 408/250 кВА с заменой КТП | нд | П | 2028 | 0.23 | Многотарифный (многофункциональный) прибор учета | Приказ № 123 | 13.05.2025 | Самарская область | 1 | 1 | 1 | 48 | 1 точка учета | А1-02 | 57.24 | 1.1 | 3022.272 | нд
1.2.2.1 | Реконструкция ВЛ-0,4кВ Ф-1 (протяженностью 2,6км) от КТП БГЛ 408 10/0,4/250 кВА с заменой КТП 10/0,4/250 кВА , установка приборов учета (87 т.у.) | P_0405 | Многотарифный (многофункциональный) прибор учета | УНЦ ИИК. Установка трехфазного прибора учета в разрыв несущего провода на опоре ВЛ и подключение к питающей ВЛ 0.4 кВ с изолированными проводами | ВЛ-0,4кВ Ф-1 от КТП БГЛ 408/250 кВА с заменой КТП | нд | П | 2028 | 0.4 | Многотарифный (многофункциональный) прибор учета | Приказ № 123 | 13.05.2025 | Самарская область | 1 | 1 | 1 | 38 | 1 точка учета | А1-08 | 62.16 | 1.1 | 2598.288 | нд
1.2.2.1 | Реконструкция ВЛ-0,4кВ Ф-1 (протяженностью 2,6км) от КТП БГЛ 408 10/0,4/250 кВА с заменой КТП 10/0,4/250 кВА , установка приборов учета (87 т.у.) | P_0405 | Однофазный ввод от прибора учета | УНЦ ИИК. Организация однофазного ввода от прибора учета, установленного в разрыв несущего провода на опоре ВЛ, к потребителю 0.23 кВ | ВЛ-0,4кВ Ф-1 от КТП БГЛ 408/250 кВА с заменой КТП | нд | П | 2028 | 0.23 | Однофазный ввод от прибора учета | Приказ № 123 | 13.05.2025 | Самарская область | 1 | 1 | 1 | 48 | 1 точка учета | А1-59 | 5.77 | 1.1 | 304.656 | нд
1.2.2.1 | Реконструкция ВЛ-0,4кВ Ф-1 (протяженностью 2,6км) от КТП БГЛ 408 10/0,4/250 кВА с заменой КТП 10/0,4/250 кВА , установка приборов учета (87 т.у.) | P_0405 | Трехфазный ввод от прибора учета | УНЦ ИИК. Организация трехфазного ввода от прибора учета, установленного в разрыв несущего провода на опоре ВЛ, к потребителю 0.4 кВ | ВЛ-0,4кВ Ф-1 от КТП БГЛ 408/250 кВА с заменой КТП | нд | П | 2028 | 0.4 | Трехфазный ввод от прибора учета | Приказ № 123 | 13.05.2025 | Самарская область | 1 | 1 | 1 | 38 | 1 точка учета | А1-63 | 7.67 | 1.1 | 320.606 | нд
1.2.2.1 | Реконструкция ВЛ-0,4кВ Ф-1 (протяженностью 2,6км) от КТП БГЛ 408 10/0,4/250 кВА с заменой КТП 10/0,4/250 кВА , установка приборов учета (87 т.у.) | P_0405 | Протяженность до 2 км | УНЦ на проектные и изыскательские работы по ВЛ 0.4 кВ | ВЛ-0,4кВ Ф-1 от КТП БГЛ 408/250 кВА с заменой КТП | нд | П | 2028 | 0.4 | Протяженность до 2 км | Приказ № 123 | 13.05.2025 | Самарская область | 1 | 1 | 1 | 1 | 1 ед. | П3-02 | 795.69 | 1 | 795.69 | нд
1.2.2.1 | Реконструкция ВЛ-0,4кВ Ф-1 (протяженностью 2,6км) от КТП БГЛ 408 10/0,4/250 кВА с заменой КТП 10/0,4/250 кВА , установка приборов учета (87 т.у.) | P_0405 | Затраты по УНЦ от 6 до 11 млн. руб. | УНЦ на проектные и изыскательские работы для отдельных элементов электрических сетей 10 кВ | ВЛ-0,4кВ Ф-1 от КТП БГЛ 408/250 кВА с заменой КТП | нд | П | 2028 | 10 | Затраты по УНЦ от 6 до 11 млн. руб. | Приказ № 123 | 13.05.2025 | Самарская область | 1 | 1 | 1 | 1 | 1 объект | П6-07 | 709.17 | 1 | 709.17 | нд
1.2.2.1 | Реконструкция ВЛ-0,4кВ Ф-1 (протяженностью 2,6км) от КТП БГЛ 408 10/0,4/250 кВА с заменой КТП 10/0,4/250 кВА , установка приборов учета (87 т.у.) | P_0405 | Итого объем финансовых потребностей по инвестиционному проекту, тыс. рублей | нд | нд | нд | нд | нд | нд | нд | нд | нд | нд | нд | нд | нд | нд | нд | нд | нд | нд | 19848.566 | нд
1.2.2.1 | Реконструкция ВЛ-10 кВ Ф-БГЛ-1 ПС 110/35/10 кВ «Б. Глушица» (протяженностью 1,1 км) | P_0406 | Диаметр ствола до 11 см | УНЦ на вырубку (расширение, расчистку) просеки ВЛ (для всех субъектов Российской Федерации). Расчистка кустарников и мелколесья, вырубка деревьев и корчевка пней с диаметром ствола до 11 см 10 кВ | ВЛ-10 кВ Ф-БГЛ-1 ПС 110/35/10 кВ «Б Глушица» | нд | П | 2028 | 10 | Диаметр ствола до 11 см | Приказ № 123 | 13.05.2025 | Самарская область | 1 | 1 | 1 | 0.21 | 1 га | Б7-01 | 53.93 | 1 | 11.3253 | нд
1.2.2.1 | Реконструкция ВЛ-10 кВ Ф-БГЛ-1 ПС 110/35/10 кВ «Б. Глушица» (протяженностью 1,1 км) | P_0406 | Диаметр ствола до 11 см, 12 см и более, корчевка пней | УНЦ на вырубку (расширение, расчистку) просеки ВЛ (для всех субъектов Российской Федерации). Расчистка кустарников и мелколесья, вырубка деревьев и корчевка пней с диаметром ствола до 11 см, 12 см и более 10 кВ | ВЛ-10 кВ Ф-БГЛ-1 ПС 110/35/10 кВ «Б Глушица» | нд | П | 2028 | 10 | Диаметр ствола до 11 см, 12 см и более, корчевка пней | Приказ № 123 | 13.05.2025 | Самарская область | 1 | 1 | 1 | 0.105 | 1 га | Б7-03 | 514.43 | 1 | 54.0151 | нд
1.2.2.1 | Реконструкция ВЛ-10 кВ Ф-БГЛ-1 ПС 110/35/10 кВ «Б. Глушица» (протяженностью 1,1 км) | P_0406 | Однополюсный разъединитель 10 кВ | УНЦ на демонтажные работы ПС 10 кВ | ВЛ-10 кВ Ф-БГЛ-1 ПС 110/35/10 кВ «Б Глушица» | нд | П | 2028 | 10 | Однополюсный разъединитель 10 кВ | Приказ № 123 | 13.05.2025 | Самарская область | 1 | 1 | 3 | 4 | 1 ед. | М6-12-1 | 11.65 | 1.1 | 153.78 | нд
1.2.2.1 | Реконструкция ВЛ-10 кВ Ф-БГЛ-1 ПС 110/35/10 кВ «Б. Глушица» (протяженностью 1,1 км) | P_0406 | Демонтаж ВЛ 10 кВ - одна цепь | УНЦ на демонтаж ВЛ 10 кВ | ВЛ-10 кВ Ф-БГЛ-1 ПС 110/35/10 кВ «Б Глушица» | нд | П | 2028 | 10 | Демонтаж ВЛ 10 кВ - одна цепь | Приказ № 123 | 13.05.2025 | Самарская область | 1 | 1 | 1 | 1.1 | 1 км | М2-02-1 | 484.33 | 1.1 | 586.0393 | нд
1.2.2.1 | Реконструкция ВЛ-10 кВ Ф-БГЛ-1 ПС 110/35/10 кВ «Б. Глушица» (протяженностью 1,1 км) | P_0406 | одноцепная, все типы опор за исключением многогранных | УНЦ ВЛ 10 кВ на строительно-монтажные работы без опор и провода | ВЛ-10 кВ Ф-БГЛ-1 ПС 110/35/10 кВ «Б Глушица» | нд | П | 2028 | 10 | одноцепная, все типы опор за исключением многогранных | Приказ № 123 | 13.05.2025 | Самарская область | 1 | 1 | 1 | 1.1 | 1 км | Л1-02-1 | 1929.53 | 1.27 | 2695.5534 | нд
1.2.2.1 | Реконструкция ВЛ-10 кВ Ф-БГЛ-1 ПС 110/35/10 кВ «Б. Глушица» (протяженностью 1,1 км) | P_0406 | одноцепная, все типы опор за исключением многогранных | УНЦ опор ВЛ 10 кВ | ВЛ-10 кВ Ф-БГЛ-1 ПС 110/35/10 кВ «Б Глушица» | нд | П | 2028 | 10 | одноцепная, все типы опор за исключением многогранных | Приказ № 123 | 13.05.2025 | Самарская область | 1 | 1 | 1 | 1.1 | 1 км | Л3-02-1 | 1262.83 | 1.02 | 1416.8953 | нд
1.2.2.1 | Реконструкция ВЛ-10 кВ Ф-БГЛ-1 ПС 110/35/10 кВ «Б. Глушица» (протяженностью 1,1 км) | P_0406 | СИП-3, 95 мм2 / - мм2, 1 фазный провод | УНЦ провода СИП ВЛ 10 кВ | ВЛ-10 кВ Ф-БГЛ-1 ПС 110/35/10 кВ «Б Глушица» | нд | П | 2028 | 10 | СИП-3, 95 мм2 / - мм2, 1 фазный провод | Приказ № 123 | 13.05.2025 | Самарская область | 1 | 1 | 3 | 1.1 | 1 км | Л7-05-3 | 1562.5 | 1.02 | 5259.375 | нд
1.2.2.1 | Реконструкция ВЛ-10 кВ Ф-БГЛ-1 ПС 110/35/10 кВ «Б. Глушица» (протяженностью 1,1 км) | P_0406 | Разъединитель на три полюса | УНЦ элементов ПС без устройства фундаментов. Разъединитель на три полюса. 10 кВ | ВЛ-10 кВ Ф-БГЛ-1 ПС 110/35/10 кВ «Б Глушица» | нд | П | 2028 | 10 | Разъединитель на три полюса | Приказ № 123 | 13.05.2025 | Самарская область | 1 | 1 | 1 | 4 | 1 ед. | И10-06-1 | 373.79 | 1.1 | 1644.676 | нд
1.2.2.1 | Реконструкция ВЛ-10 кВ Ф-БГЛ-1 ПС 110/35/10 кВ «Б. Глушица» (протяженностью 1,1 км) | P_0406 | Протяженность до 2 км | УНЦ на проектные и изыскательские работы по ВЛ 10 кВ | ВЛ-10 кВ Ф-БГЛ-1 ПС 110/35/10 кВ «Б Глушица» | нд | П | 2028 | 10 | Протяженность до 2 км | Приказ № 123 | 13.05.2025 | Самарская область | 1 | 1 | 1 | 1 | 1 ед. | П3-02 | 795.69 | 1 | 795.69 | нд
1.2.2.1 | Реконструкция ВЛ-10 кВ Ф-БГЛ-1 ПС 110/35/10 кВ «Б. Глушица» (протяженностью 1,1 км) | P_0406 | Затраты по УНЦ от 1.1 до 6 млн. руб. | УНЦ на проектные и изыскательские работы для отдельных элементов электрических сетей 10 кВ | ВЛ-10 кВ Ф-БГЛ-1 ПС 110/35/10 кВ «Б Глушица» | нд | П | 2028 | 10 | Затраты по УНЦ от 1.1 до 6 млн. руб. | Приказ № 123 | 13.05.2025 | Самарская область | 1 | 1 | 1 | 1 | 1 объект | П6-06 | 425.5 | 1 | 425.5 | нд
1.2.2.1 | Реконструкция ВЛ-10 кВ Ф-БГЛ-1 ПС 110/35/10 кВ «Б. Глушица» (протяженностью 1,1 км) | P_0406 | Итого объем финансовых потребностей по инвестиционному проекту, тыс. рублей | нд | нд | нд | нд | нд | нд | нд | нд | нд | нд | нд | нд | нд | нд | нд | нд | нд | нд | 13042.8494 | нд
1.2.2.1 | Реконструкция ВЛ-10 кВ Ф-4 оп.408/1-408/10 от ПС 110/35/10 кВ пс. Б.Глушица (протяженностью 0,5 км) | P_0407 | Диаметр ствола до 11 см | УНЦ на вырубку (расширение, расчистку) просеки ВЛ (для всех субъектов Российской Федерации). Расчистка кустарников и мелколесья, вырубка деревьев и корчевка пней с диаметром ствола до 11 см 10 кВ | ВЛ-10 кВ Ф-4 оп408/1-408/10 от ПС 110/35/10 кВ пс БГлушица | нд | П | 2027 | 10 | Диаметр ствола до 11 см | Приказ № 123 | 13.05.2025 | Самарская область | 1 | 1 | 1 | 0.084 | 1 га | Б7-01 | 53.93 | 1 | 4.5301 | нд
1.2.2.1 | Реконструкция ВЛ-10 кВ Ф-4 оп.408/1-408/10 от ПС 110/35/10 кВ пс. Б.Глушица (протяженностью 0,5 км) | P_0407 | Диаметр ствола до 11 см, 12 см и более, корчевка пней | УНЦ на вырубку (расширение, расчистку) просеки ВЛ (для всех субъектов Российской Федерации). Расчистка кустарников и мелколесья, вырубка деревьев и корчевка пней с диаметром ствола до 11 см, 12 см и более 10 кВ | ВЛ-10 кВ Ф-4 оп408/1-408/10 от ПС 110/35/10 кВ пс БГлушица | нд | П | 2027 | 10 | Диаметр ствола до 11 см, 12 см и более, корчевка пней | Приказ № 123 | 13.05.2025 | Самарская область | 1 | 1 | 1 | 0.042 | 1 га | Б7-03 | 514.43 | 1 | 21.6061 | нд
1.2.2.1 | Реконструкция ВЛ-10 кВ Ф-4 оп.408/1-408/10 от ПС 110/35/10 кВ пс. Б.Глушица (протяженностью 0,5 км) | P_0407 | Однополюсный разъединитель 10 кВ | УНЦ на демонтажные работы ПС 10 кВ | ВЛ-10 кВ Ф-4 оп408/1-408/10 от ПС 110/35/10 кВ пс БГлушица | нд | П | 2027 | 10 | Однополюсный разъединитель 10 кВ | Приказ № 123 | 13.05.2025 | Самарская область | 1 | 1 | 3 | 1 | 1 ед. | М6-12-1 | 11.65 | 1.1 | 38.445 | нд
1.2.2.1 | Реконструкция ВЛ-10 кВ Ф-4 оп.408/1-408/10 от ПС 110/35/10 кВ пс. Б.Глушица (протяженностью 0,5 км) | P_0407 | Демонтаж ВЛ 10 кВ - одна цепь | УНЦ на демонтаж ВЛ 10 кВ | ВЛ-10 кВ Ф-4 оп408/1-408/10 от ПС 110/35/10 кВ пс БГлушица | нд | П | 2027 | 10 | Демонтаж ВЛ 10 кВ - одна цепь | Приказ № 123 | 13.05.2025 | Самарская область | 1 | 1 | 1 | 0.5 | 1 км | М2-02-1 | 484.33 | 1.1 | 266.3815 | нд
1.2.2.1 | Реконструкция ВЛ-10 кВ Ф-4 оп.408/1-408/10 от ПС 110/35/10 кВ пс. Б.Глушица (протяженностью 0,5 км) | P_0407 | одноцепная, все типы опор за исключением многогранных | УНЦ ВЛ 10 кВ на строительно-монтажные работы без опор и провода | ВЛ-10 кВ Ф-4 оп408/1-408/10 от ПС 110/35/10 кВ пс БГлушица | нд | П | 2027 | 10 | одноцепная, все типы опор за исключением многогранных | Приказ № 123 | 13.05.2025 | Самарская область | 1 | 1 | 1 | 0.5 | 1 км | Л1-02-1 | 1929.53 | 1.27 | 1225.2515 | нд
1.2.2.1 | Реконструкция ВЛ-10 кВ Ф-4 оп.408/1-408/10 от ПС 110/35/10 кВ пс. Б.Глушица (протяженностью 0,5 км) | P_0407 | одноцепная, все типы опор за исключением многогранных | УНЦ опор ВЛ 10 кВ | ВЛ-10 кВ Ф-4 оп408/1-408/10 от ПС 110/35/10 кВ пс БГлушица | нд | П | 2027 | 10 | одноцепная, все типы опор за исключением многогранных | Приказ № 123 | 13.05.2025 | Самарская область | 1 | 1 | 1 | 0.5 | 1 км | Л3-02-1 | 1262.83 | 1.02 | 644.0433 | нд
1.2.2.1 | Реконструкция ВЛ-10 кВ Ф-4 оп.408/1-408/10 от ПС 110/35/10 кВ пс. Б.Глушица (протяженностью 0,5 км) | P_0407 | СИП-3, 95 мм2 / - мм2, 1 фазный провод | УНЦ провода СИП ВЛ 10 кВ | ВЛ-10 кВ Ф-4 оп408/1-408/10 от ПС 110/35/10 кВ пс БГлушица | нд | П | 2027 | 10 | СИП-3, 95 мм2 / - мм2, 1 фазный провод | Приказ № 123 | 13.05.2025 | Самарская область | 1 | 1 | 3 | 0.5 | 1 км | Л7-05-3 | 1562.5 | 1.02 | 2390.625 | нд
1.2.2.1 | Реконструкция ВЛ-10 кВ Ф-4 оп.408/1-408/10 от ПС 110/35/10 кВ пс. Б.Глушица (протяженностью 0,5 км) | P_0407 | Разъединитель на три полюса | УНЦ элементов ПС без устройства фундаментов. Разъединитель на три полюса. 10 кВ | ВЛ-10 кВ Ф-4 оп408/1-408/10 от ПС 110/35/10 кВ пс БГлушица | нд | П | 2027 | 10 | Разъединитель на три полюса | Приказ № 123 | 13.05.2025 | Самарская область | 1 | 1 | 1 | 1 | 1 ед. | И10-06-1 | 373.79 | 1.1 | 411.169 | нд
1.2.2.1 | Реконструкция ВЛ-10 кВ Ф-4 оп.408/1-408/10 от ПС 110/35/10 кВ пс. Б.Глушица (протяженностью 0,5 км) | P_0407 | Протяженность до 2 км | УНЦ на проектные и изыскательские работы по ВЛ 10 кВ | ВЛ-10 кВ Ф-4 оп408/1-408/10 от ПС 110/35/10 кВ пс БГлушица | нд | П | 2027 | 10 | Протяженность до 2 км | Приказ № 123 | 13.05.2025 | Самарская область | 1 | 1 | 1 | 1 | 1 ед. | П3-02 | 795.69 | 1 | 795.69 | нд
1.2.2.1 | Реконструкция ВЛ-10 кВ Ф-4 оп.408/1-408/10 от ПС 110/35/10 кВ пс. Б.Глушица (протяженностью 0,5 км) | P_0407 | Затраты по УНЦ от 0.2 до 0.6 млн. руб. | УНЦ на проектные и изыскательские работы для отдельных элементов электрических сетей 10 кВ | ВЛ-10 кВ Ф-4 оп408/1-408/10 от ПС 110/35/10 кВ пс БГлушица | нд | П | 2027 | 10 | Затраты по УНЦ от 0.2 до 0.6 млн. руб. | Приказ № 123 | 13.05.2025 | Самарская область | 1 | 1 | 1 | 1 | 1 объект | П6-04 | 56.73 | 1 | 56.73 | нд
1.2.2.1 | Реконструкция ВЛ-10 кВ Ф-4 оп.408/1-408/10 от ПС 110/35/10 кВ пс. Б.Глушица (протяженностью 0,5 км) | P_0407 | Итого объем финансовых потребностей по инвестиционному проекту, тыс. рублей | нд | нд | нд | нд | нд | нд | нд | нд | нд | нд | нд | нд | нд | нд | нд | нд | нд | нд | 5854.4715 | нд
1.2.2.1 | Реконструкция КЛ-0,4кВ от КТП Зап. 1604/250 ВЛ-10кВ Ф-16 ПС 35/10 Западная до МКД ул. Северная, д. 17 (протяженностью 0,28 км) | P_0409 | Сечением до 240 мм2 | УНЦ на демонтажные работы КЛ. Сечением до 240 мм2 0.4 кВ | КЛ-0,4кВ от КТП Зап 1604/250 ВЛ-10кВ Ф-16 ПС 35/10 Западная до МКД ул Северная, д 17 | нд | П | 2027 | 0.4 | Сечением до 240 мм2 | Приказ № 123 | 13.05.2025 | Самарская область | 1 | 1 | 1 | 0.28 | 1 км | М5-01-2 | 279.7 | 1.1 | 86.1476 | нд
1.2.2.1 | Реконструкция КЛ-0,4кВ от КТП Зап. 1604/250 ВЛ-10кВ Ф-16 ПС 35/10 Западная до МКД ул. Северная, д. 17 (протяженностью 0,28 км) | P_0409 | 120 мм2, алюминий, 4 жилы | УНЦ КЛ 0.4 кВ | КЛ-0,4кВ от КТП Зап 1604/250 ВЛ-10кВ Ф-16 ПС 35/10 Западная до МКД ул Северная, д 17 | нд | П | 2027 | 0.4 | 120 мм2, алюминий, 4 жилы | Приказ № 123 | 13.05.2025 | Самарская область | 1 | 1 | 1 | 0.28 | 1 км | К3-07-1 | 1017.44 | 1.1 | 313.3715 | нд
1.2.2.1 | Реконструкция КЛ-0,4кВ от КТП Зап. 1604/250 ВЛ-10кВ Ф-16 ПС 35/10 Западная до МКД ул. Северная, д. 17 (протяженностью 0,28 км) | P_0409 | Песок, щебень, слой дорожного покрытия | УНЦ на восстановление дорожного покрытия при прокладке кабельной линии (для всех субъектов Российской Федерации). Проезжая часть 0.4 кВ | КЛ-0,4кВ от КТП Зап 1604/250 ВЛ-10кВ Ф-16 ПС 35/10 Западная до МКД ул Северная, д 17 | нд | П | 2027 | 0.4 | Песок, щебень, слой дорожного покрытия | Приказ № 123 | 13.05.2025 | Самарская область | 1 | 1 | 1 | 140 | 1 м2 | Б4-02 | 4.4 | 1 | 616 | нд
1.2.2.1 | Реконструкция КЛ-0,4кВ от КТП Зап. 1604/250 ВЛ-10кВ Ф-16 ПС 35/10 Западная до МКД ул. Северная, д. 17 (протяженностью 0,28 км) | P_0409 | одна цепь КЛ благоустройство по трассе с учетом восстановления газонов | УНЦ на устройство траншеи КЛ и восстановление благоустройства по трассе 0.4 кВ | КЛ-0,4кВ от КТП Зап 1604/250 ВЛ-10кВ Ф-16 ПС 35/10 Западная до МКД ул Северная, д 17 | нд | П | 2027 | 0.4 | одна цепь КЛ благоустройство по трассе с учетом восстановления газонов | Приказ № 123 | 13.05.2025 | Самарская область | 1 | 1 | 1 | 0.28 | 1 км по трассе | Б2-01-3 | 2622.12 | 1 | 734.1936 | нд
1.2.2.1 | Реконструкция КЛ-0,4кВ от КТП Зап. 1604/250 ВЛ-10кВ Ф-16 ПС 35/10 Западная до МКД ул. Северная, д. 17 (протяженностью 0,28 км) | P_0409 | Ппроектные и изыскательские работы | УНЦ на проектные и изыскательские работы для КЛ 0.4 кВ | КЛ-0,4кВ от КТП Зап 1604/250 ВЛ-10кВ Ф-16 ПС 35/10 Западная до МКД ул Северная, д 17 | нд | П | 2027 | 0.4 | Ппроектные и изыскательские работы | Приказ № 123 | 13.05.2025 | Самарская область | 1 | 1 | 1 | 1 | 1 км по трассе | П5-01 | 866.6 | 1 | 866.6 | нд
1.2.2.1 | Реконструкция КЛ-0,4кВ от КТП Зап. 1604/250 ВЛ-10кВ Ф-16 ПС 35/10 Западная до МКД ул. Северная, д. 17 (протяженностью 0,28 км) | P_0409 | Итого объем финансовых потребностей по инвестиционному проекту, тыс. рублей | нд | нд | нд | нд | нд | нд | нд | нд | нд | нд | нд | нд | нд | нд | нд | нд | нд | нд | 2616.3127 | нд
1.2.2.1 | Реконструкция ВЛ-0,4 кВ Ф-1,2 ( протяженностью 2,8 км) от ЗТП Бор 113 10/0,4/2х400 кВА, установка приборов учета (99 т.у.) | P_0412 | Демонтаж ВЛ 0.4 кВ - одна цепь | УНЦ на демонтаж ВЛ 0.4 кВ | ВЛ-0,4 кВ Ф-1,2 от ЗТП Бор 113/2х400 кВА | нд | П | 2026 | 0.4 | Демонтаж ВЛ 0.4 кВ - одна цепь | Приказ № 123 | 13.05.2025 | Самарская область | 1 | 1 | 1 | 2.8 | 1 км | М2-01-1 | 300.27 | 1.1 | 924.8316 | нд
1.2.2.1 | Реконструкция ВЛ-0,4 кВ Ф-1,2 ( протяженностью 2,8 км) от ЗТП Бор 113 10/0,4/2х400 кВА, установка приборов учета (99 т.у.) | P_0412 | одноцепная, все типы опор за исключением многогранных | УНЦ ВЛ 0.4 кВ на строительно-монтажные работы без опор и провода | ВЛ-0,4 кВ Ф-1,2 от ЗТП Бор 113/2х400 кВА | нд | П | 2026 | 0.4 | одноцепная, все типы опор за исключением многогранных | Приказ № 123 | 13.05.2025 | Самарская область | 1 | 1 | 1 | 2.8 | 1 км | Л1-01-1 | 963.68 | 1.4 | 3777.6256 | нд
1.2.2.1 | Реконструкция ВЛ-0,4 кВ Ф-1,2 ( протяженностью 2,8 км) от ЗТП Бор 113 10/0,4/2х400 кВА, установка приборов учета (99 т.у.) | P_0412 | одноцепная, все типы опор за исключением многогранных | УНЦ опор ВЛ 0.4 кВ | ВЛ-0,4 кВ Ф-1,2 от ЗТП Бор 113/2х400 кВА | нд | П | 2026 | 0.4 | одноцепная, все типы опор за исключением многогранных | Приказ № 123 | 13.05.2025 | Самарская область | 1 | 1 | 1 | 2.8 | 1 км | Л3-01-1 | 949.02 | 1.02 | 2710.4011 | нд
1.2.2.1 | Реконструкция ВЛ-0,4 кВ Ф-1,2 ( протяженностью 2,8 км) от ЗТП Бор 113 10/0,4/2х400 кВА, установка приборов учета (99 т.у.) | P_0412 | СИП-2, 95 мм2 / 95 мм2, 3 фазных провода | УНЦ провода СИП ВЛ 0.4 кВ | ВЛ-0,4 кВ Ф-1,2 от ЗТП Бор 113/2х400 кВА | нд | П | 2026 | 0.4 | СИП-2, 95 мм2 / 95 мм2, 3 фазных провода | Приказ № 123 | 13.05.2025 | Самарская область | 1 | 1 | 1 | 3.08 | 1 км | Л7-27-2 | 790.09 | 1.02 | 2482.1467 | нд
1.2.2.1 | Реконструкция ВЛ-0,4 кВ Ф-1,2 ( протяженностью 2,8 км) от ЗТП Бор 113 10/0,4/2х400 кВА, установка приборов учета (99 т.у.) | P_0412 | Многотарифный (многофункциональный) прибор учета | УНЦ ИИК. Установка однофазного прибора учета в разрыв несущего провода на опоре ВЛ 0.4 кВ с изолированными проводами | ВЛ-0,4 кВ Ф-1,2 от ЗТП Бор 113/2х400 кВА | нд | П | 2026 | 0.23 | Многотарифный (многофункциональный) прибор учета | Приказ № 123 | 13.05.2025 | Самарская область | 1 | 1 | 1 | 58 | 1 точка учета | А1-02 | 57.24 | 1.1 | 3651.912 | нд
1.2.2.1 | Реконструкция ВЛ-0,4 кВ Ф-1,2 ( протяженностью 2,8 км) от ЗТП Бор 113 10/0,4/2х400 кВА, установка приборов учета (99 т.у.) | P_0412 | Многотарифный (многофункциональный) прибор учета | УНЦ ИИК. Установка трехфазного прибора учета в разрыв несущего провода на опоре ВЛ и подключение к питающей ВЛ 0.4 кВ с изолированными проводами | ВЛ-0,4 кВ Ф-1,2 от ЗТП Бор 113/2х400 кВА | нд | П | 2026 | 0.4 | Многотарифный (многофункциональный) прибор учета | Приказ № 123 | 13.05.2025 | Самарская область | 1 | 1 | 1 | 41 | 1 точка учета | А1-08 | 62.16 | 1.1 | 2803.416 | нд
1.2.2.1 | Реконструкция ВЛ-0,4 кВ Ф-1,2 ( протяженностью 2,8 км) от ЗТП Бор 113 10/0,4/2х400 кВА, установка приборов учета (99 т.у.) | P_0412 | Однофазный ввод от прибора учета | УНЦ ИИК. Организация однофазного ввода от прибора учета, установленного в разрыв несущего провода на опоре ВЛ, к потребителю 0.23 кВ | ВЛ-0,4 кВ Ф-1,2 от ЗТП Бор 113/2х400 кВА | нд | П | 2026 | 0.23 | Однофазный ввод от прибора учета | Приказ № 123 | 13.05.2025 | Самарская область | 1 | 1 | 1 | 58 | 1 точка учета | А1-59 | 5.77 | 1.1 | 368.126 | нд
1.2.2.1 | Реконструкция ВЛ-0,4 кВ Ф-1,2 ( протяженностью 2,8 км) от ЗТП Бор 113 10/0,4/2х400 кВА, установка приборов учета (99 т.у.) | P_0412 | Трехфазный ввод от прибора учета | УНЦ ИИК. Организация трехфазного ввода от прибора учета, установленного в разрыв несущего провода на опоре ВЛ, к потребителю 0.4 кВ | ВЛ-0,4 кВ Ф-1,2 от ЗТП Бор 113/2х400 кВА | нд | П | 2026 | 0.4 | Трехфазный ввод от прибора учета | Приказ № 123 | 13.05.2025 | Самарская область | 1 | 1 | 1 | 41 | 1 точка учета | А1-63 | 7.67 | 1.1 | 345.917 | нд
1.2.2.1 | Реконструкция ВЛ-0,4 кВ Ф-1,2 ( протяженностью 2,8 км) от ЗТП Бор 113 10/0,4/2х400 кВА, установка приборов учета (99 т.у.) | P_0412 | Протяженность до 2 км | УНЦ на проектные и изыскательские работы по ВЛ 0.4 кВ | ВЛ-0,4 кВ Ф-1,2 от ЗТП Бор 113/2х400 кВА | нд | П | 2026 | 0.4 | Протяженность до 2 км | Приказ № 123 | 13.05.2025 | Самарская область | 1 | 1 | 1 | 1 | 1 ед. | П3-02 | 795.69 | 1 | 795.69 | нд
1.2.2.1 | Реконструкция ВЛ-0,4 кВ Ф-1,2 ( протяженностью 2,8 км) от ЗТП Бор 113 10/0,4/2х400 кВА, установка приборов учета (99 т.у.) | P_0412 | Затраты по УНЦ от 6 до 11 млн. руб. | УНЦ на проектные и изыскательские работы для отдельных элементов электрических сетей 0.4 кВ | ВЛ-0,4 кВ Ф-1,2 от ЗТП Бор 113/2х400 кВА | нд | П | 2026 | 0.4 | Затраты по УНЦ от 6 до 11 млн. руб. | Приказ № 123 | 13.05.2025 | Самарская область | 1 | 1 | 1 | 1 | 1 объект | П6-07 | 709.17 | 1 | 709.17 | нд
1.2.2.1 | Реконструкция ВЛ-0,4 кВ Ф-1,2 ( протяженностью 2,8 км) от ЗТП Бор 113 10/0,4/2х400 кВА, установка приборов учета (99 т.у.) | P_0412 | Итого объем финансовых потребностей по инвестиционному проекту, тыс. рублей | нд | нд | нд | нд | нд | нд | нд | нд | нд | нд | нд | нд | нд | нд | нд | нд | нд | нд | 18569.2361 | нд
1.2.2.1 | Реконструкция ВЛ-0,4кВ Ф-2,3,4 от КТП Бор 320 10/0,4/160 кВА (одноцепная протяженностью 0,6км, двухцепная протяженностью 0,05км) с заменой КТП 10/0,4/160 кВА , установкой приборов учета (14 т.у.) | P_0414 | КТП 10 кВ мачтового (шкафного, столбового) и киоскового типа | УНЦ на демонтажные работы КТП 10 кВ | ВЛ-0,4кВ Ф-2,3,4 от КТП Бор 320/160 кВА с заменой КТП | нд | П | 2027 | 10 | КТП 10 кВ мачтового (шкафного, столбового) и киоскового типа | Приказ № 123 | 13.05.2025 | Самарская область | 1 | 1 | 1 | 1 | 1 ед. | М6-05-10 | 143.66 | 1.1 | 158.026 | нд
1.2.2.1 | Реконструкция ВЛ-0,4кВ Ф-2,3,4 от КТП Бор 320 10/0,4/160 кВА (одноцепная протяженностью 0,6км, двухцепная протяженностью 0,05км) с заменой КТП 10/0,4/160 кВА , установкой приборов учета (14 т.у.) | P_0414 | Однополюсный разъединитель 10 кВ | УНЦ на демонтажные работы ПС 10 кВ | ВЛ-0,4кВ Ф-2,3,4 от КТП Бор 320/160 кВА с заменой КТП | нд | П | 2027 | 10 | Однополюсный разъединитель 10 кВ | Приказ № 123 | 13.05.2025 | Самарская область | 1 | 1 | 3 | 1 | 1 ед. | М6-12-1 | 11.65 | 1.1 | 38.445 | нд
1.2.2.1 | Реконструкция ВЛ-0,4кВ Ф-2,3,4 от КТП Бор 320 10/0,4/160 кВА (одноцепная протяженностью 0,6км, двухцепная протяженностью 0,05км) с заменой КТП 10/0,4/160 кВА , установкой приборов учета (14 т.у.) | P_0414 | В комплекте с ТТ | УНЦ ИИК. Установка трехфазного прибора учета трансформаторного включения с ТТ в распределительном устройстве 0.4 кВ | ВЛ-0,4кВ Ф-2,3,4 от КТП Бор 320/160 кВА с заменой КТП | нд | П | 2027 | 0.4 | В комплекте с ТТ | Приказ № 123 | 13.05.2025 | Самарская область | 1 | 1 | 1 | 1 | 1 точка учета | А1-33 | 517.48 | 1.1 | 569.228 | нд
1.2.2.1 | Реконструкция ВЛ-0,4кВ Ф-2,3,4 от КТП Бор 320 10/0,4/160 кВА (одноцепная протяженностью 0,6км, двухцепная протяженностью 0,05км) с заменой КТП 10/0,4/160 кВА , установкой приборов учета (14 т.у.) | P_0414 | Ограждения из панелей металлических сетчатых по железобетонным столбам, монолитные фундаменты-столбы, ворота распашные и калитока | УНЦ защитных ограждений ПС. Ограждение предупредительное сетчатое 10 кВ | ВЛ-0,4кВ Ф-2,3,4 от КТП Бор 320/160 кВА с заменой КТП | нд | П | 2027 | 10 | Ограждения из панелей металлических сетчатых по железобетонным столбам, монолитные фундаменты-столбы, ворота распашные и калитока | Приказ № 123 | 13.05.2025 | Самарская область | 1 | 1 | 1 | 24 | 1 м периметра ПС | У4-02 | 9.86 | 1.1 | 260.304 | нд
1.2.2.1 | Реконструкция ВЛ-0,4кВ Ф-2,3,4 от КТП Бор 320 10/0,4/160 кВА (одноцепная протяженностью 0,6км, двухцепная протяженностью 0,05км) с заменой КТП 10/0,4/160 кВА , установкой приборов учета (14 т.у.) | P_0414 | Демонтаж ВЛ 0.4 кВ - одна цепь | УНЦ на демонтаж ВЛ 0.4 кВ | ВЛ-0,4кВ Ф-2,3,4 от КТП Бор 320/160 кВА с заменой КТП | нд | П | 2027 | 0.4 | Демонтаж ВЛ 0.4 кВ - одна цепь | Приказ № 123 | 13.05.2025 | Самарская область | 1 | 1 | 1 | 0.6 | 1 км | М2-01-1 | 300.27 | 1.1 | 198.1782 | нд
1.2.2.1 | Реконструкция ВЛ-0,4кВ Ф-2,3,4 от КТП Бор 320 10/0,4/160 кВА (одноцепная протяженностью 0,6км, двухцепная протяженностью 0,05км) с заменой КТП 10/0,4/160 кВА , установкой приборов учета (14 т.у.) | P_0414 | 1 т-р, 160 кВА | УНЦ КТП киоскового типа 10 кВ | ВЛ-0,4кВ Ф-2,3,4 от КТП Бор 320/160 кВА с заменой КТП | нд | П | 2027 | 10 | 1 т-р, 160 кВА | Приказ № 123 | 13.05.2025 | Самарская область | 1 | 1 | 1 | 1 | 1 ед. | Э1-05-1 | 1288.91 | 1.1 | 1417.801 | нд
1.2.2.1 | Реконструкция ВЛ-0,4кВ Ф-2,3,4 от КТП Бор 320 10/0,4/160 кВА (одноцепная протяженностью 0,6км, двухцепная протяженностью 0,05км) с заменой КТП 10/0,4/160 кВА , установкой приборов учета (14 т.у.) | P_0414 | одноцепная, все типы опор за исключением многогранных | УНЦ ВЛ 0.4 кВ на строительно-монтажные работы без опор и провода | ВЛ-0,4кВ Ф-2,3,4 от КТП Бор 320/160 кВА с заменой КТП | нд | П | 2027 | 0.4 | одноцепная, все типы опор за исключением многогранных | Приказ № 123 | 13.05.2025 | Самарская область | 1 | 1 | 1 | 0.6 | 1 км | Л1-01-1 | 963.68 | 1.4 | 809.4912 | нд
1.2.2.1 | Реконструкция ВЛ-0,4кВ Ф-2,3,4 от КТП Бор 320 10/0,4/160 кВА (одноцепная протяженностью 0,6км, двухцепная протяженностью 0,05км) с заменой КТП 10/0,4/160 кВА , установкой приборов учета (14 т.у.) | P_0414 | Iном 1000 А, Iоткл 20 кА | УНЦ ячейки выключателя РП, СП, ТП, РТП типа КСО 10 кВ | ВЛ-0,4кВ Ф-2,3,4 от КТП Бор 320/160 кВА с заменой КТП | нд | П | 2027 | 10 | Iном 1000 А, Iоткл 20 кА | Приказ № 123 | 13.05.2025 | Самарская область | 1 | 1 | 1 | 1 | 1 ячейка | В8-01-1 | 1495.46 | 1.1 | 1645.006 | нд
1.2.2.1 | Реконструкция ВЛ-0,4кВ Ф-2,3,4 от КТП Бор 320 10/0,4/160 кВА (одноцепная протяженностью 0,6км, двухцепная протяженностью 0,05км) с заменой КТП 10/0,4/160 кВА , установкой приборов учета (14 т.у.) | P_0414 | Промежуточная панель с ключами, стойка | УНЦ РЗА и прочие шкафы (панели). Прочий шкаф (панель) 0.4 кВ | ВЛ-0,4кВ Ф-2,3,4 от КТП Бор 320/160 кВА с заменой КТП | нд | П | 2027 | 0.4 | Промежуточная панель с ключами, стойка | Приказ № 123 | 13.05.2025 | Самарская область | 1 | 1 | 1 | 3 | 1 ед. | И12-06 | 262.53 | 1.1 | 866.349 | нд
1.2.2.1 | Реконструкция ВЛ-0,4кВ Ф-2,3,4 от КТП Бор 320 10/0,4/160 кВА (одноцепная протяженностью 0,6км, двухцепная протяженностью 0,05км) с заменой КТП 10/0,4/160 кВА , установкой приборов учета (14 т.у.) | P_0414 | одноцепная, все типы опор за исключением многогранных | УНЦ опор ВЛ 0.4 кВ | ВЛ-0,4кВ Ф-2,3,4 от КТП Бор 320/160 кВА с заменой КТП | нд | П | 2027 | 0.4 | одноцепная, все типы опор за исключением многогранных | Приказ № 123 | 13.05.2025 | Самарская область | 1 | 1 | 1 | 0.6 | 1 км | Л3-01-1 | 949.02 | 1.02 | 580.8002 | нд
1.2.2.1 | Реконструкция ВЛ-0,4кВ Ф-2,3,4 от КТП Бор 320 10/0,4/160 кВА (одноцепная протяженностью 0,6км, двухцепная протяженностью 0,05км) с заменой КТП 10/0,4/160 кВА , установкой приборов учета (14 т.у.) | P_0414 | Трехфазный ввод от прибора учета | УНЦ ИИК. Организация трехфазного ввода от прибора учета, установленного в разрыв несущего провода на опоре ВЛ, к потребителю 0.4 кВ | ВЛ-0,4кВ Ф-2,3,4 от КТП Бор 320/160 кВА с заменой КТП | нд | П | 2027 | 0.4 | Трехфазный ввод от прибора учета | Приказ № 123 | 13.05.2025 | Самарская область | 1 | 1 | 1 | 10 | 1 точка учета | А1-63 | 7.67 | 1.1 | 84.37 | нд
1.2.2.1 | Реконструкция ВЛ-0,4кВ Ф-2,3,4 от КТП Бор 320 10/0,4/160 кВА (одноцепная протяженностью 0,6км, двухцепная протяженностью 0,05км) с заменой КТП 10/0,4/160 кВА , установкой приборов учета (14 т.у.) | P_0414 | СИП-2, 95 мм2 / 95 мм2, 3 фазных провода | УНЦ провода СИП ВЛ 0.4 кВ | ВЛ-0,4кВ Ф-2,3,4 от КТП Бор 320/160 кВА с заменой КТП | нд | П | 2027 | 0.4 | СИП-2, 95 мм2 / 95 мм2, 3 фазных провода | Приказ № 123 | 13.05.2025 | Самарская область | 1 | 1 | 1 | 0.7 | 1 км | Л7-27-2 | 790.09 | 1.02 | 564.1243 | нд
1.2.2.1 | Реконструкция ВЛ-0,4кВ Ф-2,3,4 от КТП Бор 320 10/0,4/160 кВА (одноцепная протяженностью 0,6км, двухцепная протяженностью 0,05км) с заменой КТП 10/0,4/160 кВА , установкой приборов учета (14 т.у.) | P_0414 | Диаметр ствола до 11 см | УНЦ на вырубку (расширение, расчистку) просеки ВЛ (для всех субъектов Российской Федерации). Расчистка кустарников и мелколесья, вырубка деревьев и корчевка пней с диаметром ствола до 11 см 10 кВ | ВЛ-0,4кВ Ф-2,3,4 от КТП Бор 320/160 кВА с заменой КТП | нд | П | 2027 | 10 | Диаметр ствола до 11 см | Приказ № 123 | 13.05.2025 | Самарская область | 1 | 1 | 1 | 0.015 | 1 га | Б7-01 | 53.93 | 1 | 0.80895 | нд
1.2.2.1 | Реконструкция ВЛ-0,4кВ Ф-2,3,4 от КТП Бор 320 10/0,4/160 кВА (одноцепная протяженностью 0,6км, двухцепная протяженностью 0,05км) с заменой КТП 10/0,4/160 кВА , установкой приборов учета (14 т.у.) | P_0414 | Многотарифный (многофункциональный) прибор учета | УНЦ ИИК. Установка трехфазного прибора учета полукосвенного включения с установкой ТТ в распределительном устройстве 0.4 кВ | ВЛ-0,4кВ Ф-2,3,4 от КТП Бор 320/160 кВА с заменой КТП | нд | П | 2027 | 0.4 | Многотарифный (многофункциональный) прибор учета | Приказ № 123 | 13.05.2025 | Самарская область | 1 | 1 | 1 | 3 | 1 точка учета | А1-81 | 94.69 | 1.1 | 312.477 | нд
1.2.2.1 | Реконструкция ВЛ-0,4кВ Ф-2,3,4 от КТП Бор 320 10/0,4/160 кВА (одноцепная протяженностью 0,6км, двухцепная протяженностью 0,05км) с заменой КТП 10/0,4/160 кВА , установкой приборов учета (14 т.у.) | P_0414 | двухцепная, все типы опор за исключением многогранных | УНЦ опор ВЛ 0.4 кВ | ВЛ-0,4кВ Ф-2,3,4 от КТП Бор 320/160 кВА с заменой КТП | нд | П | 2027 | 0.4 | двухцепная, все типы опор за исключением многогранных | Приказ № 123 | 13.05.2025 | Самарская область | 2.99 | 1 | 1 | 0.05 | 1 км | Л3-01-2 | 1214.64 | 1.02 | 185.2205 | нд
1.2.2.1 | Реконструкция ВЛ-0,4кВ Ф-2,3,4 от КТП Бор 320 10/0,4/160 кВА (одноцепная протяженностью 0,6км, двухцепная протяженностью 0,05км) с заменой КТП 10/0,4/160 кВА , установкой приборов учета (14 т.у.) | P_0414 | Многотарифный (многофункциональный) прибор учета | УНЦ ИИК. Установка трехфазного прибора учета в разрыв несущего провода на опоре ВЛ и подключение к питающей ВЛ 0.4 кВ с изолированными проводами | ВЛ-0,4кВ Ф-2,3,4 от КТП Бор 320/160 кВА с заменой КТП | нд | П | 2027 | 0.4 | Многотарифный (многофункциональный) прибор учета | Приказ № 123 | 13.05.2025 | Самарская область | 1 | 1 | 1 | 10 | 1 точка учета | А1-08 | 62.16 | 1.1 | 683.76 | нд
1.2.2.1 | Реконструкция ВЛ-0,4кВ Ф-2,3,4 от КТП Бор 320 10/0,4/160 кВА (одноцепная протяженностью 0,6км, двухцепная протяженностью 0,05км) с заменой КТП 10/0,4/160 кВА , установкой приборов учета (14 т.у.) | P_0414 | двухцепная, все типы опор за исключением многогранных | УНЦ ВЛ 0.4 кВ на строительно-монтажные работы без опор и провода | ВЛ-0,4кВ Ф-2,3,4 от КТП Бор 320/160 кВА с заменой КТП | нд | П | 2027 | 0.4 | двухцепная, все типы опор за исключением многогранных | Приказ № 123 | 13.05.2025 | Самарская область | 2.99 | 1 | 1 | 0.05 | 1 км | Л1-01-2 | 1526.73 | 1.3 | 296.72 | нд
1.2.2.1 | Реконструкция ВЛ-0,4кВ Ф-2,3,4 от КТП Бор 320 10/0,4/160 кВА (одноцепная протяженностью 0,6км, двухцепная протяженностью 0,05км) с заменой КТП 10/0,4/160 кВА , установкой приборов учета (14 т.у.) | P_0414 | Протяженность до 1 км | УНЦ на проектные и изыскательские работы по ВЛ 0.4 кВ | ВЛ-0,4кВ Ф-2,3,4 от КТП Бор 320/160 кВА с заменой КТП | нд | П | 2027 | 0.4 | Протяженность до 1 км | Приказ № 123 | 13.05.2025 | Самарская область | 1 | 1 | 1 | 1 | 1 ед. | П3-01 | 234.03 | 1 | 234.03 | нд
1.2.2.1 | Реконструкция ВЛ-0,4кВ Ф-2,3,4 от КТП Бор 320 10/0,4/160 кВА (одноцепная протяженностью 0,6км, двухцепная протяженностью 0,05км) с заменой КТП 10/0,4/160 кВА , установкой приборов учета (14 т.у.) | P_0414 | Затраты по УНЦ от 6 до 11 млн. руб. | УНЦ на проектные и изыскательские работы для отдельных элементов электрических сетей 10 кВ | ВЛ-0,4кВ Ф-2,3,4 от КТП Бор 320/160 кВА с заменой КТП | нд | П | 2027 | 10 | Затраты по УНЦ от 6 до 11 млн. руб. | Приказ № 123 | 13.05.2025 | Самарская область | 1 | 1 | 1 | 1 | 1 объект | П6-07 | 709.17 | 1 | 709.17 | нд
1.2.2.1 | Реконструкция ВЛ-0,4кВ Ф-2,3,4 от КТП Бор 320 10/0,4/160 кВА (одноцепная протяженностью 0,6км, двухцепная протяженностью 0,05км) с заменой КТП 10/0,4/160 кВА , установкой приборов учета (14 т.у.) | P_0414 | Итого объем финансовых потребностей по инвестиционному проекту, тыс. рублей | нд | нд | нд | нд | нд | нд | нд | нд | нд | нд | нд | нд | нд | нд | нд | нд | нд | нд | 9614.3093 | нд
1.2.2.1 | Реконструкция ВЛ-0,4кВ (протяженностью 1,14км) от КТП Пет 608 10/0,4/250 кВА с заменой КТП 10/0,4/250 кВА, установка приборов учета (37 т.у.), замена выключателя 6кВ (1шт.), установка шкафов 0,4кВ (3шт.). | P_0415 | Iном 1000 А, Iоткл 20 кА | УНЦ ячейки выключателя РП, СП, ТП, РТП типа КСО 10 кВ | ВЛ-0,4кВ от КТП Пет 608/250 кВА с заменой КТП | нд | П | 2028 | 10 | Iном 1000 А, Iоткл 20 кА | Приказ № 123 | 13.05.2025 | Самарская область | 1 | 1 | 1 | 1 | 1 ячейка | В8-01-1 | 1495.46 | 1.1 | 1645.006 | нд
1.2.2.1 | Реконструкция ВЛ-0,4кВ (протяженностью 1,14км) от КТП Пет 608 10/0,4/250 кВА с заменой КТП 10/0,4/250 кВА, установка приборов учета (37 т.у.), замена выключателя 6кВ (1шт.), установка шкафов 0,4кВ (3шт.). | P_0415 | Многотарифный (многофункциональный) прибор учета | УНЦ ИИК. Установка трехфазного прибора учета полукосвенного включения с установкой ТТ в распределительном устройстве 0.4 кВ | ВЛ-0,4кВ от КТП Пет 608/250 кВА с заменой КТП | нд | П | 2028 | 0.4 | Многотарифный (многофункциональный) прибор учета | Приказ № 123 | 13.05.2025 | Самарская область | 1 | 1 | 1 | 3 | 1 точка учета | А1-81 | 94.69 | 1.1 | 312.477 | нд
1.2.2.1 | Реконструкция ВЛ-0,4кВ (протяженностью 1,14км) от КТП Пет 608 10/0,4/250 кВА с заменой КТП 10/0,4/250 кВА, установка приборов учета (37 т.у.), замена выключателя 6кВ (1шт.), установка шкафов 0,4кВ (3шт.). | P_0415 | В комплекте с ТТ | УНЦ ИИК. Установка трехфазного прибора учета трансформаторного включения с ТТ в распределительном устройстве 0.4 кВ | ВЛ-0,4кВ от КТП Пет 608/250 кВА с заменой КТП | нд | П | 2028 | 0.4 | В комплекте с ТТ | Приказ № 123 | 13.05.2025 | Самарская область | 1 | 1 | 1 | 1 | 1 точка учета | А1-33 | 517.48 | 1.1 | 569.228 | нд
1.2.2.1 | Реконструкция ВЛ-0,4кВ (протяженностью 1,14км) от КТП Пет 608 10/0,4/250 кВА с заменой КТП 10/0,4/250 кВА, установка приборов учета (37 т.у.), замена выключателя 6кВ (1шт.), установка шкафов 0,4кВ (3шт.). | P_0415 | Ограждения из панелей металлических сетчатых по железобетонным столбам, монолитные фундаменты-столбы, ворота распашные и калитока | УНЦ защитных ограждений ПС. Ограждение предупредительное сетчатое 10 кВ | ВЛ-0,4кВ от КТП Пет 608/250 кВА с заменой КТП | нд | П | 2028 | 10 | Ограждения из панелей металлических сетчатых по железобетонным столбам, монолитные фундаменты-столбы, ворота распашные и калитока | Приказ № 123 | 13.05.2025 | Самарская область | 1 | 1 | 1 | 24 | 1 м периметра ПС | У4-02 | 9.86 | 1.1 | 260.304 | нд
1.2.2.1 | Реконструкция ВЛ-0,4кВ (протяженностью 1,14км) от КТП Пет 608 10/0,4/250 кВА с заменой КТП 10/0,4/250 кВА, установка приборов учета (37 т.у.), замена выключателя 6кВ (1шт.), установка шкафов 0,4кВ (3шт.). | P_0415 | Промежуточная панель с ключами, стойка | УНЦ РЗА и прочие шкафы (панели). Прочий шкаф (панель) 0.4 кВ | ВЛ-0,4кВ от КТП Пет 608/250 кВА с заменой КТП | нд | П | 2028 | 0.4 | Промежуточная панель с ключами, стойка | Приказ № 123 | 13.05.2025 | Самарская область | 1 | 1 | 1 | 3 | 1 ед. | И12-06 | 262.53 | 1.1 | 866.349 | нд
1.2.2.1 | Реконструкция ВЛ-0,4кВ (протяженностью 1,14км) от КТП Пет 608 10/0,4/250 кВА с заменой КТП 10/0,4/250 кВА, установка приборов учета (37 т.у.), замена выключателя 6кВ (1шт.), установка шкафов 0,4кВ (3шт.). | P_0415 | КТП 10 кВ мачтового (шкафного, столбового) и киоскового типа | УНЦ на демонтажные работы КТП 10 кВ | ВЛ-0,4кВ от КТП Пет 608/250 кВА с заменой КТП | нд | П | 2028 | 10 | КТП 10 кВ мачтового (шкафного, столбового) и киоскового типа | Приказ № 123 | 13.05.2025 | Самарская область | 1 | 1 | 1 | 1 | 1 ед. | М6-05-10 | 143.66 | 1.1 | 158.026 | нд
1.2.2.1 | Реконструкция ВЛ-0,4кВ (протяженностью 1,14км) от КТП Пет 608 10/0,4/250 кВА с заменой КТП 10/0,4/250 кВА, установка приборов учета (37 т.у.), замена выключателя 6кВ (1шт.), установка шкафов 0,4кВ (3шт.). | P_0415 | 1 т-р, 250 кВА | УНЦ КТП киоскового типа 10 кВ | ВЛ-0,4кВ от КТП Пет 608/250 кВА с заменой КТП | нд | П | 2028 | 10 | 1 т-р, 250 кВА | Приказ № 123 | 13.05.2025 | Самарская область | 1 | 1 | 1 | 1 | 1 ед. | Э1-06-1 | 1338.63 | 1.1 | 1472.493 | нд
1.2.2.1 | Реконструкция ВЛ-0,4кВ (протяженностью 1,14км) от КТП Пет 608 10/0,4/250 кВА с заменой КТП 10/0,4/250 кВА, установка приборов учета (37 т.у.), замена выключателя 6кВ (1шт.), установка шкафов 0,4кВ (3шт.). | P_0415 | Однополюсный разъединитель 10 кВ | УНЦ на демонтажные работы ПС 10 кВ | ВЛ-0,4кВ от КТП Пет 608/250 кВА с заменой КТП | нд | П | 2028 | 10 | Однополюсный разъединитель 10 кВ | Приказ № 123 | 13.05.2025 | Самарская область | 1 | 1 | 3 | 1 | 1 ед. | М6-12-1 | 11.65 | 1.1 | 38.445 | нд
1.2.2.1 | Реконструкция ВЛ-0,4кВ (протяженностью 1,14км) от КТП Пет 608 10/0,4/250 кВА с заменой КТП 10/0,4/250 кВА, установка приборов учета (37 т.у.), замена выключателя 6кВ (1шт.), установка шкафов 0,4кВ (3шт.). | P_0415 | Демонтаж ВЛ 0.4 кВ - одна цепь | УНЦ на демонтаж ВЛ 0.4 кВ | ВЛ-0,4кВ от КТП Пет 608/250 кВА с заменой КТП | нд | П | 2028 | 0.4 | Демонтаж ВЛ 0.4 кВ - одна цепь | Приказ № 123 | 13.05.2025 | Самарская область | 1 | 1 | 1 | 1.14 | 1 км | М2-01-1 | 300.27 | 1.1 | 376.5386 | нд
1.2.2.1 | Реконструкция ВЛ-0,4кВ (протяженностью 1,14км) от КТП Пет 608 10/0,4/250 кВА с заменой КТП 10/0,4/250 кВА, установка приборов учета (37 т.у.), замена выключателя 6кВ (1шт.), установка шкафов 0,4кВ (3шт.). | P_0415 | одноцепная, все типы опор за исключением многогранных | УНЦ ВЛ 0.4 кВ на строительно-монтажные работы без опор и провода | ВЛ-0,4кВ от КТП Пет 608/250 кВА с заменой КТП | нд | П | 2028 | 0.4 | одноцепная, все типы опор за исключением многогранных | Приказ № 123 | 13.05.2025 | Самарская область | 1 | 1 | 1 | 1.14 | 1 км | Л1-01-1 | 963.68 | 1.4 | 1538.0333 | нд
1.2.2.1 | Реконструкция ВЛ-0,4кВ (протяженностью 1,14км) от КТП Пет 608 10/0,4/250 кВА с заменой КТП 10/0,4/250 кВА, установка приборов учета (37 т.у.), замена выключателя 6кВ (1шт.), установка шкафов 0,4кВ (3шт.). | P_0415 | одноцепная, все типы опор за исключением многогранных | УНЦ опор ВЛ 0.4 кВ | ВЛ-0,4кВ от КТП Пет 608/250 кВА с заменой КТП | нд | П | 2028 | 0.4 | одноцепная, все типы опор за исключением многогранных | Приказ № 123 | 13.05.2025 | Самарская область | 1 | 1 | 1 | 1.14 | 1 км | Л3-01-1 | 949.02 | 1.02 | 1103.5205 | нд
1.2.2.1 | Реконструкция ВЛ-0,4кВ (протяженностью 1,14км) от КТП Пет 608 10/0,4/250 кВА с заменой КТП 10/0,4/250 кВА, установка приборов учета (37 т.у.), замена выключателя 6кВ (1шт.), установка шкафов 0,4кВ (3шт.). | P_0415 | СИП-2, 95 мм2 / 95 мм2, 3 фазных провода | УНЦ провода СИП ВЛ 0.4 кВ | ВЛ-0,4кВ от КТП Пет 608/250 кВА с заменой КТП | нд | П | 2028 | 0.4 | СИП-2, 95 мм2 / 95 мм2, 3 фазных провода | Приказ № 123 | 13.05.2025 | Самарская область | 1 | 1 | 1 | 1.254 | 1 км | Л7-27-2 | 790.09 | 1.02 | 1010.5883 | нд
1.2.2.1 | Реконструкция ВЛ-0,4кВ (протяженностью 1,14км) от КТП Пет 608 10/0,4/250 кВА с заменой КТП 10/0,4/250 кВА, установка приборов учета (37 т.у.), замена выключателя 6кВ (1шт.), установка шкафов 0,4кВ (3шт.). | P_0415 | Многотарифный (многофункциональный) прибор учета | УНЦ ИИК. Установка однофазного прибора учета в разрыв несущего провода на опоре ВЛ 0.4 кВ с изолированными проводами | ВЛ-0,4кВ от КТП Пет 608/250 кВА с заменой КТП | нд | П | 2028 | 0.23 | Многотарифный (многофункциональный) прибор учета | Приказ № 123 | 13.05.2025 | Самарская область | 1 | 1 | 1 | 26 | 1 точка учета | А1-02 | 57.24 | 1.1 | 1637.064 | нд
1.2.2.1 | Реконструкция ВЛ-0,4кВ (протяженностью 1,14км) от КТП Пет 608 10/0,4/250 кВА с заменой КТП 10/0,4/250 кВА, установка приборов учета (37 т.у.), замена выключателя 6кВ (1шт.), установка шкафов 0,4кВ (3шт.). | P_0415 | Многотарифный (многофункциональный) прибор учета | УНЦ ИИК. Установка трехфазного прибора учета в разрыв несущего провода на опоре ВЛ и подключение к питающей ВЛ 0.4 кВ с изолированными проводами | ВЛ-0,4кВ от КТП Пет 608/250 кВА с заменой КТП | нд | П | 2028 | 0.4 | Многотарифный (многофункциональный) прибор учета | Приказ № 123 | 13.05.2025 | Самарская область | 1 | 1 | 1 | 7 | 1 точка учета | А1-08 | 62.16 | 1.1 | 478.632 | нд
1.2.2.1 | Реконструкция ВЛ-0,4кВ (протяженностью 1,14км) от КТП Пет 608 10/0,4/250 кВА с заменой КТП 10/0,4/250 кВА, установка приборов учета (37 т.у.), замена выключателя 6кВ (1шт.), установка шкафов 0,4кВ (3шт.). | P_0415 | Однофазный ввод от прибора учета | УНЦ ИИК. Организация однофазного ввода от прибора учета, установленного в разрыв несущего провода на опоре ВЛ, к потребителю 0.23 кВ | ВЛ-0,4кВ от КТП Пет 608/250 кВА с заменой КТП | нд | П | 2028 | 0.23 | Однофазный ввод от прибора учета | Приказ № 123 | 13.05.2025 | Самарская область | 1 | 1 | 1 | 26 | 1 точка учета | А1-59 | 5.77 | 1.1 | 165.022 | нд
1.2.2.1 | Реконструкция ВЛ-0,4кВ (протяженностью 1,14км) от КТП Пет 608 10/0,4/250 кВА с заменой КТП 10/0,4/250 кВА, установка приборов учета (37 т.у.), замена выключателя 6кВ (1шт.), установка шкафов 0,4кВ (3шт.). | P_0415 | Трехфазный ввод от прибора учета | УНЦ ИИК. Организация трехфазного ввода от прибора учета, установленного в разрыв несущего провода на опоре ВЛ, к потребителю 0.4 кВ | ВЛ-0,4кВ от КТП Пет 608/250 кВА с заменой КТП | нд | П | 2028 | 0.4 | Трехфазный ввод от прибора учета | Приказ № 123 | 13.05.2025 | Самарская область | 1 | 1 | 1 | 7 | 1 точка учета | А1-63 | 7.67 | 1.1 | 59.059 | нд
1.2.2.1 | Реконструкция ВЛ-0,4кВ (протяженностью 1,14км) от КТП Пет 608 10/0,4/250 кВА с заменой КТП 10/0,4/250 кВА, установка приборов учета (37 т.у.), замена выключателя 6кВ (1шт.), установка шкафов 0,4кВ (3шт.). | P_0415 | Ячейка выключателя КРУ 10 кВ | УНЦ на демонтажные работы ПС 10 кВ | ВЛ-0,4кВ от КТП Пет 608/250 кВА с заменой КТП | нд | П | 2028 | 10 | Ячейка выключателя КРУ 10 кВ | Приказ № 123 | 13.05.2025 | Самарская область | 1 | 1 | 1 | 1 | 1 ед. | М6-02-1 | 120.77 | 1.1 | 132.847 | нд
1.2.2.1 | Реконструкция ВЛ-0,4кВ (протяженностью 1,14км) от КТП Пет 608 10/0,4/250 кВА с заменой КТП 10/0,4/250 кВА, установка приборов учета (37 т.у.), замена выключателя 6кВ (1шт.), установка шкафов 0,4кВ (3шт.). | P_0415 | Протяженность до 1 км | УНЦ на проектные и изыскательские работы по ВЛ 0.4 кВ | ВЛ-0,4кВ от КТП Пет 608/250 кВА с заменой КТП | нд | П | 2028 | 0.4 | Протяженность до 1 км | Приказ № 123 | 13.05.2025 | Самарская область | 1 | 1.336 | 1 | 1 | 1 ед. | П3-01 | 234.03 | 1 | 312.6624 | нд
1.2.2.1 | Реконструкция ВЛ-0,4кВ (протяженностью 1,14км) от КТП Пет 608 10/0,4/250 кВА с заменой КТП 10/0,4/250 кВА, установка приборов учета (37 т.у.), замена выключателя 6кВ (1шт.), установка шкафов 0,4кВ (3шт.). | P_0415 | Затраты по УНЦ от 6 до 11 млн. руб. | УНЦ на проектные и изыскательские работы для отдельных элементов электрических сетей 10 кВ | ВЛ-0,4кВ от КТП Пет 608/250 кВА с заменой КТП | нд | П | 2028 | 10 | Затраты по УНЦ от 6 до 11 млн. руб. | Приказ № 123 | 13.05.2025 | Самарская область | 1 | 1 | 1 | 1 | 1 объект | П6-07 | 709.17 | 1 | 709.17 | нд
1.2.2.1 | Реконструкция ВЛ-0,4кВ (протяженностью 1,14км) от КТП Пет 608 10/0,4/250 кВА с заменой КТП 10/0,4/250 кВА, установка приборов учета (37 т.у.), замена выключателя 6кВ (1шт.), установка шкафов 0,4кВ (3шт.). | P_0415 | Итого объем финансовых потребностей по инвестиционному проекту, тыс. рублей | нд | нд | нд | нд | нд | нд | нд | нд | нд | нд | нд | нд | нд | нд | нд | нд | нд | нд | 12845.465 | нд
1.2.2.1 | Реконструкция ВЛ-0,4кВ от КТП БОР 702 10/0,4/250 кВА (протяженностью 0,32км) с заменой КТП 10/0,4/250 кВА, установка приборов учета (29 т.у.) | P_0419 | 1 т-р, 250 кВА | УНЦ КТП киоскового типа 10 кВ | ВЛ-0,4кВ от КТП БОР 702/250 кВА с заменой КТП | нд | П | 2027 | 10 | 1 т-р, 250 кВА | Приказ № 123 | 13.05.2025 | Самарская область | 1 | 1 | 1 | 1 | 1 ед. | Э1-06-1 | 1338.63 | 1.1 | 1472.493 | нд
1.2.2.1 | Реконструкция ВЛ-0,4кВ от КТП БОР 702 10/0,4/250 кВА (протяженностью 0,32км) с заменой КТП 10/0,4/250 кВА, установка приборов учета (29 т.у.) | P_0419 | КТП 10 кВ мачтового (шкафного, столбового) и киоскового типа | УНЦ на демонтажные работы КТП 10 кВ | ВЛ-0,4кВ от КТП БОР 702/250 кВА с заменой КТП | нд | П | 2027 | 10 | КТП 10 кВ мачтового (шкафного, столбового) и киоскового типа | Приказ № 123 | 13.05.2025 | Самарская область | 1 | 1 | 1 | 1 | 1 ед. | М6-05-10 | 143.66 | 1.1 | 158.026 | нд
1.2.2.1 | Реконструкция ВЛ-0,4кВ от КТП БОР 702 10/0,4/250 кВА (протяженностью 0,32км) с заменой КТП 10/0,4/250 кВА, установка приборов учета (29 т.у.) | P_0419 | Ограждения из панелей металлических сетчатых по железобетонным столбам, монолитные фундаменты-столбы, ворота распашные и калитока | УНЦ защитных ограждений ПС. Ограждение предупредительное сетчатое 10 кВ | ВЛ-0,4кВ от КТП БОР 702/250 кВА с заменой КТП | нд | П | 2027 | 10 | Ограждения из панелей металлических сетчатых по железобетонным столбам, монолитные фундаменты-столбы, ворота распашные и калитока | Приказ № 123 | 13.05.2025 | Самарская область | 1 | 1 | 1 | 24 | 1 м периметра ПС | У4-02 | 9.86 | 1.1 | 260.304 | нд
1.2.2.1 | Реконструкция ВЛ-0,4кВ от КТП БОР 702 10/0,4/250 кВА (протяженностью 0,32км) с заменой КТП 10/0,4/250 кВА, установка приборов учета (29 т.у.) | P_0419 | В комплекте с ТТ | УНЦ ИИК. Установка трехфазного прибора учета трансформаторного включения с ТТ в распределительном устройстве 0.4 кВ | ВЛ-0,4кВ от КТП БОР 702/250 кВА с заменой КТП | нд | П | 2027 | 0.4 | В комплекте с ТТ | Приказ № 123 | 13.05.2025 | Самарская область | 1 | 1 | 1 | 1 | 1 точка учета | А1-33 | 517.48 | 1.1 | 569.228 | нд
1.2.2.1 | Реконструкция ВЛ-0,4кВ от КТП БОР 702 10/0,4/250 кВА (протяженностью 0,32км) с заменой КТП 10/0,4/250 кВА, установка приборов учета (29 т.у.) | P_0419 | Однополюсный разъединитель 10 кВ | УНЦ на демонтажные работы ПС 10 кВ | ВЛ-0,4кВ от КТП БОР 702/250 кВА с заменой КТП | нд | П | 2027 | 10 | Однополюсный разъединитель 10 кВ | Приказ № 123 | 13.05.2025 | Самарская область | 1 | 1 | 3 | 1 | 1 ед. | М6-12-1 | 11.65 | 1.1 | 38.445 | нд
1.2.2.1 | Реконструкция ВЛ-0,4кВ от КТП БОР 702 10/0,4/250 кВА (протяженностью 0,32км) с заменой КТП 10/0,4/250 кВА, установка приборов учета (29 т.у.) | P_0419 | Разъединитель на три полюса | УНЦ элементов ПС без устройства фундаментов. Разъединитель на три полюса. 10 кВ | ВЛ-0,4кВ от КТП БОР 702/250 кВА с заменой КТП | нд | П | 2027 | 10 | Разъединитель на три полюса | Приказ № 123 | 13.05.2025 | Самарская область | 1 | 1 | 1 | 1 | 1 ед. | И10-06-1 | 373.79 | 1.1 | 411.169 | нд
1.2.2.1 | Реконструкция ВЛ-0,4кВ от КТП БОР 702 10/0,4/250 кВА (протяженностью 0,32км) с заменой КТП 10/0,4/250 кВА, установка приборов учета (29 т.у.) | P_0419 | Демонтаж ВЛ 0.4 кВ - одна цепь | УНЦ на демонтаж ВЛ 0.4 кВ | ВЛ-0,4кВ от КТП БОР 702/250 кВА с заменой КТП | нд | П | 2027 | 0.4 | Демонтаж ВЛ 0.4 кВ - одна цепь | Приказ № 123 | 13.05.2025 | Самарская область | 1 | 1 | 1 | 0.32 | 1 км | М2-01-1 | 300.27 | 1.1 | 105.695 | нд
1.2.2.1 | Реконструкция ВЛ-0,4кВ от КТП БОР 702 10/0,4/250 кВА (протяженностью 0,32км) с заменой КТП 10/0,4/250 кВА, установка приборов учета (29 т.у.) | P_0419 | одноцепная, все типы опор за исключением многогранных | УНЦ ВЛ 0.4 кВ на строительно-монтажные работы без опор и провода | ВЛ-0,4кВ от КТП БОР 702/250 кВА с заменой КТП | нд | П | 2027 | 0.4 | одноцепная, все типы опор за исключением многогранных | Приказ № 123 | 13.05.2025 | Самарская область | 1 | 1 | 1 | 0.32 | 1 км | Л1-01-1 | 963.68 | 1.4 | 431.7286 | нд
1.2.2.1 | Реконструкция ВЛ-0,4кВ от КТП БОР 702 10/0,4/250 кВА (протяженностью 0,32км) с заменой КТП 10/0,4/250 кВА, установка приборов учета (29 т.у.) | P_0419 | одноцепная, все типы опор за исключением многогранных | УНЦ опор ВЛ 0.4 кВ | ВЛ-0,4кВ от КТП БОР 702/250 кВА с заменой КТП | нд | П | 2027 | 0.4 | одноцепная, все типы опор за исключением многогранных | Приказ № 123 | 13.05.2025 | Самарская область | 1 | 1 | 1 | 0.32 | 1 км | Л3-01-1 | 949.02 | 1.02 | 309.7601 | нд
1.2.2.1 | Реконструкция ВЛ-0,4кВ от КТП БОР 702 10/0,4/250 кВА (протяженностью 0,32км) с заменой КТП 10/0,4/250 кВА, установка приборов учета (29 т.у.) | P_0419 | СИП-2, 95 мм2 / 95 мм2, 3 фазных провода | УНЦ провода СИП ВЛ 0.4 кВ | ВЛ-0,4кВ от КТП БОР 702/250 кВА с заменой КТП | нд | П | 2027 | 0.4 | СИП-2, 95 мм2 / 95 мм2, 3 фазных провода | Приказ № 123 | 13.05.2025 | Самарская область | 1 | 1 | 1 | 0.32 | 1 км | Л7-27-2 | 790.09 | 1.02 | 257.8854 | нд
1.2.2.1 | Реконструкция ВЛ-0,4кВ от КТП БОР 702 10/0,4/250 кВА (протяженностью 0,32км) с заменой КТП 10/0,4/250 кВА, установка приборов учета (29 т.у.) | P_0419 | Многотарифный (многофункциональный) прибор учета | УНЦ ИИК. Установка однофазного прибора учета в разрыв несущего провода на опоре ВЛ 0.4 кВ с изолированными проводами | ВЛ-0,4кВ от КТП БОР 702/250 кВА с заменой КТП | нд | П | 2027 | 0.23 | Многотарифный (многофункциональный) прибор учета | Приказ № 123 | 13.05.2025 | Самарская область | 1 | 1 | 1 | 19 | 1 точка учета | А1-02 | 57.24 | 1.1 | 1196.316 | нд
1.2.2.1 | Реконструкция ВЛ-0,4кВ от КТП БОР 702 10/0,4/250 кВА (протяженностью 0,32км) с заменой КТП 10/0,4/250 кВА, установка приборов учета (29 т.у.) | P_0419 | Многотарифный (многофункциональный) прибор учета | УНЦ ИИК. Установка трехфазного прибора учета в разрыв несущего провода на опоре ВЛ и подключение к питающей ВЛ 0.4 кВ с изолированными проводами | ВЛ-0,4кВ от КТП БОР 702/250 кВА с заменой КТП | нд | П | 2027 | 0.4 | Многотарифный (многофункциональный) прибор учета | Приказ № 123 | 13.05.2025 | Самарская область | 1 | 1 | 1 | 9 | 1 точка учета | А1-08 | 62.16 | 1.1 | 615.384 | нд
1.2.2.1 | Реконструкция ВЛ-0,4кВ от КТП БОР 702 10/0,4/250 кВА (протяженностью 0,32км) с заменой КТП 10/0,4/250 кВА, установка приборов учета (29 т.у.) | P_0419 | Однофазный ввод от прибора учета | УНЦ ИИК. Организация однофазного ввода от прибора учета, установленного в разрыв несущего провода на опоре ВЛ, к потребителю 0.23 кВ | ВЛ-0,4кВ от КТП БОР 702/250 кВА с заменой КТП | нд | П | 2027 | 0.23 | Однофазный ввод от прибора учета | Приказ № 123 | 13.05.2025 | Самарская область | 1 | 1 | 1 | 19 | 1 точка учета | А1-59 | 5.77 | 1.1 | 120.593 | нд
1.2.2.1 | Реконструкция ВЛ-0,4кВ от КТП БОР 702 10/0,4/250 кВА (протяженностью 0,32км) с заменой КТП 10/0,4/250 кВА, установка приборов учета (29 т.у.) | P_0419 | Трехфазный ввод от прибора учета | УНЦ ИИК. Организация трехфазного ввода от прибора учета, установленного в разрыв несущего провода на опоре ВЛ, к потребителю 0.4 кВ | ВЛ-0,4кВ от КТП БОР 702/250 кВА с заменой КТП | нд | П | 2027 | 0.4 | Трехфазный ввод от прибора учета | Приказ № 123 | 13.05.2025 | Самарская область | 1 | 1 | 1 | 9 | 1 точка учета | А1-63 | 7.67 | 1.1 | 75.933 | нд
1.2.2.1 | Реконструкция ВЛ-0,4кВ от КТП БОР 702 10/0,4/250 кВА (протяженностью 0,32км) с заменой КТП 10/0,4/250 кВА, установка приборов учета (29 т.у.) | P_0419 | Протяженность до 1 км | УНЦ на проектные и изыскательские работы по ВЛ 0.4 кВ | ВЛ-0,4кВ от КТП БОР 702/250 кВА с заменой КТП | нд | П | 2027 | 0.4 | Протяженность до 1 км | Приказ № 123 | 13.05.2025 | Самарская область | 1 | 1 | 1 | 1 | 1 ед. | П3-01 | 234.03 | 1 | 234.03 | нд
1.2.2.1 | Реконструкция ВЛ-0,4кВ от КТП БОР 702 10/0,4/250 кВА (протяженностью 0,32км) с заменой КТП 10/0,4/250 кВА, установка приборов учета (29 т.у.) | P_0419 | Затраты по УНЦ от 1.1 до 6 млн. руб. | УНЦ на проектные и изыскательские работы для отдельных элементов электрических сетей 10 кВ | ВЛ-0,4кВ от КТП БОР 702/250 кВА с заменой КТП | нд | П | 2027 | 10 | Затраты по УНЦ от 1.1 до 6 млн. руб. | Приказ № 123 | 13.05.2025 | Самарская область | 1 | 1 | 1 | 1 | 1 объект | П6-06 | 425.5 | 1 | 425.5 | нд
1.2.2.1 | Реконструкция ВЛ-0,4кВ от КТП БОР 702 10/0,4/250 кВА (протяженностью 0,32км) с заменой КТП 10/0,4/250 кВА, установка приборов учета (29 т.у.) | P_0419 | Итого объем финансовых потребностей по инвестиционному проекту, тыс. рублей | нд | нд | нд | нд | нд | нд | нд | нд | нд | нд | нд | нд | нд | нд | нд | нд | нд | нд | 6682.4902 | нд
1.2.1.1 | Реконструкция КТП БОР 114 10/0,4/160 с заменой КТП 10/0,4/160 кВА | P_0420 | 1 т-р, 160 кВА | УНЦ КТП киоскового типа 10 кВ | КТП БОР 114/160 с заменой КТП | нд | П | 2027 | 10 | 1 т-р, 160 кВА | Приказ № 123 | 13.05.2025 | Самарская область | 1 | 1 | 1 | 1 | 1 ед. | Э1-05-1 | 1288.91 | 1.1 | 1417.801 | нд
1.2.1.1 | Реконструкция КТП БОР 114 10/0,4/160 с заменой КТП 10/0,4/160 кВА | P_0420 | Ограждения из панелей металлических сетчатых по железобетонным столбам, монолитные фундаменты-столбы, ворота распашные и калитока | УНЦ защитных ограждений ПС. Ограждение предупредительное сетчатое 10 кВ | КТП БОР 114/160 с заменой КТП | нд | П | 2027 | 10 | Ограждения из панелей металлических сетчатых по железобетонным столбам, монолитные фундаменты-столбы, ворота распашные и калитока | Приказ № 123 | 13.05.2025 | Самарская область | 1 | 1 | 1 | 13.5 | 1 м периметра ПС | У4-02 | 9.86 | 1.1 | 146.421 | нд
1.2.1.1 | Реконструкция КТП БОР 114 10/0,4/160 с заменой КТП 10/0,4/160 кВА | P_0420 | КТП 10 кВ мачтового (шкафного, столбового) и киоскового типа | УНЦ на демонтажные работы КТП 10 кВ | КТП БОР 114/160 с заменой КТП | нд | П | 2027 | 10 | КТП 10 кВ мачтового (шкафного, столбового) и киоскового типа | Приказ № 123 | 13.05.2025 | Самарская область | 1 | 1 | 1 | 1 | 1 ед. | М6-05-10 | 143.66 | 1.1 | 158.026 | нд
1.2.1.1 | Реконструкция КТП БОР 114 10/0,4/160 с заменой КТП 10/0,4/160 кВА | P_0420 | Затраты по УНЦ от 1.1 до 6 млн. руб. | УНЦ на проектные и изыскательские работы для отдельных элементов электрических сетей 10 кВ | КТП БОР 114/160 с заменой КТП | нд | П | 2027 | 10 | Затраты по УНЦ от 1.1 до 6 млн. руб. | Приказ № 123 | 13.05.2025 | Самарская область | 1 | 1 | 1 | 1 | 1 объект | П6-06 | 425.5 | 1 | 425.5 | нд
1.2.1.1 | Реконструкция КТП БОР 114 10/0,4/160 с заменой КТП 10/0,4/160 кВА | P_0420 | Итого объем финансовых потребностей по инвестиционному проекту, тыс. рублей | нд | нд | нд | нд | нд | нд | нд | нд | нд | нд | нд | нд | нд | нд | нд | нд | нд | нд | 2147.748 | нд
1.2.1.1 | Реконструкция КТП НЕП 1502 10/0,4/100 с заменой КТП 10/0,4/100 кВА | P_0421 | КТП 10 кВ мачтового (шкафного, столбового) и киоскового типа | УНЦ на демонтажные работы КТП 10 кВ | КТП НЕП 1502/100 с заменой КТП | нд | П | 2027 | 10 | КТП 10 кВ мачтового (шкафного, столбового) и киоскового типа | Приказ № 123 | 13.05.2025 | Самарская область | 1 | 1 | 1 | 1 | 1 ед. | М6-05-10 | 143.66 | 1.1 | 158.026 | нд
1.2.1.1 | Реконструкция КТП НЕП 1502 10/0,4/100 с заменой КТП 10/0,4/100 кВА | P_0421 | 1 т-р, 100 кВА | УНЦ КТП киоскового типа 10 кВ | КТП НЕП 1502/100 с заменой КТП | нд | П | 2027 | 10 | 1 т-р, 100 кВА | Приказ № 123 | 13.05.2025 | Самарская область | 1 | 1 | 1 | 1 | 1 ед. | Э1-04-1 | 1204.38 | 1.1 | 1324.818 | нд
1.2.1.1 | Реконструкция КТП НЕП 1502 10/0,4/100 с заменой КТП 10/0,4/100 кВА | P_0421 | Ограждения из панелей металлических сетчатых по железобетонным столбам, монолитные фундаменты-столбы, ворота распашные и калитока | УНЦ защитных ограждений ПС. Ограждение предупредительное сетчатое 10 кВ | КТП НЕП 1502/100 с заменой КТП | нд | П | 2027 | 10 | Ограждения из панелей металлических сетчатых по железобетонным столбам, монолитные фундаменты-столбы, ворота распашные и калитока | Приказ № 123 | 13.05.2025 | Самарская область | 1 | 1 | 1 | 12 | 1 м периметра ПС | У4-02 | 9.86 | 1.1 | 130.152 | нд
1.2.1.1 | Реконструкция КТП НЕП 1502 10/0,4/100 с заменой КТП 10/0,4/100 кВА | P_0421 | Затраты по УНЦ от 1.1 до 6 млн. руб. | УНЦ на проектные и изыскательские работы для отдельных элементов электрических сетей 10 кВ | КТП НЕП 1502/100 с заменой КТП | нд | П | 2027 | 10 | Затраты по УНЦ от 1.1 до 6 млн. руб. | Приказ № 123 | 13.05.2025 | Самарская область | 1 | 1 | 1 | 1 | 1 объект | П6-06 | 425.5 | 1 | 425.5 | нд
1.2.1.1 | Реконструкция КТП НЕП 1502 10/0,4/100 с заменой КТП 10/0,4/100 кВА | P_0421 | Итого объем финансовых потребностей по инвестиционному проекту, тыс. рублей | нд | нд | нд | нд | нд | нд | нд | нд | нд | нд | нд | нд | нд | нд | нд | нд | нд | нд | 2038.496 | нд
1.2.1.1 | Реконструкция КТП НЕП 1505 10/0,4/630 с заменой КТП 10/0,4/630 кВА | P_0422 | 1 т-р, 630 кВА | УНЦ КТП киоскового типа 10 кВ | КТП НЕП 1505/630 с заменой КТП | нд | П | 2027 | 10 | 1 т-р, 630 кВА | Приказ № 123 | 13.05.2025 | Самарская область | 1 | 1 | 1 | 1 | 1 ед. | Э1-08-1 | 3571.53 | 1.1 | 3928.683 | нд
1.2.1.1 | Реконструкция КТП НЕП 1505 10/0,4/630 с заменой КТП 10/0,4/630 кВА | P_0422 | Ограждения из панелей металлических сетчатых по железобетонным столбам, монолитные фундаменты-столбы, ворота распашные и калитока | УНЦ защитных ограждений ПС. Ограждение предупредительное сетчатое 10 кВ | КТП НЕП 1505/630 с заменой КТП | нд | П | 2027 | 10 | Ограждения из панелей металлических сетчатых по железобетонным столбам, монолитные фундаменты-столбы, ворота распашные и калитока | Приказ № 123 | 13.05.2025 | Самарская область | 1 | 1 | 1 | 24 | 1 м периметра ПС | У4-02 | 9.86 | 1.1 | 260.304 | нд
1.2.1.1 | Реконструкция КТП НЕП 1505 10/0,4/630 с заменой КТП 10/0,4/630 кВА | P_0422 | КТП 10 кВ мачтового (шкафного, столбового) и киоскового типа | УНЦ на демонтажные работы КТП 10 кВ | КТП НЕП 1505/630 с заменой КТП | нд | П | 2027 | 10 | КТП 10 кВ мачтового (шкафного, столбового) и киоскового типа | Приказ № 123 | 13.05.2025 | Самарская область | 1 | 1 | 1 | 1 | 1 ед. | М6-05-10 | 143.66 | 1.1 | 158.026 | нд
1.2.1.1 | Реконструкция КТП НЕП 1505 10/0,4/630 с заменой КТП 10/0,4/630 кВА | P_0422 | Затраты по УНЦ от 1.1 до 6 млн. руб. | УНЦ на проектные и изыскательские работы для отдельных элементов электрических сетей 10 кВ | КТП НЕП 1505/630 с заменой КТП | нд | П | 2027 | 10 | Затраты по УНЦ от 1.1 до 6 млн. руб. | Приказ № 123 | 13.05.2025 | Самарская область | 1 | 1 | 1 | 1 | 1 объект | П6-06 | 425.5 | 1 | 425.5 | нд
1.2.1.1 | Реконструкция КТП НЕП 1505 10/0,4/630 с заменой КТП 10/0,4/630 кВА | P_0422 | Итого объем финансовых потребностей по инвестиционному проекту, тыс. рублей | нд | нд | нд | нд | нд | нд | нд | нд | нд | нд | нд | нд | нд | нд | нд | нд | нд | нд | 4772.513 | нд
1.2.1.1 | Реконструкция КТП НЕП 1506 10/0,4/160 кВА с заменой КТП 10/0,4/160 кВА | P_0423 | 1 т-р, 160 кВА | УНЦ КТП киоскового типа 10 кВ | КТП НЕП 1506/160 кВА с заменой КТП | нд | П | 2027 | 10 | 1 т-р, 160 кВА | Приказ № 123 | 13.05.2025 | Самарская область | 1 | 1 | 1 | 1 | 1 ед. | Э1-05-1 | 1288.91 | 1.1 | 1417.801 | нд
1.2.1.1 | Реконструкция КТП НЕП 1506 10/0,4/160 кВА с заменой КТП 10/0,4/160 кВА | P_0423 | Ограждения из панелей металлических сетчатых по железобетонным столбам, монолитные фундаменты-столбы, ворота распашные и калитока | УНЦ защитных ограждений ПС. Ограждение предупредительное сетчатое 10 кВ | КТП НЕП 1506/160 кВА с заменой КТП | нд | П | 2027 | 10 | Ограждения из панелей металлических сетчатых по железобетонным столбам, монолитные фундаменты-столбы, ворота распашные и калитока | Приказ № 123 | 13.05.2025 | Самарская область | 1 | 1 | 1 | 13.5 | 1 м периметра ПС | У4-02 | 9.86 | 1.1 | 146.421 | нд
1.2.1.1 | Реконструкция КТП НЕП 1506 10/0,4/160 кВА с заменой КТП 10/0,4/160 кВА | P_0423 | КТП 10 кВ мачтового (шкафного, столбового) и киоскового типа | УНЦ на демонтажные работы КТП 10 кВ | КТП НЕП 1506/160 кВА с заменой КТП | нд | П | 2027 | 10 | КТП 10 кВ мачтового (шкафного, столбового) и киоскового типа | Приказ № 123 | 13.05.2025 | Самарская область | 1 | 1 | 1 | 1 | 1 ед. | М6-05-10 | 143.66 | 1.1 | 158.026 | нд
1.2.1.1 | Реконструкция КТП НЕП 1506 10/0,4/160 кВА с заменой КТП 10/0,4/160 кВА | P_0423 | Затраты по УНЦ от 1.1 до 6 млн. руб. | УНЦ на проектные и изыскательские работы для отдельных элементов электрических сетей 10 кВ | КТП НЕП 1506/160 кВА с заменой КТП | нд | П | 2027 | 10 | Затраты по УНЦ от 1.1 до 6 млн. руб. | Приказ № 123 | 13.05.2025 | Самарская область | 1 | 1 | 1 | 1 | 1 объект | П6-06 | 425.5 | 1 | 425.5 | нд
1.2.1.1 | Реконструкция КТП НЕП 1506 10/0,4/160 кВА с заменой КТП 10/0,4/160 кВА | P_0423 | Итого объем финансовых потребностей по инвестиционному проекту, тыс. рублей | нд | нд | нд | нд | нд | нд | нд | нд | нд | нд | нд | нд | нд | нд | нд | нд | нд | нд | 2147.748 | нд
1.2.1.1 | Реконструкция КТП АЛД 305 10/0,4/63 кВА с заменой КТП 10/0,4/63 кВА | P_0424 | КТП 10 кВ мачтового (шкафного, столбового) и киоскового типа | УНЦ на демонтажные работы КТП 10 кВ | КТП АЛД 305/63 кВА с заменой КТП | нд | П | 2027 | 10 | КТП 10 кВ мачтового (шкафного, столбового) и киоскового типа | Приказ № 123 | 13.05.2025 | Самарская область | 1 | 1 | 1 | 1 | 1 ед. | М6-05-10 | 143.66 | 1.1 | 158.026 | нд
1.2.1.1 | Реконструкция КТП АЛД 305 10/0,4/63 кВА с заменой КТП 10/0,4/63 кВА | P_0424 | 1 т-р, 63 кВА | УНЦ КТП киоскового типа 10 кВ | КТП АЛД 305/63 кВА с заменой КТП | нд | П | 2027 | 10 | 1 т-р, 63 кВА | Приказ № 123 | 13.05.2025 | Самарская область | 1 | 1 | 1 | 1 | 1 ед. | Э1-03-1 | 1124 | 1.1 | 1236.4 | нд
1.2.1.1 | Реконструкция КТП АЛД 305 10/0,4/63 кВА с заменой КТП 10/0,4/63 кВА | P_0424 | Ограждения из панелей металлических сетчатых по железобетонным столбам, монолитные фундаменты-столбы, ворота распашные и калитока | УНЦ защитных ограждений ПС. Ограждение предупредительное сетчатое 10 кВ | КТП АЛД 305/63 кВА с заменой КТП | нд | П | 2027 | 10 | Ограждения из панелей металлических сетчатых по железобетонным столбам, монолитные фундаменты-столбы, ворота распашные и калитока | Приказ № 123 | 13.05.2025 | Самарская область | 1 | 1 | 1 | 24 | 1 м периметра ПС | У4-02 | 9.86 | 1.1 | 260.304 | нд
1.2.1.1 | Реконструкция КТП АЛД 305 10/0,4/63 кВА с заменой КТП 10/0,4/63 кВА | P_0424 | Затраты по УНЦ от 1.1 до 6 млн. руб. | УНЦ на проектные и изыскательские работы для отдельных элементов электрических сетей 10 кВ | КТП АЛД 305/63 кВА с заменой КТП | нд | П | 2027 | 10 | Затраты по УНЦ от 1.1 до 6 млн. руб. | Приказ № 123 | 13.05.2025 | Самарская область | 1 | 1 | 1 | 1 | 1 объект | П6-06 | 425.5 | 1 | 425.5 | нд
1.2.1.1 | Реконструкция КТП АЛД 305 10/0,4/63 кВА с заменой КТП 10/0,4/63 кВА | P_0424 | Итого объем финансовых потребностей по инвестиционному проекту, тыс. рублей | нд | нд | нд | нд | нд | нд | нд | нд | нд | нд | нд | нд | нд | нд | нд | нд | нд | нд | 2080.23 | нд
1.2.1.1 | Реконструкция КТП УСМ 701 10/0,4/63 кВА с заменой КТП 10/0,4/63 кВА | P_0425 | КТП 10 кВ мачтового (шкафного, столбового) и киоскового типа | УНЦ на демонтажные работы КТП 10 кВ | КТП УСМ 701/63 кВА с заменой КТП | нд | П | 2027 | 10 | КТП 10 кВ мачтового (шкафного, столбового) и киоскового типа | Приказ № 123 | 13.05.2025 | Самарская область | 1 | 1 | 1 | 1 | 1 ед. | М6-05-10 | 143.66 | 1.1 | 158.026 | нд
1.2.1.1 | Реконструкция КТП УСМ 701 10/0,4/63 кВА с заменой КТП 10/0,4/63 кВА | P_0425 | Ограждения из панелей металлических сетчатых по железобетонным столбам, монолитные фундаменты-столбы, ворота распашные и калитока | УНЦ защитных ограждений ПС. Ограждение предупредительное сетчатое 10 кВ | КТП УСМ 701/63 кВА с заменой КТП | нд | П | 2027 | 10 | Ограждения из панелей металлических сетчатых по железобетонным столбам, монолитные фундаменты-столбы, ворота распашные и калитока | Приказ № 123 | 13.05.2025 | Самарская область | 1 | 1 | 1 | 24 | 1 м периметра ПС | У4-02 | 9.86 | 1.1 | 260.304 | нд
1.2.1.1 | Реконструкция КТП УСМ 701 10/0,4/63 кВА с заменой КТП 10/0,4/63 кВА | P_0425 | 1 т-р, 63 кВА | УНЦ КТП киоскового типа 10 кВ | КТП УСМ 701/63 кВА с заменой КТП | нд | П | 2027 | 10 | 1 т-р, 63 кВА | Приказ № 123 | 13.05.2025 | Самарская область | 1 | 1 | 1 | 1 | 1 ед. | Э1-03-1 | 1124 | 1.1 | 1236.4 | нд
1.2.1.1 | Реконструкция КТП УСМ 701 10/0,4/63 кВА с заменой КТП 10/0,4/63 кВА | P_0425 | Затраты по УНЦ от 1.1 до 6 млн. руб. | УНЦ на проектные и изыскательские работы для отдельных элементов электрических сетей 10 кВ | КТП УСМ 701/63 кВА с заменой КТП | нд | П | 2027 | 10 | Затраты по УНЦ от 1.1 до 6 млн. руб. | Приказ № 123 | 13.05.2025 | Самарская область | 1 | 1 | 1 | 1 | 1 объект | П6-06 | 425.5 | 1 | 425.5 | нд
1.2.1.1 | Реконструкция КТП УСМ 701 10/0,4/63 кВА с заменой КТП 10/0,4/63 кВА | P_0425 | Итого объем финансовых потребностей по инвестиционному проекту, тыс. рублей | нд | нд | нд | нд | нд | нд | нд | нд | нд | нд | нд | нд | нд | нд | нд | нд | нд | нд | 2080.23 | нд
1.2.1.1 | Реконструкция КТП БОР 602 10/0,4/160 кВА с заменой КТП 10/0,4/160 кВА | P_0426 | Ограждения из панелей металлических сетчатых по железобетонным столбам, монолитные фундаменты-столбы, ворота распашные и калитока | УНЦ защитных ограждений ПС. Ограждение предупредительное сетчатое 0.4 кВ | КТП БОР 602/160 кВА с заменой КТП | нд | П | 2027 | 0.4 | Ограждения из панелей металлических сетчатых по железобетонным столбам, монолитные фундаменты-столбы, ворота распашные и калитока | Приказ № 123 | 13.05.2025 | Самарская область | 1 | 1 | 1 | 13.5 | 1 м периметра ПС | У4-02 | 9.86 | 1.1 | 146.421 | нд
1.2.1.1 | Реконструкция КТП БОР 602 10/0,4/160 кВА с заменой КТП 10/0,4/160 кВА | P_0426 | 1 т-р, 160 кВА | УНЦ КТП киоскового типа 10 кВ | КТП БОР 602/160 кВА с заменой КТП | нд | П | 2027 | 10 | 1 т-р, 160 кВА | Приказ № 123 | 13.05.2025 | Самарская область | 1 | 1 | 1 | 1 | 1 ед. | Э1-05-1 | 1288.91 | 1.1 | 1417.801 | нд
1.2.1.1 | Реконструкция КТП БОР 602 10/0,4/160 кВА с заменой КТП 10/0,4/160 кВА | P_0426 | КТП 10 кВ мачтового (шкафного, столбового) и киоскового типа | УНЦ на демонтажные работы КТП 10 кВ | КТП БОР 602/160 кВА с заменой КТП | нд | П | 2027 | 10 | КТП 10 кВ мачтового (шкафного, столбового) и киоскового типа | Приказ № 123 | 13.05.2025 | Самарская область | 1 | 1 | 1 | 1 | 1 ед. | М6-05-10 | 143.66 | 1.1 | 158.026 | нд
1.2.1.1 | Реконструкция КТП БОР 602 10/0,4/160 кВА с заменой КТП 10/0,4/160 кВА | P_0426 | Затраты по УНЦ от 1.1 до 6 млн. руб. | УНЦ на проектные и изыскательские работы для отдельных элементов электрических сетей 10 кВ | КТП БОР 602/160 кВА с заменой КТП | нд | П | 2027 | 10 | Затраты по УНЦ от 1.1 до 6 млн. руб. | Приказ № 123 | 13.05.2025 | Самарская область | 1 | 1 | 1 | 1 | 1 объект | П6-06 | 425.5 | 1 | 425.5 | нд
1.2.1.1 | Реконструкция КТП БОР 602 10/0,4/160 кВА с заменой КТП 10/0,4/160 кВА | P_0426 | Итого объем финансовых потребностей по инвестиционному проекту, тыс. рублей | нд | нд | нд | нд | нд | нд | нд | нд | нд | нд | нд | нд | нд | нд | нд | нд | нд | нд | 2147.748 | нд
1.2.1.1 | Реконструкция КТП БОР 605 6/0,4/160 кВА с заменой КТП 6/0,4/160 кВА | P_0427 | КТП 6 кВ мачтового (шкафного, столбового) и киоскового типа | УНЦ на демонтажные работы КТП 6 кВ | КТП БОР 605/160 кВА с заменой КТП | нд | П | 2027 | 6 | КТП 6 кВ мачтового (шкафного, столбового) и киоскового типа | Приказ № 123 | 13.05.2025 | Самарская область | 1 | 1 | 1 | 1 | 1 ед. | М6-05-10 | 143.66 | 1.1 | 158.026 | нд
1.2.1.1 | Реконструкция КТП БОР 605 6/0,4/160 кВА с заменой КТП 6/0,4/160 кВА | P_0427 | 1 т-р, 160 кВА | УНЦ КТП киоскового типа 6 кВ | КТП БОР 605/160 кВА с заменой КТП | нд | П | 2027 | 6 | 1 т-р, 160 кВА | Приказ № 123 | 13.05.2025 | Самарская область | 1 | 1 | 1 | 1 | 1 ед. | Э1-05-1 | 1288.91 | 1.1 | 1417.801 | нд
1.2.1.1 | Реконструкция КТП БОР 605 6/0,4/160 кВА с заменой КТП 6/0,4/160 кВА | P_0427 | Ограждения из панелей металлических сетчатых по железобетонным столбам, монолитные фундаменты-столбы, ворота распашные и калитока | УНЦ защитных ограждений ПС. Ограждение предупредительное сетчатое 0.4 кВ | КТП БОР 605/160 кВА с заменой КТП | нд | П | 2027 | 0.4 | Ограждения из панелей металлических сетчатых по железобетонным столбам, монолитные фундаменты-столбы, ворота распашные и калитока | Приказ № 123 | 13.05.2025 | Самарская область | 1 | 1 | 1 | 20 | 1 м периметра ПС | У4-02 | 9.86 | 1.1 | 216.92 | нд
1.2.1.1 | Реконструкция КТП БОР 605 6/0,4/160 кВА с заменой КТП 6/0,4/160 кВА | P_0427 | Затраты по УНЦ от 1.1 до 6 млн. руб. | УНЦ на проектные и изыскательские работы для отдельных элементов электрических сетей 6 кВ | КТП БОР 605/160 кВА с заменой КТП | нд | П | 2027 | 6 | Затраты по УНЦ от 1.1 до 6 млн. руб. | Приказ № 123 | 13.05.2025 | Самарская область | 1 | 1 | 1 | 1 | 1 объект | П6-06 | 425.5 | 1 | 425.5 | нд
1.2.1.1 | Реконструкция КТП БОР 605 6/0,4/160 кВА с заменой КТП 6/0,4/160 кВА | P_0427 | Итого объем финансовых потребностей по инвестиционному проекту, тыс. рублей | нд | нд | нд | нд | нд | нд | нд | нд | нд | нд | нд | нд | нд | нд | нд | нд | нд | нд | 2218.247 | нд
1.2.1.1 | Реконструкция ТП Бзч 514 10/0,4/250 кВА с заменой на КТП 10/0,4/250 кВА | P_0429 | 1 т-р, 250 кВА | УНЦ КТП киоскового типа 10 кВ | ТП Бзч 514/250 кВА с заменой на КТП | нд | П | 2027 | 10 | 1 т-р, 250 кВА | Приказ № 123 | 13.05.2025 | Самарская область | 1 | 1 | 1 | 1 | 1 ед. | Э1-06-1 | 1338.63 | 1.1 | 1472.493 | нд
1.2.1.1 | Реконструкция ТП Бзч 514 10/0,4/250 кВА с заменой на КТП 10/0,4/250 кВА | P_0429 | КТП 10 кВ мачтового (шкафного, столбового) и киоскового типа | УНЦ на демонтажные работы КТП 10 кВ | ТП Бзч 514/250 кВА с заменой на КТП | нд | П | 2027 | 10 | КТП 10 кВ мачтового (шкафного, столбового) и киоскового типа | Приказ № 123 | 13.05.2025 | Самарская область | 1 | 1 | 1 | 1 | 1 ед. | М6-05-10 | 143.66 | 1.1 | 158.026 | нд
1.2.1.1 | Реконструкция ТП Бзч 514 10/0,4/250 кВА с заменой на КТП 10/0,4/250 кВА | P_0429 | Ограждения из железобетонных (металлических) панелей (камня, кирпича, решетки, сетки), железобетонный фундамент, щебеночное основание | УНЦ защитных ограждений ПС. Ограждение внешнее 10 кВ | ТП Бзч 514/250 кВА с заменой на КТП | нд | П | 2027 | 10 | Ограждения из железобетонных (металлических) панелей (камня, кирпича, решетки, сетки), железобетонный фундамент, щебеночное основание | Приказ № 123 | 13.05.2025 | Самарская область | 1 | 1 | 1 | 24 | 1 м периметра ПС | У4-01 | 18.6 | 1.1 | 491.04 | нд
1.2.1.1 | Реконструкция ТП Бзч 514 10/0,4/250 кВА с заменой на КТП 10/0,4/250 кВА | P_0429 | Затраты по УНЦ от 1.1 до 6 млн. руб. | УНЦ на проектные и изыскательские работы для отдельных элементов электрических сетей 10 кВ | ТП Бзч 514/250 кВА с заменой на КТП | нд | П | 2027 | 10 | Затраты по УНЦ от 1.1 до 6 млн. руб. | Приказ № 123 | 13.05.2025 | Самарская область | 1 | 1 | 1 | 1 | 1 объект | П6-06 | 425.5 | 1 | 425.5 | нд
1.2.1.1 | Реконструкция ТП Бзч 514 10/0,4/250 кВА с заменой на КТП 10/0,4/250 кВА | P_0429 | Итого объем финансовых потребностей по инвестиционному проекту, тыс. рублей | нд | нд | нд | нд | нд | нд | нд | нд | нд | нд | нд | нд | нд | нд | нд | нд | нд | нд | 2547.059 | нд
1.2.1.1 | Реконструкция ТП Зап 1301 10/0,4/400 кВА с заменой на КТП 10/0,4/400 кВА | P_0430 | 1 т-р, 400 кВА | УНЦ КТП киоскового типа 10 кВ | ТП Зап 1301/400 кВА с заменой на КТП | нд | П | 2027 | 10 | 1 т-р, 400 кВА | Приказ № 123 | 13.05.2025 | Самарская область | 1 | 1 | 1 | 1 | 1 ед. | Э1-07-1 | 1786.74 | 1.1 | 1965.414 | нд
1.2.1.1 | Реконструкция ТП Зап 1301 10/0,4/400 кВА с заменой на КТП 10/0,4/400 кВА | P_0430 | КТП 10 кВ мачтового (шкафного, столбового) и киоскового типа | УНЦ на демонтажные работы КТП 10 кВ | ТП Зап 1301/400 кВА с заменой на КТП | нд | П | 2027 | 10 | КТП 10 кВ мачтового (шкафного, столбового) и киоскового типа | Приказ № 123 | 13.05.2025 | Самарская область | 1 | 1 | 1 | 1 | 1 ед. | М6-05-10 | 143.66 | 1.1 | 158.026 | нд
1.2.1.1 | Реконструкция ТП Зап 1301 10/0,4/400 кВА с заменой на КТП 10/0,4/400 кВА | P_0430 | Ограждения из железобетонных (металлических) панелей (камня, кирпича, решетки, сетки), железобетонный фундамент, щебеночное основание | УНЦ защитных ограждений ПС. Ограждение внешнее 10 кВ | ТП Зап 1301/400 кВА с заменой на КТП | нд | П | 2027 | 10 | Ограждения из железобетонных (металлических) панелей (камня, кирпича, решетки, сетки), железобетонный фундамент, щебеночное основание | Приказ № 123 | 13.05.2025 | Самарская область | 1 | 1 | 1 | 24 | 1 м периметра ПС | У4-01 | 18.6 | 1.1 | 491.04 | нд
1.2.1.1 | Реконструкция ТП Зап 1301 10/0,4/400 кВА с заменой на КТП 10/0,4/400 кВА | P_0430 | Затраты по УНЦ от 1.1 до 6 млн. руб. | УНЦ на проектные и изыскательские работы для отдельных элементов электрических сетей 10 кВ | ТП Зап 1301/400 кВА с заменой на КТП | нд | П | 2027 | 10 | Затраты по УНЦ от 1.1 до 6 млн. руб. | Приказ № 123 | 13.05.2025 | Самарская область | 1 | 1 | 1 | 1 | 1 объект | П6-06 | 425.5 | 1 | 425.5 | нд
1.2.1.1 | Реконструкция ТП Зап 1301 10/0,4/400 кВА с заменой на КТП 10/0,4/400 кВА | P_0430 | Итого объем финансовых потребностей по инвестиционному проекту, тыс. рублей | нд | нд | нд | нд | нд | нд | нд | нд | нд | нд | нд | нд | нд | нд | нд | нд | нд | нд | 3039.98 | нд
1.2.1.1 | Реконструкция КТП 401 10/0,4/250 кВ ВЛ-10кВ Ф-4 ПС 110/10 Преображенка с заменой на КТП 10/0,4/250 кВ | P_0431 | КТП 10 кВ мачтового (шкафного, столбового) и киоскового типа | УНЦ на демонтажные работы КТП 10 кВ | КТП 401/250 ВЛ-10кВ Ф-4 ПС 110/6 Преображенка | нд | П | 2027 | 10 | КТП 10 кВ мачтового (шкафного, столбового) и киоскового типа | Приказ № 123 | 13.05.2025 | Самарская область | 1 | 1 | 1 | 1 | 1 ед. | М6-05-10 | 143.66 | 1.1 | 158.026 | нд
1.2.1.1 | Реконструкция КТП 401 10/0,4/250 кВ ВЛ-10кВ Ф-4 ПС 110/10 Преображенка с заменой на КТП 10/0,4/250 кВ | P_0431 | 1 т-р, 250 кВА | УНЦ КТП киоскового типа 10 кВ | КТП 401/250 ВЛ-10кВ Ф-4 ПС 110/6 Преображенка | нд | П | 2027 | 10 | 1 т-р, 250 кВА | Приказ № 123 | 13.05.2025 | Самарская область | 1 | 1 | 1 | 1 | 1 ед. | Э1-06-1 | 1338.63 | 1.1 | 1472.493 | нд
1.2.1.1 | Реконструкция КТП 401 10/0,4/250 кВ ВЛ-10кВ Ф-4 ПС 110/10 Преображенка с заменой на КТП 10/0,4/250 кВ | P_0431 | Ограждения из железобетонных (металлических) панелей (камня, кирпича, решетки, сетки), железобетонный фундамент, щебеночное основание | УНЦ защитных ограждений ПС. Ограждение внешнее 10 кВ | КТП 401/250 ВЛ-10кВ Ф-4 ПС 110/6 Преображенка | нд | П | 2027 | 10 | Ограждения из железобетонных (металлических) панелей (камня, кирпича, решетки, сетки), железобетонный фундамент, щебеночное основание | Приказ № 123 | 13.05.2025 | Самарская область | 1 | 1 | 1 | 24 | 1 м периметра ПС | У4-01 | 18.6 | 1.1 | 491.04 | нд
1.2.1.1 | Реконструкция КТП 401 10/0,4/250 кВ ВЛ-10кВ Ф-4 ПС 110/10 Преображенка с заменой на КТП 10/0,4/250 кВ | P_0431 | Затраты по УНЦ от 1.1 до 6 млн. руб. | УНЦ на проектные и изыскательские работы для отдельных элементов электрических сетей 10 кВ | КТП 401/250 ВЛ-10кВ Ф-4 ПС 110/6 Преображенка | нд | П | 2027 | 10 | Затраты по УНЦ от 1.1 до 6 млн. руб. | Приказ № 123 | 13.05.2025 | Самарская область | 1 | 1 | 1 | 1 | 1 объект | П6-06 | 425.5 | 1 | 425.5 | нд
1.2.1.1 | Реконструкция КТП 401 10/0,4/250 кВ ВЛ-10кВ Ф-4 ПС 110/10 Преображенка с заменой на КТП 10/0,4/250 кВ | P_0431 | Итого объем финансовых потребностей по инвестиционному проекту, тыс. рублей | нд | нд | нд | нд | нд | нд | нд | нд | нд | нд | нд | нд | нд | нд | нд | нд | нд | нд | 2547.059 | нд
1.2.1.1 | Реконструкция КТП Кр 2902 6/0,4/160 ВЛ-6кВ Ф-29 ПС 110/6 Красносёлки с заменой на КТП 6/0,4/160 кВ | P_0432 | КТП 6 кВ мачтового (шкафного, столбового) и киоскового типа | УНЦ на демонтажные работы КТП 6 кВ | КТП Кр 2902/160 ВЛ-6кВ Ф-29 ПС 110/6 Красносёлки | нд | П | 2027 | 6 | КТП 6 кВ мачтового (шкафного, столбового) и киоскового типа | Приказ № 123 | 13.05.2025 | Самарская область | 1 | 1 | 1 | 1 | 1 ед. | М6-05-10 | 143.66 | 1.1 | 158.026 | нд
1.2.1.1 | Реконструкция КТП Кр 2902 6/0,4/160 ВЛ-6кВ Ф-29 ПС 110/6 Красносёлки с заменой на КТП 6/0,4/160 кВ | P_0432 | 1 т-р, 160 кВА | УНЦ КТП киоскового типа 6 кВ | КТП Кр 2902/160 ВЛ-6кВ Ф-29 ПС 110/6 Красносёлки | нд | П | 2027 | 6 | 1 т-р, 160 кВА | Приказ № 123 | 13.05.2025 | Самарская область | 1 | 1 | 1 | 1 | 1 ед. | Э1-05-1 | 1288.91 | 1.1 | 1417.801 | нд
1.2.1.1 | Реконструкция КТП Кр 2902 6/0,4/160 ВЛ-6кВ Ф-29 ПС 110/6 Красносёлки с заменой на КТП 6/0,4/160 кВ | P_0432 | Ограждения из железобетонных (металлических) панелей (камня, кирпича, решетки, сетки), железобетонный фундамент, щебеночное основание | УНЦ защитных ограждений ПС. Ограждение внешнее 6 кВ | КТП Кр 2902/160 ВЛ-6кВ Ф-29 ПС 110/6 Красносёлки | нд | П | 2027 | 6 | Ограждения из железобетонных (металлических) панелей (камня, кирпича, решетки, сетки), железобетонный фундамент, щебеночное основание | Приказ № 123 | 13.05.2025 | Самарская область | 1 | 1 | 1 | 13 | 1 м периметра ПС | У4-01 | 18.6 | 1.1 | 265.98 | нд
1.2.1.1 | Реконструкция КТП Кр 2902 6/0,4/160 ВЛ-6кВ Ф-29 ПС 110/6 Красносёлки с заменой на КТП 6/0,4/160 кВ | P_0432 | Затраты по УНЦ от 1.1 до 6 млн. руб. | УНЦ на проектные и изыскательские работы для отдельных элементов электрических сетей 6 кВ | КТП Кр 2902/160 ВЛ-6кВ Ф-29 ПС 110/6 Красносёлки | нд | П | 2027 | 6 | Затраты по УНЦ от 1.1 до 6 млн. руб. | Приказ № 123 | 13.05.2025 | Самарская область | 1 | 1 | 1 | 1 | 1 объект | П6-06 | 425.5 | 1 | 425.5 | нд
1.2.1.1 | Реконструкция КТП Кр 2902 6/0,4/160 ВЛ-6кВ Ф-29 ПС 110/6 Красносёлки с заменой на КТП 6/0,4/160 кВ | P_0432 | Итого объем финансовых потребностей по инвестиционному проекту, тыс. рублей | нд | нд | нд | нд | нд | нд | нд | нд | нд | нд | нд | нд | нд | нд | нд | нд | нд | нд | 2267.307 | нд
1.2.1.1 | Реконструкция КТП Чп. 122 10/0,4/800 ВЛ-10кВ Ф-1 с заменой КТП 10/0,4 2х400 кВА | P_0433 | Ограждения из железобетонных (металлических) панелей (камня, кирпича, решетки, сетки), железобетонный фундамент, щебеночное основание | УНЦ защитных ограждений ПС. Ограждение внешнее 10 кВ | КТП Чп 122/800 ВЛ-10кВ Ф-1 ПС 110/35/10 Чапаевская | нд | П | 2027 | 10 | Ограждения из железобетонных (металлических) панелей (камня, кирпича, решетки, сетки), железобетонный фундамент, щебеночное основание | Приказ № 123 | 13.05.2025 | Самарская область | 1 | 1 | 1 | 24 | 1 м периметра ПС | У4-01 | 18.6 | 1.1 | 491.04 | нд
1.2.1.1 | Реконструкция КТП Чп. 122 10/0,4/800 ВЛ-10кВ Ф-1 с заменой КТП 10/0,4 2х400 кВА | P_0433 | КТП 10 кВ мачтового (шкафного, столбового) и киоскового типа | УНЦ на демонтажные работы КТП 10 кВ | КТП Чп 122/800 ВЛ-10кВ Ф-1 ПС 110/35/10 Чапаевская | нд | П | 2027 | 10 | КТП 10 кВ мачтового (шкафного, столбового) и киоскового типа | Приказ № 123 | 13.05.2025 | Самарская область | 1 | 1 | 1 | 1 | 1 ед. | М6-05-10 | 143.66 | 1.1 | 158.026 | нд
1.2.1.1 | Реконструкция КТП Чп. 122 10/0,4/800 ВЛ-10кВ Ф-1 с заменой КТП 10/0,4 2х400 кВА | P_0433 | 2 т-р, 400 кВА | УНЦ КТП киоскового типа 10 кВ | КТП Чп 122/800 ВЛ-10кВ Ф-1 ПС 110/35/10 Чапаевская | нд | П | 2027 | 10 | 2 т-р, 400 кВА | Приказ № 123 | 13.05.2025 | Самарская область | 1 | 1 | 1 | 1 | 1 ед. | Э1-07-2 | 5081.92 | 1.1 | 5590.112 | нд
1.2.1.1 | Реконструкция КТП Чп. 122 10/0,4/800 ВЛ-10кВ Ф-1 с заменой КТП 10/0,4 2х400 кВА | P_0433 | Затраты по УНЦ от 6 до 11 млн. руб. | УНЦ на проектные и изыскательские работы для отдельных элементов электрических сетей 10 кВ | КТП Чп 122/800 ВЛ-10кВ Ф-1 ПС 110/35/10 Чапаевская | нд | П | 2027 | 10 | Затраты по УНЦ от 6 до 11 млн. руб. | Приказ № 123 | 13.05.2025 | Самарская область | 1 | 1 | 1 | 1 | 1 объект | П6-07 | 709.17 | 1 | 709.17 | нд
1.2.1.1 | Реконструкция КТП Чп. 122 10/0,4/800 ВЛ-10кВ Ф-1 с заменой КТП 10/0,4 2х400 кВА | P_0433 | Итого объем финансовых потребностей по инвестиционному проекту, тыс. рублей | нд | нд | нд | нд | нд | нд | нд | нд | нд | нд | нд | нд | нд | нд | нд | нд | нд | нд | 6948.348 | нд
1.2.1.1 | Реконструкция КТП Чп. 123 10/0,4/160 ВЛ-10кВ Ф-1 с заменой КТП 10/0,4/160 кВА | P_0434 | КТП 10 кВ мачтового (шкафного, столбового) и киоскового типа | УНЦ на демонтажные работы КТП 10 кВ | КТП Чп 123/160 ВЛ-10кВ Ф-1 ПС 110/35/10 Чапаевская | нд | П | 2027 | 10 | КТП 10 кВ мачтового (шкафного, столбового) и киоскового типа | Приказ № 123 | 13.05.2025 | Самарская область | 1 | 1 | 1 | 1 | 1 ед. | М6-05-10 | 143.66 | 1.1 | 158.026 | нд
1.2.1.1 | Реконструкция КТП Чп. 123 10/0,4/160 ВЛ-10кВ Ф-1 с заменой КТП 10/0,4/160 кВА | P_0434 | Ограждения из железобетонных (металлических) панелей (камня, кирпича, решетки, сетки), железобетонный фундамент, щебеночное основание | УНЦ защитных ограждений ПС. Ограждение внешнее 10 кВ | КТП Чп 123/160 ВЛ-10кВ Ф-1 ПС 110/35/10 Чапаевская | нд | П | 2027 | 10 | Ограждения из железобетонных (металлических) панелей (камня, кирпича, решетки, сетки), железобетонный фундамент, щебеночное основание | Приказ № 123 | 13.05.2025 | Самарская область | 1 | 1 | 1 | 13 | 1 м периметра ПС | У4-01 | 18.6 | 1.1 | 265.98 | нд
1.2.1.1 | Реконструкция КТП Чп. 123 10/0,4/160 ВЛ-10кВ Ф-1 с заменой КТП 10/0,4/160 кВА | P_0434 | 1 т-р, 160 кВА | УНЦ КТП киоскового типа 10 кВ | КТП Чп 123/160 ВЛ-10кВ Ф-1 ПС 110/35/10 Чапаевская | нд | П | 2027 | 10 | 1 т-р, 160 кВА | Приказ № 123 | 13.05.2025 | Самарская область | 1 | 1 | 1 | 1 | 1 ед. | Э1-05-1 | 1288.91 | 1.1 | 1417.801 | нд
1.2.1.1 | Реконструкция КТП Чп. 123 10/0,4/160 ВЛ-10кВ Ф-1 с заменой КТП 10/0,4/160 кВА | P_0434 | Затраты по УНЦ от 1.1 до 6 млн. руб. | УНЦ на проектные и изыскательские работы для отдельных элементов электрических сетей 10 кВ | КТП Чп 123/160 ВЛ-10кВ Ф-1 ПС 110/35/10 Чапаевская | нд | П | 2027 | 10 | Затраты по УНЦ от 1.1 до 6 млн. руб. | Приказ № 123 | 13.05.2025 | Самарская область | 1 | 1 | 1 | 1 | 1 объект | П6-06 | 425.5 | 1 | 425.5 | нд
1.2.1.1 | Реконструкция КТП Чп. 123 10/0,4/160 ВЛ-10кВ Ф-1 с заменой КТП 10/0,4/160 кВА | P_0434 | Итого объем финансовых потребностей по инвестиционному проекту, тыс. рублей | нд | нд | нд | нд | нд | нд | нд | нд | нд | нд | нд | нд | нд | нд | нд | нд | нд | нд | 2267.307 | нд
1.2.2.1 | Реконструкция КЛ-0,4кВ (протяженностью 0,56 км ) от ТП РП-1/630кВА | P_0436 | 120 мм2, алюминий, 4 жилы | УНЦ КЛ 0.4 кВ | КЛ-0,4кВ от ТП РП-1/630кВА | нд | П | 2027 | 0.4 | 120 мм2, алюминий, 4 жилы | Приказ № 123 | 13.05.2025 | Самарская область | 1 | 1 | 1 | 1.12 | 1 км | К3-07-1 | 1017.44 | 1.1 | 1253.4861 | нд
1.2.2.1 | Реконструкция КЛ-0,4кВ (протяженностью 0,56 км ) от ТП РП-1/630кВА | P_0436 | две цепи КЛ благоустройство по трассе с учетом восстановления газонов | УНЦ на устройство траншеи КЛ и восстановление благоустройства по трассе 0.4 кВ | КЛ-0,4кВ от ТП РП-1/630кВА | нд | П | 2027 | 0.4 | две цепи КЛ благоустройство по трассе с учетом восстановления газонов | Приказ № 123 | 13.05.2025 | Самарская область | 1 | 1 | 1 | 0.5 | 1 км по трассе | Б2-01-4 | 3355.08 | 1 | 1677.54 | нд
1.2.2.1 | Реконструкция КЛ-0,4кВ (протяженностью 0,56 км ) от ТП РП-1/630кВА | P_0436 | две цепи КЛ благоустройство по трассе с учетом восстановления газонов | УНЦ на устройство траншеи КЛ с укладкой труб и восстановление благоустройства по трассе 0.4 кВ | КЛ-0,4кВ от ТП РП-1/630кВА | нд | П | 2027 | 0.4 | две цепи КЛ благоустройство по трассе с учетом восстановления газонов | Приказ № 123 | 13.05.2025 | Самарская область | 1 | 1 | 1 | 0.06 | 1 км по трассе | Б2.1-01-4 | 6436.49 | 1 | 386.1894 | нд
1.2.2.1 | Реконструкция КЛ-0,4кВ (протяженностью 0,56 км ) от ТП РП-1/630кВА | P_0436 | Песок, щебень, слой дорожного покрытия | УНЦ на восстановление дорожного покрытия при прокладке кабельной линии (для всех субъектов Российской Федерации). Проезжая часть 0.4 кВ | КЛ-0,4кВ от ТП РП-1/630кВА | нд | П | 2027 | 0.4 | Песок, щебень, слой дорожного покрытия | Приказ № 123 | 13.05.2025 | Самарская область | 1 | 1 | 1 | 120 | 1 м2 | Б4-02 | 4.4 | 1 | 528 | нд
1.2.2.1 | Реконструкция КЛ-0,4кВ (протяженностью 0,56 км ) от ТП РП-1/630кВА | P_0436 | 2 трубы диаметром 110 мм | УНЦ выполнения специального перехода кабельной линии методом ГНБ 0.4 кВ | КЛ-0,4кВ от ТП РП-1/630кВА | нд | П | 2027 | 0.4 | 2 трубы диаметром 110 мм | Приказ № 123 | 13.05.2025 | Самарская область | 1 | 1 | 1 | 0.1 | 1 км | Н1-01-2 | 34428.8 | 1.1 | 3787.168 | нд
1.2.2.1 | Реконструкция КЛ-0,4кВ (протяженностью 0,56 км ) от ТП РП-1/630кВА | P_0436 | Диаметр трубы 90-140 мм | УНЦ кабельного сооружения с трубами 0.4 кВ | КЛ-0,4кВ от ТП РП-1/630кВА | нд | П | 2027 | 0.4 | Диаметр трубы 90-140 мм | Приказ № 123 | 13.05.2025 | Самарская область | 1 | 1 | 1 | 0.06 | 1 км | Н4-01 | 2672.47 | 1.1 | 176.383 | нд
1.2.2.1 | Реконструкция КЛ-0,4кВ (протяженностью 0,56 км ) от ТП РП-1/630кВА | P_0436 | Сечением до 240 мм2 | УНЦ на демонтажные работы КЛ. Сечением до 240 мм2 0.4 кВ | КЛ-0,4кВ от ТП РП-1/630кВА | нд | П | 2027 | 0.4 | Сечением до 240 мм2 | Приказ № 123 | 13.05.2025 | Самарская область | 1 | 1 | 1 | 1.12 | 1 км | М5-01-2 | 279.7 | 1.1 | 344.5904 | нд
1.2.2.1 | Реконструкция КЛ-0,4кВ (протяженностью 0,56 км ) от ТП РП-1/630кВА | P_0436 | Ппроектные и изыскательские работы | УНЦ на проектные и изыскательские работы для КЛ 0.4 кВ | КЛ-0,4кВ от ТП РП-1/630кВА | нд | П | 2027 | 0.4 | Ппроектные и изыскательские работы | Приказ № 123 | 13.05.2025 | Самарская область | 1 | 1 | 1 | 1 | 1 км по трассе | П5-01 | 866.6 | 1 | 866.6 | нд
1.2.2.1 | Реконструкция КЛ-0,4кВ (протяженностью 0,56 км ) от ТП РП-1/630кВА | P_0436 | Итого объем финансовых потребностей по инвестиционному проекту, тыс. рублей | нд | нд | нд | нд | нд | нд | нд | нд | нд | нд | нд | нд | нд | нд | нд | нд | нд | нд | 9019.9569 | нд
1.2.2.1 | Реконструкция КЛ-6кВ Ф-8, Ф-28 от ПС 110/35/6 Жигулевская (двухцепная протяженнотью 0,53 км) | P_0437 | Сечением до 300 мм2 | УНЦ на демонтажные работы КЛ. Сечением до 300 мм2 6 кВ | КЛ-6кВ Ф-8, Ф-28 от ПС 110/35/6 Жигулевская | нд | П | 2028 | 6 | Сечением до 300 мм2 | Приказ № 123 | 13.05.2025 | Самарская область | 1 | 1 | 1 | 1.03 | 1 км | М5-02-3 | 416.2 | 1.1 | 471.5546 | нд
1.2.2.1 | Реконструкция КЛ-6кВ Ф-8, Ф-28 от ПС 110/35/6 Жигулевская (двухцепная протяженнотью 0,53 км) | P_0437 | 240 мм2, алюминий | УНЦ КЛ 6 кВ (с алюминиевой жилой) | КЛ-6кВ Ф-8, Ф-28 от ПС 110/35/6 Жигулевская | нд | П | 2028 | 6 | 240 мм2, алюминий | Приказ № 123 | 13.05.2025 | Самарская область | 1 | 1 | 1 | 1.03 | 1 км | К1-08-1 | 4753.14 | 1.1 | 5385.3076 | нд
1.2.2.1 | Реконструкция КЛ-6кВ Ф-8, Ф-28 от ПС 110/35/6 Жигулевская (двухцепная протяженнотью 0,53 км) | P_0437 | две цепи КЛ благоустройство по трассе с учетом восстановления газонов | УНЦ на устройство траншеи КЛ и восстановление благоустройства по трассе 6 кВ | КЛ-6кВ Ф-8, Ф-28 от ПС 110/35/6 Жигулевская | нд | П | 2028 | 6 | две цепи КЛ благоустройство по трассе с учетом восстановления газонов | Приказ № 123 | 13.05.2025 | Самарская область | 1 | 1 | 1 | 0.3 | 1 км по трассе | Б2-02-4 | 5258.19 | 1 | 1577.457 | нд
1.2.2.1 | Реконструкция КЛ-6кВ Ф-8, Ф-28 от ПС 110/35/6 Жигулевская (двухцепная протяженнотью 0,53 км) | P_0437 | две цепи КЛ благоустройство по трассе с учетом восстановления газонов | УНЦ на устройство траншеи КЛ с укладкой труб и восстановление благоустройства по трассе 6 кВ | КЛ-6кВ Ф-8, Ф-28 от ПС 110/35/6 Жигулевская | нд | П | 2028 | 6 | две цепи КЛ благоустройство по трассе с учетом восстановления газонов | Приказ № 123 | 13.05.2025 | Самарская область | 1 | 1 | 1 | 0.05 | 1 км по трассе | Б2.1-02-4 | 8339.6 | 1 | 416.98 | нд
1.2.2.1 | Реконструкция КЛ-6кВ Ф-8, Ф-28 от ПС 110/35/6 Жигулевская (двухцепная протяженнотью 0,53 км) | P_0437 | Песок, щебень, слой дорожного покрытия | УНЦ на восстановление дорожного покрытия при прокладке кабельной линии (для всех субъектов Российской Федерации). Проезжая часть 6 кВ | КЛ-6кВ Ф-8, Ф-28 от ПС 110/35/6 Жигулевская | нд | П | 2028 | 6 | Песок, щебень, слой дорожного покрытия | Приказ № 123 | 13.05.2025 | Самарская область | 1 | 1 | 1 | 30 | 1 м2 | Б4-02 | 4.4 | 1 | 132 | нд
1.2.2.1 | Реконструкция КЛ-6кВ Ф-8, Ф-28 от ПС 110/35/6 Жигулевская (двухцепная протяженнотью 0,53 км) | P_0437 | Диаметр трубы 90-140 мм | УНЦ кабельного сооружения с трубами 6 кВ | КЛ-6кВ Ф-8, Ф-28 от ПС 110/35/6 Жигулевская | нд | П | 2028 | 6 | Диаметр трубы 90-140 мм | Приказ № 123 | 13.05.2025 | Самарская область | 1 | 1 | 1 | 0.024 | 1 км | Н4-01 | 2672.47 | 1.1 | 70.5532 | нд
1.2.2.1 | Реконструкция КЛ-6кВ Ф-8, Ф-28 от ПС 110/35/6 Жигулевская (двухцепная протяженнотью 0,53 км) | P_0437 | 2 трубы диаметром 110 мм | УНЦ выполнения специального перехода кабельной линии методом ГНБ 6 кВ | КЛ-6кВ Ф-8, Ф-28 от ПС 110/35/6 Жигулевская | нд | П | 2028 | 6 | 2 трубы диаметром 110 мм | Приказ № 123 | 13.05.2025 | Самарская область | 1 | 1 | 1 | 0.153 | 1 км | Н1-01-2 | 34428.8 | 1.1 | 5794.367 | нд
1.2.2.1 | Реконструкция КЛ-6кВ Ф-8, Ф-28 от ПС 110/35/6 Жигулевская (двухцепная протяженнотью 0,53 км) | P_0437 | Ппроектные и изыскательские работы | УНЦ на проектные и изыскательские работы для КЛ 6 кВ | КЛ-6кВ Ф-8, Ф-28 от ПС 110/35/6 Жигулевская | нд | П | 2028 | 6 | Ппроектные и изыскательские работы | Приказ № 123 | 13.05.2025 | Самарская область | 1 | 1 | 1 | 1 | 1 км по трассе | П5-01 | 866.6 | 1 | 866.6 | нд
1.2.2.1 | Реконструкция КЛ-6кВ Ф-8, Ф-28 от ПС 110/35/6 Жигулевская (двухцепная протяженнотью 0,53 км) | P_0437 | Затраты по УНЦ от 1.1 до 6 млн. руб. | УНЦ на проектные и изыскательские работы для отдельных элементов электрических сетей 6 кВ | КЛ-6кВ Ф-8, Ф-28 от ПС 110/35/6 Жигулевская | нд | П | 2028 | 6 | Затраты по УНЦ от 1.1 до 6 млн. руб. | Приказ № 123 | 13.05.2025 | Самарская область | 1 | 1 | 1 | 1 | 1 объект | П6-06 | 425.5 | 1 | 425.5 | нд
1.2.2.1 | Реконструкция КЛ-6кВ Ф-8, Ф-28 от ПС 110/35/6 Жигулевская (двухцепная протяженнотью 0,53 км) | P_0437 | Итого объем финансовых потребностей по инвестиционному проекту, тыс. рублей | нд | нд | нд | нд | нд | нд | нд | нд | нд | нд | нд | нд | нд | нд | нд | нд | нд | нд | 15140.3195 | нд
1.2.2.1 | Реконструкция КЛ-6 кВ (протяженностью 0,51км) Ф-22 от ТР РП-2 до ТП ТП 16-90 | P_0438 | Сечением до 185 мм2 | УНЦ на демонтажные работы КЛ. Сечением до 185 мм2 6 кВ | КЛ-6 кВ Ф-22 от ТР РП-2 до ТП ТП 16-90 | нд | П | 2027 | 6 | Сечением до 185 мм2 | Приказ № 123 | 13.05.2025 | Самарская область | 1 | 1 | 1 | 0.6 | 1 км | М5-02-2 | 356.55 | 1.1 | 235.323 | нд
1.2.2.1 | Реконструкция КЛ-6 кВ (протяженностью 0,51км) Ф-22 от ТР РП-2 до ТП ТП 16-90 | P_0438 | 150 мм2, алюминий | УНЦ КЛ 6 кВ (с алюминиевой жилой) | КЛ-6 кВ Ф-22 от ТР РП-2 до ТП ТП 16-90 | нд | П | 2027 | 6 | 150 мм2, алюминий | Приказ № 123 | 13.05.2025 | Самарская область | 1 | 1 | 1 | 0.6 | 1 км | К1-06-1 | 3451.82 | 1.1 | 2278.2012 | нд
1.2.2.1 | Реконструкция КЛ-6 кВ (протяженностью 0,51км) Ф-22 от ТР РП-2 до ТП ТП 16-90 | P_0438 | одна цепь КЛ благоустройство по трассе с учетом восстановления газонов | УНЦ на устройство траншеи КЛ и восстановление благоустройства по трассе 6 кВ | КЛ-6 кВ Ф-22 от ТР РП-2 до ТП ТП 16-90 | нд | П | 2027 | 6 | одна цепь КЛ благоустройство по трассе с учетом восстановления газонов | Приказ № 123 | 13.05.2025 | Самарская область | 1 | 1 | 1 | 0.4 | 1 км по трассе | Б2-02-3 | 4525.23 | 1 | 1810.092 | нд
1.2.2.1 | Реконструкция КЛ-6 кВ (протяженностью 0,51км) Ф-22 от ТР РП-2 до ТП ТП 16-90 | P_0438 | одна цепь КЛ благоустройство по трассе без учета восстановления газонов | УНЦ на устройство траншеи КЛ с укладкой труб и восстановление благоустройства по трассе 6 кВ | КЛ-6 кВ Ф-22 от ТР РП-2 до ТП ТП 16-90 | нд | П | 2027 | 6 | одна цепь КЛ благоустройство по трассе без учета восстановления газонов | Приказ № 123 | 13.05.2025 | Самарская область | 1 | 1 | 1 | 0.08 | 1 км по трассе | Б2.1-02-1 | 5917.92 | 1 | 473.4336 | нд
1.2.2.1 | Реконструкция КЛ-6 кВ (протяженностью 0,51км) Ф-22 от ТР РП-2 до ТП ТП 16-90 | P_0438 | одна цепь КЛ благоустройство по трассе с учетом восстановления газонов | УНЦ на устройство траншеи КЛ с укладкой труб и восстановление благоустройства по трассе 6 кВ | КЛ-6 кВ Ф-22 от ТР РП-2 до ТП ТП 16-90 | нд | П | 2027 | 6 | одна цепь КЛ благоустройство по трассе с учетом восстановления газонов | Приказ № 123 | 13.05.2025 | Самарская область | 1 | 1 | 1 | 0.03 | 1 км по трассе | Б2.1-02-3 | 7606.64 | 1 | 228.1992 | нд
1.2.2.1 | Реконструкция КЛ-6 кВ (протяженностью 0,51км) Ф-22 от ТР РП-2 до ТП ТП 16-90 | P_0438 | Песок, щебень, слой дорожного покрытия | УНЦ на восстановление дорожного покрытия при прокладке кабельной линии (для всех субъектов Российской Федерации). Проезжая часть 6 кВ | КЛ-6 кВ Ф-22 от ТР РП-2 до ТП ТП 16-90 | нд | П | 2027 | 6 | Песок, щебень, слой дорожного покрытия | Приказ № 123 | 13.05.2025 | Самарская область | 1 | 1 | 1 | 100 | 1 м2 | Б4-02 | 4.4 | 1 | 440 | нд
1.2.2.1 | Реконструкция КЛ-6 кВ (протяженностью 0,51км) Ф-22 от ТР РП-2 до ТП ТП 16-90 | P_0438 | 1 труба диаметром 110 мм | УНЦ выполнения специального перехода кабельной линии методом ГНБ 6 кВ | КЛ-6 кВ Ф-22 от ТР РП-2 до ТП ТП 16-90 | нд | П | 2027 | 6 | 1 труба диаметром 110 мм | Приказ № 123 | 13.05.2025 | Самарская область | 1 | 1 | 1 | 0.09 | 1 км | Н1-01-1 | 26087.97 | 1.1 | 2582.709 | нд
1.2.2.1 | Реконструкция КЛ-6 кВ (протяженностью 0,51км) Ф-22 от ТР РП-2 до ТП ТП 16-90 | P_0438 | Ппроектные и изыскательские работы | УНЦ на проектные и изыскательские работы для КЛ 6 кВ | КЛ-6 кВ Ф-22 от ТР РП-2 до ТП ТП 16-90 | нд | П | 2027 | 6 | Ппроектные и изыскательские работы | Приказ № 123 | 13.05.2025 | Самарская область | 1 | 1 | 1 | 1 | 1 км по трассе | П5-01 | 866.6 | 1 | 866.6 | нд
1.2.2.1 | Реконструкция КЛ-6 кВ (протяженностью 0,51км) Ф-22 от ТР РП-2 до ТП ТП 16-90 | P_0438 | Диаметр трубы 90-140 мм | УНЦ кабельного сооружения с трубами 6 кВ | КЛ-6 кВ Ф-22 от ТР РП-2 до ТП ТП 16-90 | нд | П | 2027 | 6 | Диаметр трубы 90-140 мм | Приказ № 123 | 13.05.2025 | Самарская область | 1 | 1 | 1 | 0.012 | 1 км | Н4-01 | 2672.47 | 1.1 | 35.2766 | нд
1.2.2.1 | Реконструкция КЛ-6 кВ (протяженностью 0,51км) Ф-22 от ТР РП-2 до ТП ТП 16-90 | P_0438 | Итого объем финансовых потребностей по инвестиционному проекту, тыс. рублей | нд | нд | нд | нд | нд | нд | нд | нд | нд | нд | нд | нд | нд | нд | нд | нд | нд | нд | 8949.8346 | нд
1.2.1.1 | Реконструкция РУ-6 кВ ТП Б 14-198 с заменой ячейки КРУН-6 кВ (1 шт.) и КЛ-6 кВ Ф-14 ПС 35/6 Бытовая (протяженностью 0,48 км) | P_0439 | Сечением до 300 мм2 | УНЦ на демонтажные работы КЛ. Сечением до 300 мм2 6 кВ | РУ-6 кВ ТП Б 14-198;КЛ-6 кВ Ф-14 ПС 35/6 Бытовая | нд | П | 2027 | 6 | Сечением до 300 мм2 | Приказ № 123 | 13.05.2025 | Самарская область | 1 | 1 | 1 | 0.48 | 1 км | М5-02-3 | 416.2 | 1.1 | 219.7536 | нд
1.2.1.1 | Реконструкция РУ-6 кВ ТП Б 14-198 с заменой ячейки КРУН-6 кВ (1 шт.) и КЛ-6 кВ Ф-14 ПС 35/6 Бытовая (протяженностью 0,48 км) | P_0439 | Ячейка выключателя КРУ 6 кВ | УНЦ на демонтажные работы ПС 6 кВ | РУ-6 кВ ТП Б 14-198;КЛ-6 кВ Ф-14 ПС 35/6 Бытовая | нд | П | 2027 | 6 | Ячейка выключателя КРУ 6 кВ | Приказ № 123 | 13.05.2025 | Самарская область | 1 | 1 | 1 | 1 | 1 ед. | М6-02-1 | 120.77 | 1.1 | 132.847 | нд
1.2.1.1 | Реконструкция РУ-6 кВ ТП Б 14-198 с заменой ячейки КРУН-6 кВ (1 шт.) и КЛ-6 кВ Ф-14 ПС 35/6 Бытовая (протяженностью 0,48 км) | P_0439 | Песок, щебень, слой дорожного покрытия | УНЦ на восстановление дорожного покрытия при прокладке кабельной линии (для всех субъектов Российской Федерации). Тротуар 6 кВ | РУ-6 кВ ТП Б 14-198;КЛ-6 кВ Ф-14 ПС 35/6 Бытовая | нд | П | 2027 | 6 | Песок, щебень, слой дорожного покрытия | Приказ № 123 | 13.05.2025 | Самарская область | 1 | 1 | 1 | 65 | 1 м2 | Б4-01 | 2.36 | 1 | 153.4 | нд
1.2.1.1 | Реконструкция РУ-6 кВ ТП Б 14-198 с заменой ячейки КРУН-6 кВ (1 шт.) и КЛ-6 кВ Ф-14 ПС 35/6 Бытовая (протяженностью 0,48 км) | P_0439 | Ппроектные и изыскательские работы | УНЦ на проектные и изыскательские работы для КЛ 6 кВ | РУ-6 кВ ТП Б 14-198;КЛ-6 кВ Ф-14 ПС 35/6 Бытовая | нд | П | 2027 | 6 | Ппроектные и изыскательские работы | Приказ № 123 | 13.05.2025 | Самарская область | 1 | 1 | 1 | 1 | 1 км по трассе | П5-01 | 866.6 | 1 | 866.6 | нд
1.2.1.1 | Реконструкция РУ-6 кВ ТП Б 14-198 с заменой ячейки КРУН-6 кВ (1 шт.) и КЛ-6 кВ Ф-14 ПС 35/6 Бытовая (протяженностью 0,48 км) | P_0439 | Песок, щебень, слой дорожного покрытия | УНЦ на восстановление дорожного покрытия при прокладке кабельной линии (для всех субъектов Российской Федерации). Проезжая часть 6 кВ | РУ-6 кВ ТП Б 14-198;КЛ-6 кВ Ф-14 ПС 35/6 Бытовая | нд | П | 2027 | 6 | Песок, щебень, слой дорожного покрытия | Приказ № 123 | 13.05.2025 | Самарская область | 1 | 1 | 1 | 65 | 1 м2 | Б4-02 | 4.4 | 1 | 286 | нд
1.2.1.1 | Реконструкция РУ-6 кВ ТП Б 14-198 с заменой ячейки КРУН-6 кВ (1 шт.) и КЛ-6 кВ Ф-14 ПС 35/6 Бытовая (протяженностью 0,48 км) | P_0439 | одна цепь КЛ благоустройство по трассе без учета восстановления газонов | УНЦ на устройство траншеи КЛ и восстановление благоустройства по трассе 6 кВ | РУ-6 кВ ТП Б 14-198;КЛ-6 кВ Ф-14 ПС 35/6 Бытовая | нд | П | 2027 | 6 | одна цепь КЛ благоустройство по трассе без учета восстановления газонов | Приказ № 123 | 13.05.2025 | Самарская область | 1 | 1 | 1 | 0.13 | 1 км по трассе | Б2-02-1 | 2836.51 | 1 | 368.7463 | нд
1.2.1.1 | Реконструкция РУ-6 кВ ТП Б 14-198 с заменой ячейки КРУН-6 кВ (1 шт.) и КЛ-6 кВ Ф-14 ПС 35/6 Бытовая (протяженностью 0,48 км) | P_0439 | одна цепь КЛ благоустройство по трассе с учетом восстановления газонов | УНЦ на устройство траншеи КЛ и восстановление благоустройства по трассе 6 кВ | РУ-6 кВ ТП Б 14-198;КЛ-6 кВ Ф-14 ПС 35/6 Бытовая | нд | П | 2027 | 6 | одна цепь КЛ благоустройство по трассе с учетом восстановления газонов | Приказ № 123 | 13.05.2025 | Самарская область | 1 | 1 | 1 | 0.19 | 1 км по трассе | Б2-02-3 | 4525.23 | 1 | 859.7937 | нд
1.2.1.1 | Реконструкция РУ-6 кВ ТП Б 14-198 с заменой ячейки КРУН-6 кВ (1 шт.) и КЛ-6 кВ Ф-14 ПС 35/6 Бытовая (протяженностью 0,48 км) | P_0439 | Iном 1000 А, Iоткл 20 кА | УНЦ ячейки выключателя КРУ 10 кВ | РУ-6 кВ ТП Б 14-198;КЛ-6 кВ Ф-14 ПС 35/6 Бытовая | нд | П | 2027 | 6 | Iном 1000 А, Iоткл 20 кА | Приказ № 123 | 13.05.2025 | Самарская область | 1 | 1 | 1 | 1 | 1 ячейка | В3-01-1 | 2222.1 | 1.1 | 2444.31 | нд
1.2.1.1 | Реконструкция РУ-6 кВ ТП Б 14-198 с заменой ячейки КРУН-6 кВ (1 шт.) и КЛ-6 кВ Ф-14 ПС 35/6 Бытовая (протяженностью 0,48 км) | P_0439 | 2 трубы диаметром 110 мм | УНЦ выполнения специального перехода кабельной линии методом ГНБ 6 кВ | РУ-6 кВ ТП Б 14-198;КЛ-6 кВ Ф-14 ПС 35/6 Бытовая | нд | П | 2027 | 6 | 2 трубы диаметром 110 мм | Приказ № 123 | 13.05.2025 | Самарская область | 1 | 1 | 1 | 0.08 | 1 км | Н1-01-2 | 34428.8 | 1.1 | 3029.7344 | нд
1.2.1.1 | Реконструкция РУ-6 кВ ТП Б 14-198 с заменой ячейки КРУН-6 кВ (1 шт.) и КЛ-6 кВ Ф-14 ПС 35/6 Бытовая (протяженностью 0,48 км) | P_0439 | 240 мм2, алюминий | УНЦ КЛ 6 кВ (с алюминиевой жилой) | РУ-6 кВ ТП Б 14-198;КЛ-6 кВ Ф-14 ПС 35/6 Бытовая | нд | П | 2027 | 6 | 240 мм2, алюминий | Приказ № 123 | 13.05.2025 | Самарская область | 1 | 1 | 1 | 0.48 | 1 км | К1-08-1 | 4753.14 | 1.1 | 2509.6579 | нд
1.2.1.1 | Реконструкция РУ-6 кВ ТП Б 14-198 с заменой ячейки КРУН-6 кВ (1 шт.) и КЛ-6 кВ Ф-14 ПС 35/6 Бытовая (протяженностью 0,48 км) | P_0439 | Итого объем финансовых потребностей по инвестиционному проекту, тыс. рублей | нд | нд | нд | нд | нд | нд | нд | нд | нд | нд | нд | нд | нд | нд | нд | нд | нд | нд | 10870.8429 | нд
1.2.1.1 | Реконструкция ТП Рз 51-30 6/0,4/320+400 кВА с заменой на КТП-6/0,4/2х400 кВА | P_0440 | 2 т-р, 400 кВА | УНЦ КТП киоскового типа 6 кВ | ТП Рз 51-30/320+400 кВА с заменой на КТП-6/0,4/2х400 кВА | нд | П | 2028 | 6 | 2 т-р, 400 кВА | Приказ № 123 | 13.05.2025 | Самарская область | 1 | 1 | 1 | 1 | 1 ед. | Э1-07-2 | 5081.92 | 1.1 | 5590.112 | нд
1.2.1.1 | Реконструкция ТП Рз 51-30 6/0,4/320+400 кВА с заменой на КТП-6/0,4/2х400 кВА | P_0440 | КТП 6 кВ мачтового (шкафного, столбового) и киоскового типа | УНЦ на демонтажные работы КТП 6 кВ | ТП Рз 51-30/320+400 кВА с заменой на КТП-6/0,4/2х400 кВА | нд | П | 2028 | 6 | КТП 6 кВ мачтового (шкафного, столбового) и киоскового типа | Приказ № 123 | 13.05.2025 | Самарская область | 1 | 1 | 1 | 1 | 1 ед. | М6-05-10 | 143.66 | 1.1 | 158.026 | нд
1.2.1.1 | Реконструкция ТП Рз 51-30 6/0,4/320+400 кВА с заменой на КТП-6/0,4/2х400 кВА | P_0440 | Затраты по УНЦ от 1.1 до 6 млн. руб. | УНЦ на проектные и изыскательские работы для отдельных элементов электрических сетей 6 кВ | ТП Рз 51-30/320+400 кВА с заменой на КТП-6/0,4/2х400 кВА | нд | П | 2028 | 6 | Затраты по УНЦ от 1.1 до 6 млн. руб. | Приказ № 123 | 13.05.2025 | Самарская область | 1 | 1 | 1 | 1 | 1 объект | П6-06 | 425.5 | 1 | 425.5 | нд
1.2.1.1 | Реконструкция ТП Рз 51-30 6/0,4/320+400 кВА с заменой на КТП-6/0,4/2х400 кВА | P_0440 | Итого объем финансовых потребностей по инвестиционному проекту, тыс. рублей | нд | нд | нд | нд | нд | нд | нд | нд | нд | нд | нд | нд | нд | нд | нд | нд | нд | нд | 6173.638 | нд
1.2.1.1 | Реконструкция КТП Жт 12-44 6/0,4/160 кВА с заменой КТП 6/0,4/160 кВА | P_0441 | 1 т-р, 160 кВА | УНЦ КТП киоскового типа 6 кВ | КТП Жт 12-44 | нд | П | 2027 | 6 | 1 т-р, 160 кВА | Приказ № 123 | 13.05.2025 | Самарская область | 1 | 1 | 1 | 1 | 1 ед. | Э1-05-1 | 1288.91 | 1.1 | 1417.801 | нд
1.2.1.1 | Реконструкция КТП Жт 12-44 6/0,4/160 кВА с заменой КТП 6/0,4/160 кВА | P_0441 | Ограждения из панелей металлических сетчатых по железобетонным столбам, монолитные фундаменты-столбы, ворота распашные и калитока | УНЦ защитных ограждений ПС. Ограждение предупредительное сетчатое 6 кВ | КТП Жт 12-44 | нд | П | 2027 | 6 | Ограждения из панелей металлических сетчатых по железобетонным столбам, монолитные фундаменты-столбы, ворота распашные и калитока | Приказ № 123 | 13.05.2025 | Самарская область | 1 | 1 | 1 | 13 | 1 м периметра ПС | У4-02 | 9.86 | 1.1 | 140.998 | нд
1.2.1.1 | Реконструкция КТП Жт 12-44 6/0,4/160 кВА с заменой КТП 6/0,4/160 кВА | P_0441 | КТП 6 кВ мачтового (шкафного, столбового) и киоскового типа | УНЦ на демонтажные работы КТП 6 кВ | КТП Жт 12-44 | нд | П | 2027 | 6 | КТП 6 кВ мачтового (шкафного, столбового) и киоскового типа | Приказ № 123 | 13.05.2025 | Самарская область | 1 | 1 | 1 | 1 | 1 ед. | М6-05-10 | 143.66 | 1.1 | 158.026 | нд
1.2.1.1 | Реконструкция КТП Жт 12-44 6/0,4/160 кВА с заменой КТП 6/0,4/160 кВА | P_0441 | Затраты по УНЦ от 1.1 до 6 млн. руб. | УНЦ на проектные и изыскательские работы для отдельных элементов электрических сетей 6 кВ | КТП Жт 12-44 | нд | П | 2027 | 6 | Затраты по УНЦ от 1.1 до 6 млн. руб. | Приказ № 123 | 13.05.2025 | Самарская область | 1 | 1 | 1 | 1 | 1 объект | П6-06 | 425.5 | 1 | 425.5 | нд
1.2.1.1 | Реконструкция КТП Жт 12-44 6/0,4/160 кВА с заменой КТП 6/0,4/160 кВА | P_0441 | Итого объем финансовых потребностей по инвестиционному проекту, тыс. рублей | нд | нд | нд | нд | нд | нд | нд | нд | нд | нд | нд | нд | нд | нд | нд | нд | нд | нд | 2142.325 | нд
1.2.1.1 | Реконструкция КТП Рз 58-194 6/0,4/160 кВА с заменой КТП 6/0,4/160 кВА | P_0442 | КТП 6 кВ мачтового (шкафного, столбового) и киоскового типа | УНЦ на демонтажные работы КТП 6 кВ | КТП Рз 58-194/160 кВА с заменой КТП | нд | П | 2027 | 6 | КТП 6 кВ мачтового (шкафного, столбового) и киоскового типа | Приказ № 123 | 13.05.2025 | Самарская область | 1 | 1 | 1 | 1 | 1 ед. | М6-05-10 | 143.66 | 1.1 | 158.026 | нд
1.2.1.1 | Реконструкция КТП Рз 58-194 6/0,4/160 кВА с заменой КТП 6/0,4/160 кВА | P_0442 | 1 т-р, 160 кВА | УНЦ КТП киоскового типа 6 кВ | КТП Рз 58-194/160 кВА с заменой КТП | нд | П | 2027 | 6 | 1 т-р, 160 кВА | Приказ № 123 | 13.05.2025 | Самарская область | 1 | 1 | 1 | 1 | 1 ед. | Э1-05-1 | 1288.91 | 1.1 | 1417.801 | нд
1.2.1.1 | Реконструкция КТП Рз 58-194 6/0,4/160 кВА с заменой КТП 6/0,4/160 кВА | P_0442 | Ограждения из панелей металлических сетчатых по железобетонным столбам, монолитные фундаменты-столбы, ворота распашные и калитока | УНЦ защитных ограждений ПС. Ограждение предупредительное сетчатое 0.4 кВ | КТП Рз 58-194/160 кВА с заменой КТП | нд | П | 2027 | 0.4 | Ограждения из панелей металлических сетчатых по железобетонным столбам, монолитные фундаменты-столбы, ворота распашные и калитока | Приказ № 123 | 13.05.2025 | Самарская область | 1 | 1 | 1 | 13 | 1 м периметра ПС | У4-02 | 9.86 | 1.1 | 140.998 | нд
1.2.1.1 | Реконструкция КТП Рз 58-194 6/0,4/160 кВА с заменой КТП 6/0,4/160 кВА | P_0442 | Затраты по УНЦ от 1.1 до 6 млн. руб. | УНЦ на проектные и изыскательские работы для отдельных элементов электрических сетей 6 кВ | КТП Рз 58-194/160 кВА с заменой КТП | нд | П | 2027 | 6 | Затраты по УНЦ от 1.1 до 6 млн. руб. | Приказ № 123 | 13.05.2025 | Самарская область | 1 | 1 | 1 | 1 | 1 объект | П6-06 | 425.5 | 1 | 425.5 | нд
1.2.1.1 | Реконструкция КТП Рз 58-194 6/0,4/160 кВА с заменой КТП 6/0,4/160 кВА | P_0442 | Итого объем финансовых потребностей по инвестиционному проекту, тыс. рублей | нд | нд | нд | нд | нд | нд | нд | нд | нд | нд | нд | нд | нд | нд | нд | нд | нд | нд | 2142.325 | нд
1.2.1.1 | Реконструкция КТП Гл 9-07 6/0,4/160 кВА с заменой на КТП-6/0,4/160 кВА | P_0443 | КТП 6 кВ мачтового (шкафного, столбового) и киоскового типа | УНЦ на демонтажные работы КТП 6 кВ | КТП Гл 9-07 с заменой на КТП-6/0,4/160 кВА | нд | П | 2027 | 6 | КТП 6 кВ мачтового (шкафного, столбового) и киоскового типа | Приказ № 123 | 13.05.2025 | Самарская область | 1 | 1 | 1 | 1 | 1 ед. | М6-05-10 | 143.66 | 1.1 | 158.026 | нд
1.2.1.1 | Реконструкция КТП Гл 9-07 6/0,4/160 кВА с заменой на КТП-6/0,4/160 кВА | P_0443 | Ограждения из панелей металлических сетчатых по железобетонным столбам, монолитные фундаменты-столбы, ворота распашные и калитока | УНЦ защитных ограждений ПС. Ограждение предупредительное сетчатое 0.4 кВ | КТП Гл 9-07 с заменой на КТП-6/0,4/160 кВА | нд | П | 2027 | 0.4 | Ограждения из панелей металлических сетчатых по железобетонным столбам, монолитные фундаменты-столбы, ворота распашные и калитока | Приказ № 123 | 13.05.2025 | Самарская область | 1 | 1 | 1 | 13 | 1 м периметра ПС | У4-02 | 9.86 | 1.1 | 140.998 | нд
1.2.1.1 | Реконструкция КТП Гл 9-07 6/0,4/160 кВА с заменой на КТП-6/0,4/160 кВА | P_0443 | 1 т-р, 160 кВА | УНЦ КТП киоскового типа 6 кВ | КТП Гл 9-07 с заменой на КТП-6/0,4/160 кВА | нд | П | 2027 | 6 | 1 т-р, 160 кВА | Приказ № 123 | 13.05.2025 | Самарская область | 1 | 1 | 1 | 1 | 1 ед. | Э1-05-1 | 1288.91 | 1.1 | 1417.801 | нд
1.2.1.1 | Реконструкция КТП Гл 9-07 6/0,4/160 кВА с заменой на КТП-6/0,4/160 кВА | P_0443 | Затраты по УНЦ от 1.1 до 6 млн. руб. | УНЦ на проектные и изыскательские работы для отдельных элементов электрических сетей 6 кВ | КТП Гл 9-07 с заменой на КТП-6/0,4/160 кВА | нд | П | 2027 | 6 | Затраты по УНЦ от 1.1 до 6 млн. руб. | Приказ № 123 | 13.05.2025 | Самарская область | 1 | 1 | 1 | 1 | 1 объект | П6-06 | 425.5 | 1 | 425.5 | нд
1.2.1.1 | Реконструкция КТП Гл 9-07 6/0,4/160 кВА с заменой на КТП-6/0,4/160 кВА | P_0443 | Итого объем финансовых потребностей по инвестиционному проекту, тыс. рублей | нд | нд | нд | нд | нд | нд | нд | нд | нд | нд | нд | нд | нд | нд | нд | нд | нд | нд | 2142.325 | нд
1.2.1.1 | Реконструкция КТП Жт 12-45 6/0,4/100 кВА с заменой КТП 6/0,4/100кВА | P_0444 | Ограждения из панелей металлических сетчатых по железобетонным столбам, монолитные фундаменты-столбы, ворота распашные и калитока | УНЦ защитных ограждений ПС. Ограждение предупредительное сетчатое 6 кВ | КТП Жт 12-45/100 кВА с заменой КТП | нд | П | 2027 | 6 | Ограждения из панелей металлических сетчатых по железобетонным столбам, монолитные фундаменты-столбы, ворота распашные и калитока | Приказ № 123 | 13.05.2025 | Самарская область | 1 | 1 | 1 | 24 | 1 м периметра ПС | У4-02 | 9.86 | 1.1 | 260.304 | нд
1.2.1.1 | Реконструкция КТП Жт 12-45 6/0,4/100 кВА с заменой КТП 6/0,4/100кВА | P_0444 | 1 т-р, 100 кВА | УНЦ КТП киоскового типа 6 кВ | КТП Жт 12-45/100 кВА с заменой КТП | нд | П | 2027 | 6 | 1 т-р, 100 кВА | Приказ № 123 | 13.05.2025 | Самарская область | 1 | 1 | 1 | 1 | 1 ед. | Э1-04-1 | 1204.38 | 1.1 | 1324.818 | нд
1.2.1.1 | Реконструкция КТП Жт 12-45 6/0,4/100 кВА с заменой КТП 6/0,4/100кВА | P_0444 | КТП 6 кВ мачтового (шкафного, столбового) и киоскового типа | УНЦ на демонтажные работы КТП 6 кВ | КТП Жт 12-45/100 кВА с заменой КТП | нд | П | 2027 | 6 | КТП 6 кВ мачтового (шкафного, столбового) и киоскового типа | Приказ № 123 | 13.05.2025 | Самарская область | 1 | 1 | 1 | 1 | 1 ед. | М6-05-10 | 143.66 | 1.1 | 158.026 | нд
1.2.1.1 | Реконструкция КТП Жт 12-45 6/0,4/100 кВА с заменой КТП 6/0,4/100кВА | P_0444 | Затраты по УНЦ от 1.1 до 6 млн. руб. | УНЦ на проектные и изыскательские работы для отдельных элементов электрических сетей 6 кВ | КТП Жт 12-45/100 кВА с заменой КТП | нд | П | 2027 | 6 | Затраты по УНЦ от 1.1 до 6 млн. руб. | Приказ № 123 | 13.05.2025 | Самарская область | 1 | 1 | 1 | 1 | 1 объект | П6-06 | 425.5 | 1 | 425.5 | нд
1.2.1.1 | Реконструкция КТП Жт 12-45 6/0,4/100 кВА с заменой КТП 6/0,4/100кВА | P_0444 | Итого объем финансовых потребностей по инвестиционному проекту, тыс. рублей | нд | нд | нд | нд | нд | нд | нд | нд | нд | нд | нд | нд | нд | нд | нд | нд | нд | нд | 2168.648 | нд
1.2.1.1 | Реконструкция КТП М 33-161 6/0,4/250 кВА с заменой КТП 6/0,4/250 кВА | P_0445 | КТП 6 кВ мачтового (шкафного, столбового) и киоскового типа | УНЦ на демонтажные работы КТП 6 кВ | КТП М 33-161/250 кВА с заменой КТП | нд | П | 2027 | 6 | КТП 6 кВ мачтового (шкафного, столбового) и киоскового типа | Приказ № 123 | 13.05.2025 | Самарская область | 1 | 1 | 1 | 1 | 1 ед. | М6-05-10 | 143.66 | 1.1 | 158.026 | нд
1.2.1.1 | Реконструкция КТП М 33-161 6/0,4/250 кВА с заменой КТП 6/0,4/250 кВА | P_0445 | Ограждения из панелей металлических сетчатых по железобетонным столбам, монолитные фундаменты-столбы, ворота распашные и калитока | УНЦ защитных ограждений ПС. Ограждение предупредительное сетчатое 0.4 кВ | КТП М 33-161/250 кВА с заменой КТП | нд | П | 2027 | 0.4 | Ограждения из панелей металлических сетчатых по железобетонным столбам, монолитные фундаменты-столбы, ворота распашные и калитока | Приказ № 123 | 13.05.2025 | Самарская область | 1 | 1 | 1 | 24 | 1 м периметра ПС | У4-02 | 9.86 | 1.1 | 260.304 | нд
1.2.1.1 | Реконструкция КТП М 33-161 6/0,4/250 кВА с заменой КТП 6/0,4/250 кВА | P_0445 | 1 т-р, 250 кВА | УНЦ КТП киоскового типа 6 кВ | КТП М 33-161/250 кВА с заменой КТП | нд | П | 2027 | 6 | 1 т-р, 250 кВА | Приказ № 123 | 13.05.2025 | Самарская область | 1 | 1 | 1 | 1 | 1 ед. | Э1-06-1 | 1338.63 | 1.1 | 1472.493 | нд
1.2.1.1 | Реконструкция КТП М 33-161 6/0,4/250 кВА с заменой КТП 6/0,4/250 кВА | P_0445 | Затраты по УНЦ от 1.1 до 6 млн. руб. | УНЦ на проектные и изыскательские работы для отдельных элементов электрических сетей 6 кВ | КТП М 33-161/250 кВА с заменой КТП | нд | П | 2027 | 6 | Затраты по УНЦ от 1.1 до 6 млн. руб. | Приказ № 123 | 13.05.2025 | Самарская область | 1 | 1 | 1 | 1 | 1 объект | П6-06 | 425.5 | 1 | 425.5 | нд
1.2.1.1 | Реконструкция КТП М 33-161 6/0,4/250 кВА с заменой КТП 6/0,4/250 кВА | P_0445 | Итого объем финансовых потребностей по инвестиционному проекту, тыс. рублей | нд | нд | нд | нд | нд | нд | нд | нд | нд | нд | нд | нд | нд | нд | нд | нд | нд | нд | 2316.323 | нд
1.2.1.1 | Реконструкция КТП Рз 58-201 6/0,4/100 кВА с заменой КТП 6/0,4/100 кВА | P_0446 | КТП 6 кВ мачтового (шкафного, столбового) и киоскового типа | УНЦ на демонтажные работы КТП 6 кВ | КТП Рз 58-201/100 кВА с заменой КТП | нд | П | 2027 | 6 | КТП 6 кВ мачтового (шкафного, столбового) и киоскового типа | Приказ № 123 | 13.05.2025 | Самарская область | 1 | 1 | 1 | 1 | 1 ед. | М6-05-10 | 143.66 | 1.1 | 158.026 | нд
1.2.1.1 | Реконструкция КТП Рз 58-201 6/0,4/100 кВА с заменой КТП 6/0,4/100 кВА | P_0446 | 1 т-р, 100 кВА | УНЦ КТП киоскового типа 6 кВ | КТП Рз 58-201/100 кВА с заменой КТП | нд | П | 2027 | 6 | 1 т-р, 100 кВА | Приказ № 123 | 13.05.2025 | Самарская область | 1 | 1 | 1 | 1 | 1 ед. | Э1-04-1 | 1204.38 | 1.1 | 1324.818 | нд
1.2.1.1 | Реконструкция КТП Рз 58-201 6/0,4/100 кВА с заменой КТП 6/0,4/100 кВА | P_0446 | Ограждения из панелей металлических сетчатых по железобетонным столбам, монолитные фундаменты-столбы, ворота распашные и калитока | УНЦ защитных ограждений ПС. Ограждение предупредительное сетчатое 0.4 кВ | КТП Рз 58-201/100 кВА с заменой КТП | нд | П | 2027 | 0.4 | Ограждения из панелей металлических сетчатых по железобетонным столбам, монолитные фундаменты-столбы, ворота распашные и калитока | Приказ № 123 | 13.05.2025 | Самарская область | 1 | 1 | 1 | 24 | 1 м периметра ПС | У4-02 | 9.86 | 1.1 | 260.304 | нд
1.2.1.1 | Реконструкция КТП Рз 58-201 6/0,4/100 кВА с заменой КТП 6/0,4/100 кВА | P_0446 | Затраты по УНЦ от 1.1 до 6 млн. руб. | УНЦ на проектные и изыскательские работы для отдельных элементов электрических сетей 6 кВ | КТП Рз 58-201/100 кВА с заменой КТП | нд | П | 2027 | 6 | Затраты по УНЦ от 1.1 до 6 млн. руб. | Приказ № 123 | 13.05.2025 | Самарская область | 1 | 1 | 1 | 1 | 1 объект | П6-06 | 425.5 | 1 | 425.5 | нд
1.2.1.1 | Реконструкция КТП Рз 58-201 6/0,4/100 кВА с заменой КТП 6/0,4/100 кВА | P_0446 | Итого объем финансовых потребностей по инвестиционному проекту, тыс. рублей | нд | нд | нд | нд | нд | нд | нд | нд | нд | нд | нд | нд | нд | нд | нд | нд | нд | нд | 2168.648 | нд
1.2.1.1 | Реконструкция КТП Жт 1-209 6/0,4/160 кВА с заменой на КТП-6/0,4/160 кВА | P_0447 | 1 т-р, 160 кВА | УНЦ КТП киоскового типа 6 кВ | КТП Жт 1-209 с заменой на КТП-6/0,4/160 кВА | нд | П | 2027 | 6 | 1 т-р, 160 кВА | Приказ № 123 | 13.05.2025 | Самарская область | 1 | 1 | 1 | 1 | 1 ед. | Э1-05-1 | 1288.91 | 1.1 | 1417.801 | нд
1.2.1.1 | Реконструкция КТП Жт 1-209 6/0,4/160 кВА с заменой на КТП-6/0,4/160 кВА | P_0447 | Ограждения из панелей металлических сетчатых по железобетонным столбам, монолитные фундаменты-столбы, ворота распашные и калитока | УНЦ защитных ограждений ПС. Ограждение предупредительное сетчатое 0.4 кВ | КТП Жт 1-209 с заменой на КТП-6/0,4/160 кВА | нд | П | 2027 | 0.4 | Ограждения из панелей металлических сетчатых по железобетонным столбам, монолитные фундаменты-столбы, ворота распашные и калитока | Приказ № 123 | 13.05.2025 | Самарская область | 1 | 1 | 1 | 13.5 | 1 м периметра ПС | У4-02 | 9.86 | 1.1 | 146.421 | нд
1.2.1.1 | Реконструкция КТП Жт 1-209 6/0,4/160 кВА с заменой на КТП-6/0,4/160 кВА | P_0447 | КТП 6 кВ мачтового (шкафного, столбового) и киоскового типа | УНЦ на демонтажные работы КТП 6 кВ | КТП Жт 1-209 с заменой на КТП-6/0,4/160 кВА | нд | П | 2027 | 6 | КТП 6 кВ мачтового (шкафного, столбового) и киоскового типа | Приказ № 123 | 13.05.2025 | Самарская область | 1 | 1 | 1 | 1 | 1 ед. | М6-05-10 | 143.66 | 1.1 | 158.026 | нд
1.2.1.1 | Реконструкция КТП Жт 1-209 6/0,4/160 кВА с заменой на КТП-6/0,4/160 кВА | P_0447 | Затраты по УНЦ от 1.1 до 6 млн. руб. | УНЦ на проектные и изыскательские работы для отдельных элементов электрических сетей 6 кВ | КТП Жт 1-209 с заменой на КТП-6/0,4/160 кВА | нд | П | 2027 | 6 | Затраты по УНЦ от 1.1 до 6 млн. руб. | Приказ № 123 | 13.05.2025 | Самарская область | 1 | 1 | 1 | 1 | 1 объект | П6-06 | 425.5 | 1 | 425.5 | нд
1.2.1.1 | Реконструкция КТП Жт 1-209 6/0,4/160 кВА с заменой на КТП-6/0,4/160 кВА | P_0447 | Итого объем финансовых потребностей по инвестиционному проекту, тыс. рублей | нд | нд | нд | нд | нд | нд | нд | нд | нд | нд | нд | нд | нд | нд | нд | нд | нд | нд | 2147.748 | нд
1.2.1.1 | Реконструкция КТП Жт 12-04 6/0,4/63 кВА с заменой на КТП-6/0,4/63 кВА | P_0448 | КТП 6 кВ мачтового (шкафного, столбового) и киоскового типа | УНЦ на демонтажные работы КТП 6 кВ | КТП Жт 12-04 с заменой на КТП-6/0,4/63 кВА | нд | П | 2027 | 6 | КТП 6 кВ мачтового (шкафного, столбового) и киоскового типа | Приказ № 123 | 13.05.2025 | Самарская область | 1 | 1 | 1 | 1 | 1 ед. | М6-05-10 | 143.66 | 1.1 | 158.026 | нд
1.2.1.1 | Реконструкция КТП Жт 12-04 6/0,4/63 кВА с заменой на КТП-6/0,4/63 кВА | P_0448 | Ограждения из панелей металлических сетчатых по железобетонным столбам, монолитные фундаменты-столбы, ворота распашные и калитока | УНЦ защитных ограждений ПС. Ограждение предупредительное сетчатое 6 кВ | КТП Жт 12-04 с заменой на КТП-6/0,4/63 кВА | нд | П | 2027 | 6 | Ограждения из панелей металлических сетчатых по железобетонным столбам, монолитные фундаменты-столбы, ворота распашные и калитока | Приказ № 123 | 13.05.2025 | Самарская область | 1 | 1 | 1 | 29 | 1 м периметра ПС | У4-02 | 9.86 | 1.1 | 314.534 | нд
1.2.1.1 | Реконструкция КТП Жт 12-04 6/0,4/63 кВА с заменой на КТП-6/0,4/63 кВА | P_0448 | 1 т-р, 63 кВА | УНЦ КТП киоскового типа 6 кВ | КТП Жт 12-04 с заменой на КТП-6/0,4/63 кВА | нд | П | 2027 | 6 | 1 т-р, 63 кВА | Приказ № 123 | 13.05.2025 | Самарская область | 1 | 1 | 1 | 1 | 1 ед. | Э1-03-1 | 1124 | 1.1 | 1236.4 | нд
1.2.1.1 | Реконструкция КТП Жт 12-04 6/0,4/63 кВА с заменой на КТП-6/0,4/63 кВА | P_0448 | Затраты по УНЦ от 1.1 до 6 млн. руб. | УНЦ на проектные и изыскательские работы для отдельных элементов электрических сетей 6 кВ | КТП Жт 12-04 с заменой на КТП-6/0,4/63 кВА | нд | П | 2027 | 6 | Затраты по УНЦ от 1.1 до 6 млн. руб. | Приказ № 123 | 13.05.2025 | Самарская область | 1 | 1 | 1 | 1 | 1 объект | П6-06 | 425.5 | 1 | 425.5 | нд
1.2.1.1 | Реконструкция КТП Жт 12-04 6/0,4/63 кВА с заменой на КТП-6/0,4/63 кВА | P_0448 | Итого объем финансовых потребностей по инвестиционному проекту, тыс. рублей | нд | нд | нд | нд | нд | нд | нд | нд | нд | нд | нд | нд | нд | нд | нд | нд | нд | нд | 2134.46 | нд
1.2.1.1 | Реконструкция КТП Жт 1-210 6/0,4/160 кВА с заменой на КТП-6/0,4/160 кВА | P_0449 | 1 т-р, 160 кВА | УНЦ КТП киоскового типа 6 кВ | КТП Жт 1-210 с заменой на КТП-6/0,4/160 кВА | нд | П | 2027 | 6 | 1 т-р, 160 кВА | Приказ № 123 | 13.05.2025 | Самарская область | 1 | 1 | 1 | 1 | 1 ед. | Э1-05-1 | 1288.91 | 1.1 | 1417.801 | нд
1.2.1.1 | Реконструкция КТП Жт 1-210 6/0,4/160 кВА с заменой на КТП-6/0,4/160 кВА | P_0449 | Ограждения из панелей металлических сетчатых по железобетонным столбам, монолитные фундаменты-столбы, ворота распашные и калитока | УНЦ защитных ограждений ПС. Ограждение предупредительное сетчатое 0.4 кВ | КТП Жт 1-210 с заменой на КТП-6/0,4/160 кВА | нд | П | 2027 | 0.4 | Ограждения из панелей металлических сетчатых по железобетонным столбам, монолитные фундаменты-столбы, ворота распашные и калитока | Приказ № 123 | 13.05.2025 | Самарская область | 1 | 1 | 1 | 24 | 1 м периметра ПС | У4-02 | 9.86 | 1.1 | 260.304 | нд
1.2.1.1 | Реконструкция КТП Жт 1-210 6/0,4/160 кВА с заменой на КТП-6/0,4/160 кВА | P_0449 | КТП 6 кВ мачтового (шкафного, столбового) и киоскового типа | УНЦ на демонтажные работы КТП 6 кВ | КТП Жт 1-210 с заменой на КТП-6/0,4/160 кВА | нд | П | 2027 | 6 | КТП 6 кВ мачтового (шкафного, столбового) и киоскового типа | Приказ № 123 | 13.05.2025 | Самарская область | 1 | 1 | 1 | 1 | 1 ед. | М6-05-10 | 143.66 | 1.1 | 158.026 | нд
1.2.1.1 | Реконструкция КТП Жт 1-210 6/0,4/160 кВА с заменой на КТП-6/0,4/160 кВА | P_0449 | Затраты по УНЦ от 1.1 до 6 млн. руб. | УНЦ на проектные и изыскательские работы для отдельных элементов электрических сетей 6 кВ | КТП Жт 1-210 с заменой на КТП-6/0,4/160 кВА | нд | П | 2027 | 6 | Затраты по УНЦ от 1.1 до 6 млн. руб. | Приказ № 123 | 13.05.2025 | Самарская область | 1 | 1 | 1 | 1 | 1 объект | П6-06 | 425.5 | 1 | 425.5 | нд
1.2.1.1 | Реконструкция КТП Жт 1-210 6/0,4/160 кВА с заменой на КТП-6/0,4/160 кВА | P_0449 | Итого объем финансовых потребностей по инвестиционному проекту, тыс. рублей | нд | нд | нд | нд | нд | нд | нд | нд | нд | нд | нд | нд | нд | нд | нд | нд | нд | нд | 2261.631 | нд
1.2.1.1 | Реконструкция КТП Ос-403 6/0,4/160 кВА с заменой на КТП-6/0,4/160 кВА | P_0450 | КТП 6 кВ мачтового (шкафного, столбового) и киоскового типа | УНЦ на демонтажные работы КТП 6 кВ | КТП Ос 403 | нд | П | 2027 | 6 | КТП 6 кВ мачтового (шкафного, столбового) и киоскового типа | Приказ № 123 | 13.05.2025 | Самарская область | 1 | 1 | 1 | 1 | 1 ед. | М6-05-10 | 143.66 | 1.1 | 158.026 | нд
1.2.1.1 | Реконструкция КТП Ос-403 6/0,4/160 кВА с заменой на КТП-6/0,4/160 кВА | P_0450 | 1 т-р, 160 кВА | УНЦ КТП киоскового типа 6 кВ | КТП Ос 403 | нд | П | 2027 | 6 | 1 т-р, 160 кВА | Приказ № 123 | 13.05.2025 | Самарская область | 1 | 1 | 1 | 1 | 1 ед. | Э1-05-1 | 1288.91 | 1.1 | 1417.801 | нд
1.2.1.1 | Реконструкция КТП Ос-403 6/0,4/160 кВА с заменой на КТП-6/0,4/160 кВА | P_0450 | Ограждения из панелей металлических сетчатых по железобетонным столбам, монолитные фундаменты-столбы, ворота распашные и калитока | УНЦ защитных ограждений ПС. Ограждение предупредительное сетчатое 0.4 кВ | КТП Ос 403 | нд | П | 2027 | 0.4 | Ограждения из панелей металлических сетчатых по железобетонным столбам, монолитные фундаменты-столбы, ворота распашные и калитока | Приказ № 123 | 13.05.2025 | Самарская область | 1 | 1 | 1 | 13.5 | 1 м периметра ПС | У4-02 | 9.86 | 1.1 | 146.421 | нд
1.2.1.1 | Реконструкция КТП Ос-403 6/0,4/160 кВА с заменой на КТП-6/0,4/160 кВА | P_0450 | Затраты по УНЦ от 1.1 до 6 млн. руб. | УНЦ на проектные и изыскательские работы для отдельных элементов электрических сетей 6 кВ | КТП Ос 403 | нд | П | 2027 | 6 | Затраты по УНЦ от 1.1 до 6 млн. руб. | Приказ № 123 | 13.05.2025 | Самарская область | 1 | 1 | 1 | 1 | 1 объект | П6-06 | 425.5 | 1 | 425.5 | нд
1.2.1.1 | Реконструкция КТП Ос-403 6/0,4/160 кВА с заменой на КТП-6/0,4/160 кВА | P_0450 | Итого объем финансовых потребностей по инвестиционному проекту, тыс. рублей | нд | нд | нд | нд | нд | нд | нд | нд | нд | нд | нд | нд | нд | нд | нд | нд | нд | нд | 2147.748 | нд
1.2.1.1 | Реконструкция КТП Ос-107 6/0,4/400кВА с заменой на КТП-6/0,4/400 кВА | P_0451 | КТП 6 кВ мачтового (шкафного, столбового) и киоскового типа | УНЦ на демонтажные работы КТП 6 кВ | КТП Ос-107 с заменой на КТП-10/0,4/400 кВА | нд | П | 2027 | 6 | КТП 6 кВ мачтового (шкафного, столбового) и киоскового типа | Приказ № 123 | 13.05.2025 | Самарская область | 1 | 1 | 1 | 1 | 1 ед. | М6-05-10 | 143.66 | 1.1 | 158.026 | нд
1.2.1.1 | Реконструкция КТП Ос-107 6/0,4/400кВА с заменой на КТП-6/0,4/400 кВА | P_0451 | Ограждения из панелей металлических сетчатых по железобетонным столбам, монолитные фундаменты-столбы, ворота распашные и калитока | УНЦ защитных ограждений ПС. Ограждение предупредительное сетчатое 0.4 кВ | КТП Ос-107 с заменой на КТП-10/0,4/400 кВА | нд | П | 2027 | 0.4 | Ограждения из панелей металлических сетчатых по железобетонным столбам, монолитные фундаменты-столбы, ворота распашные и калитока | Приказ № 123 | 13.05.2025 | Самарская область | 1 | 1 | 1 | 24 | 1 м периметра ПС | У4-02 | 9.86 | 1.1 | 260.304 | нд
1.2.1.1 | Реконструкция КТП Ос-107 6/0,4/400кВА с заменой на КТП-6/0,4/400 кВА | P_0451 | 1 т-р, 400 кВА | УНЦ КТП киоскового типа 6 кВ | КТП Ос-107 с заменой на КТП-10/0,4/400 кВА | нд | П | 2027 | 6 | 1 т-р, 400 кВА | Приказ № 123 | 13.05.2025 | Самарская область | 1 | 1 | 1 | 1 | 1 ед. | Э1-07-1 | 1786.74 | 1.1 | 1965.414 | нд
1.2.1.1 | Реконструкция КТП Ос-107 6/0,4/400кВА с заменой на КТП-6/0,4/400 кВА | P_0451 | Затраты по УНЦ от 1.1 до 6 млн. руб. | УНЦ на проектные и изыскательские работы для отдельных элементов электрических сетей 6 кВ | КТП Ос-107 с заменой на КТП-10/0,4/400 кВА | нд | П | 2027 | 6 | Затраты по УНЦ от 1.1 до 6 млн. руб. | Приказ № 123 | 13.05.2025 | Самарская область | 1 | 1 | 1 | 1 | 1 объект | П6-06 | 425.5 | 1 | 425.5 | нд
1.2.1.1 | Реконструкция КТП Ос-107 6/0,4/400кВА с заменой на КТП-6/0,4/400 кВА | P_0451 | Итого объем финансовых потребностей по инвестиционному проекту, тыс. рублей | нд | нд | нд | нд | нд | нд | нд | нд | нд | нд | нд | нд | нд | нд | нд | нд | нд | нд | 2809.244 | нд
1.2.1.1 | Реконструкция КТП Ос 402 10/0,4/250+630кВА с заменой на КТП 10/0,4/2х400кВА | P_0452 | 2 т-р, 400 кВА | УНЦ КТП киоскового типа 6 кВ | КТП Ос 402 | нд | П | 2028 | 6 | 2 т-р, 400 кВА | Приказ № 123 | 13.05.2025 | Самарская область | 1 | 1 | 1 | 1 | 1 ед. | Э1-07-2 | 5081.92 | 1.1 | 5590.112 | нд
1.2.1.1 | Реконструкция КТП Ос 402 10/0,4/250+630кВА с заменой на КТП 10/0,4/2х400кВА | P_0452 | Ячейка выключателя КРУ 6 кВ | УНЦ на демонтажные работы ПС 6 кВ | КТП Ос 402 | нд | П | 2028 | 6 | Ячейка выключателя КРУ 6 кВ | Приказ № 123 | 13.05.2025 | Самарская область | 1 | 1 | 1 | 7 | 1 ед. | М6-02-1 | 120.77 | 1.1 | 929.929 | нд
1.2.1.1 | Реконструкция КТП Ос 402 10/0,4/250+630кВА с заменой на КТП 10/0,4/2х400кВА | P_0452 | КТП 6 кВ мачтового (шкафного, столбового) и киоскового типа | УНЦ на демонтажные работы КТП 6 кВ | КТП Ос 402 | нд | П | 2028 | 6 | КТП 6 кВ мачтового (шкафного, столбового) и киоскового типа | Приказ № 123 | 13.05.2025 | Самарская область | 1 | 1 | 1 | 1 | 1 ед. | М6-05-10 | 143.66 | 1.1 | 158.026 | нд
1.2.1.1 | Реконструкция КТП Ос 402 10/0,4/250+630кВА с заменой на КТП 10/0,4/2х400кВА | P_0452 | Ограждения из панелей металлических сетчатых по железобетонным столбам, монолитные фундаменты-столбы, ворота распашные и калитока | УНЦ защитных ограждений ПС. Ограждение предупредительное сетчатое 6 кВ | КТП Ос 402 | нд | П | 2028 | 6 | Ограждения из панелей металлических сетчатых по железобетонным столбам, монолитные фундаменты-столбы, ворота распашные и калитока | Приказ № 123 | 13.05.2025 | Самарская область | 1 | 1 | 1 | 28 | 1 м периметра ПС | У4-02 | 9.86 | 1.1 | 303.688 | нд
1.2.1.1 | Реконструкция КТП Ос 402 10/0,4/250+630кВА с заменой на КТП 10/0,4/2х400кВА | P_0452 | Затраты по УНЦ от 6 до 11 млн. руб. | УНЦ на проектные и изыскательские работы для отдельных элементов электрических сетей 6 кВ | КТП Ос 402 | нд | П | 2028 | 6 | Затраты по УНЦ от 6 до 11 млн. руб. | Приказ № 123 | 13.05.2025 | Самарская область | 1 | 1 | 1 | 1 | 1 объект | П6-07 | 709.17 | 1 | 709.17 | нд
1.2.1.1 | Реконструкция КТП Ос 402 10/0,4/250+630кВА с заменой на КТП 10/0,4/2х400кВА | P_0452 | Итого объем финансовых потребностей по инвестиционному проекту, тыс. рублей | нд | нд | нд | нд | нд | нд | нд | нд | нд | нд | нд | нд | нд | нд | нд | нд | нд | нд | 7690.925 | нд
1.2.1.1 | Реконструкция ЗТП ИС 1704 10/0,4/400 кВА с заменой ЗТП на КТП 10/0,4/400 кВА | P_0454 | КТП 10 кВ мачтового (шкафного, столбового) и киоскового типа | УНЦ на демонтажные работы КТП 10 кВ | ЗТП ИС 1704/400 кВА с заменой ЗТП на КТП | нд | П | 2027 | 10 | КТП 10 кВ мачтового (шкафного, столбового) и киоскового типа | Приказ № 123 | 13.05.2025 | Самарская область | 1 | 1 | 1 | 1 | 1 ед. | М6-05-10 | 143.66 | 1.1 | 158.026 | нд
1.2.1.1 | Реконструкция ЗТП ИС 1704 10/0,4/400 кВА с заменой ЗТП на КТП 10/0,4/400 кВА | P_0454 | Ограждения из железобетонных (металлических) панелей (камня, кирпича, решетки, сетки), железобетонный фундамент, щебеночное основание | УНЦ защитных ограждений ПС. Ограждение внешнее 10 кВ | ЗТП ИС 1704/400 кВА с заменой ЗТП на КТП | нд | П | 2027 | 10 | Ограждения из железобетонных (металлических) панелей (камня, кирпича, решетки, сетки), железобетонный фундамент, щебеночное основание | Приказ № 123 | 13.05.2025 | Самарская область | 1 | 1 | 1 | 30 | 1 м периметра ПС | У4-01 | 18.6 | 1.1 | 613.8 | нд
1.2.1.1 | Реконструкция ЗТП ИС 1704 10/0,4/400 кВА с заменой ЗТП на КТП 10/0,4/400 кВА | P_0454 | 1 т-р, 400 кВА | УНЦ КТП киоскового типа 10 кВ | ЗТП ИС 1704/400 кВА с заменой ЗТП на КТП | нд | П | 2027 | 10 | 1 т-р, 400 кВА | Приказ № 123 | 13.05.2025 | Самарская область | 1 | 1 | 1 | 1 | 1 ед. | Э1-07-1 | 1786.74 | 1.1 | 1965.414 | нд
1.2.1.1 | Реконструкция ЗТП ИС 1704 10/0,4/400 кВА с заменой ЗТП на КТП 10/0,4/400 кВА | P_0454 | Затраты по УНЦ от 1.1 до 6 млн. руб. | УНЦ на проектные и изыскательские работы для отдельных элементов электрических сетей 10 кВ | ЗТП ИС 1704/400 кВА с заменой ЗТП на КТП | нд | П | 2027 | 10 | Затраты по УНЦ от 1.1 до 6 млн. руб. | Приказ № 123 | 13.05.2025 | Самарская область | 1 | 1 | 1 | 1 | 1 объект | П6-06 | 425.5 | 1 | 425.5 | нд
1.2.1.1 | Реконструкция ЗТП ИС 1704 10/0,4/400 кВА с заменой ЗТП на КТП 10/0,4/400 кВА | P_0454 | Итого объем финансовых потребностей по инвестиционному проекту, тыс. рублей | нд | нд | нд | нд | нд | нд | нд | нд | нд | нд | нд | нд | нд | нд | нд | нд | нд | нд | 3162.74 | нд
1.2.1.1 | Реконструкция ЗТП ИС 1703 10/0,4/315 кВА с заменой ЗТП на КТП 10/0,4/250 кВА | P_0455 | 1 т-р, 250 кВА | УНЦ КТП киоскового типа 10 кВ | ЗТП ИС 1703/315 кВА с заменой ЗТП на КТП | нд | П | 2027 | 10 | 1 т-р, 250 кВА | Приказ № 123 | 13.05.2025 | Самарская область | 1 | 1.15 | 1 | 1 | 1 ед. | Э1-06-1 | 1338.63 | 1.1 | 1693.367 | нд
1.2.1.1 | Реконструкция ЗТП ИС 1703 10/0,4/315 кВА с заменой ЗТП на КТП 10/0,4/250 кВА | P_0455 | КТП 10 кВ мачтового (шкафного, столбового) и киоскового типа | УНЦ на демонтажные работы КТП 10 кВ | ЗТП ИС 1703/315 кВА с заменой ЗТП на КТП | нд | П | 2027 | 10 | КТП 10 кВ мачтового (шкафного, столбового) и киоскового типа | Приказ № 123 | 13.05.2025 | Самарская область | 1 | 1 | 1 | 1 | 1 ед. | М6-05-10 | 143.66 | 1.1 | 158.026 | нд
1.2.1.1 | Реконструкция ЗТП ИС 1703 10/0,4/315 кВА с заменой ЗТП на КТП 10/0,4/250 кВА | P_0455 | Ограждения из железобетонных (металлических) панелей (камня, кирпича, решетки, сетки), железобетонный фундамент, щебеночное основание | УНЦ защитных ограждений ПС. Ограждение внешнее 10 кВ | ЗТП ИС 1703/315 кВА с заменой ЗТП на КТП | нд | П | 2027 | 10 | Ограждения из железобетонных (металлических) панелей (камня, кирпича, решетки, сетки), железобетонный фундамент, щебеночное основание | Приказ № 123 | 13.05.2025 | Самарская область | 1 | 1 | 1 | 24 | 1 м периметра ПС | У4-01 | 18.6 | 1.1 | 491.04 | нд
1.2.1.1 | Реконструкция ЗТП ИС 1703 10/0,4/315 кВА с заменой ЗТП на КТП 10/0,4/250 кВА | P_0455 | Затраты по УНЦ от 1.1 до 6 млн. руб. | УНЦ на проектные и изыскательские работы для отдельных элементов электрических сетей 10 кВ | ЗТП ИС 1703/315 кВА с заменой ЗТП на КТП | нд | П | 2027 | 10 | Затраты по УНЦ от 1.1 до 6 млн. руб. | Приказ № 123 | 13.05.2025 | Самарская область | 1 | 1 | 1 | 1 | 1 объект | П6-06 | 425.5 | 1 | 425.5 | нд
1.2.1.1 | Реконструкция ЗТП ИС 1703 10/0,4/315 кВА с заменой ЗТП на КТП 10/0,4/250 кВА | P_0455 | Итого объем финансовых потребностей по инвестиционному проекту, тыс. рублей | нд | нд | нд | нд | нд | нд | нд | нд | нд | нд | нд | нд | нд | нд | нд | нд | нд | нд | 2767.9329 | нд
1.2.1.1 | Реконструкция КТП НГ 203 10/0,4/250 кВА с заменой КТП 10/0,4/250 кВА | P_0456 | 1 т-р, 250 кВА | УНЦ КТП киоскового типа 10 кВ | КТП НГ 203/250 кВА с заменой КТП | нд | П | 2027 | 10 | 1 т-р, 250 кВА | Приказ № 123 | 13.05.2025 | Самарская область | 1 | 1 | 1 | 1 | 1 ед. | Э1-06-1 | 1338.63 | 1.1 | 1472.493 | нд
1.2.1.1 | Реконструкция КТП НГ 203 10/0,4/250 кВА с заменой КТП 10/0,4/250 кВА | P_0456 | КТП 10 кВ мачтового (шкафного, столбового) и киоскового типа | УНЦ на демонтажные работы КТП 10 кВ | КТП НГ 203/250 кВА с заменой КТП | нд | П | 2027 | 10 | КТП 10 кВ мачтового (шкафного, столбового) и киоскового типа | Приказ № 123 | 13.05.2025 | Самарская область | 1 | 1 | 1 | 1 | 1 ед. | М6-05-10 | 143.66 | 1.1 | 158.026 | нд
1.2.1.1 | Реконструкция КТП НГ 203 10/0,4/250 кВА с заменой КТП 10/0,4/250 кВА | P_0456 | Ограждения из железобетонных (металлических) панелей (камня, кирпича, решетки, сетки), железобетонный фундамент, щебеночное основание | УНЦ защитных ограждений ПС. Ограждение внешнее 10 кВ | КТП НГ 203/250 кВА с заменой КТП | нд | П | 2027 | 10 | Ограждения из железобетонных (металлических) панелей (камня, кирпича, решетки, сетки), железобетонный фундамент, щебеночное основание | Приказ № 123 | 13.05.2025 | Самарская область | 1 | 1 | 1 | 15 | 1 м периметра ПС | У4-01 | 18.6 | 1.1 | 306.9 | нд
1.2.1.1 | Реконструкция КТП НГ 203 10/0,4/250 кВА с заменой КТП 10/0,4/250 кВА | P_0456 | Затраты по УНЦ от 1.1 до 6 млн. руб. | УНЦ на проектные и изыскательские работы для отдельных элементов электрических сетей 10 кВ | КТП НГ 203/250 кВА с заменой КТП | нд | П | 2027 | 10 | Затраты по УНЦ от 1.1 до 6 млн. руб. | Приказ № 123 | 13.05.2025 | Самарская область | 1 | 1 | 1 | 1 | 1 объект | П6-06 | 425.5 | 1 | 425.5 | нд
1.2.1.1 | Реконструкция КТП НГ 203 10/0,4/250 кВА с заменой КТП 10/0,4/250 кВА | P_0456 | Итого объем финансовых потребностей по инвестиционному проекту, тыс. рублей | нд | нд | нд | нд | нд | нд | нд | нд | нд | нд | нд | нд | нд | нд | нд | нд | нд | нд | 2362.919 | нд
1.2.2.1 | Реконструкция ВЛ-0,4кВ от КТП Ч 425 10/0,4/400 кВА (протяженностью однацепная 0,07км, двухцепная 0,84 км) с заменой КТП 10/0,4/400 кВА, установка приборов учета (15 т.у.) | P_0458 | 1 т-р, 400 кВА | УНЦ КТП киоскового типа 10 кВ | ВЛ-0,4кВ от КТП Ч 425/400 кВА с заменой КТП | нд | П | 2027 | 10 | 1 т-р, 400 кВА | Приказ № 123 | 13.05.2025 | Самарская область | 1 | 1 | 1 | 1 | 1 ед. | Э1-07-1 | 1786.74 | 1.1 | 1965.414 | нд
1.2.2.1 | Реконструкция ВЛ-0,4кВ от КТП Ч 425 10/0,4/400 кВА (протяженностью однацепная 0,07км, двухцепная 0,84 км) с заменой КТП 10/0,4/400 кВА, установка приборов учета (15 т.у.) | P_0458 | Ограждения из панелей металлических сетчатых по железобетонным столбам, монолитные фундаменты-столбы, ворота распашные и калитока | УНЦ защитных ограждений ПС. Ограждение предупредительное сетчатое 10 кВ | ВЛ-0,4кВ от КТП Ч 425/400 кВА с заменой КТП | нд | П | 2027 | 10 | Ограждения из панелей металлических сетчатых по железобетонным столбам, монолитные фундаменты-столбы, ворота распашные и калитока | Приказ № 123 | 13.05.2025 | Самарская область | 1 | 1 | 1 | 24 | 1 м периметра ПС | У4-02 | 9.86 | 1.1 | 260.304 | нд
1.2.2.1 | Реконструкция ВЛ-0,4кВ от КТП Ч 425 10/0,4/400 кВА (протяженностью однацепная 0,07км, двухцепная 0,84 км) с заменой КТП 10/0,4/400 кВА, установка приборов учета (15 т.у.) | P_0458 | Демонтаж ВЛ 0.4 кВ - одна цепь | УНЦ на демонтаж ВЛ 0.4 кВ | ВЛ-0,4кВ от КТП Ч 425/400 кВА с заменой КТП | нд | П | 2027 | 0.4 | Демонтаж ВЛ 0.4 кВ - одна цепь | Приказ № 123 | 13.05.2025 | Самарская область | 1 | 1 | 1 | 0.91 | 1 км | М2-01-1 | 300.27 | 1.1 | 300.5703 | нд
1.2.2.1 | Реконструкция ВЛ-0,4кВ от КТП Ч 425 10/0,4/400 кВА (протяженностью однацепная 0,07км, двухцепная 0,84 км) с заменой КТП 10/0,4/400 кВА, установка приборов учета (15 т.у.) | P_0458 | Трехфазный ввод от прибора учета | УНЦ ИИК. Организация трехфазного ввода от прибора учета, установленного в разрыв несущего провода на опоре ВЛ, к потребителю 0.4 кВ | ВЛ-0,4кВ от КТП Ч 425/400 кВА с заменой КТП | нд | П | 2027 | 0.4 | Трехфазный ввод от прибора учета | Приказ № 123 | 13.05.2025 | Самарская область | 1 | 1 | 1 | 1 | 1 точка учета | А1-63 | 7.67 | 1.1 | 8.437 | нд
1.2.2.1 | Реконструкция ВЛ-0,4кВ от КТП Ч 425 10/0,4/400 кВА (протяженностью однацепная 0,07км, двухцепная 0,84 км) с заменой КТП 10/0,4/400 кВА, установка приборов учета (15 т.у.) | P_0458 | В комплекте с ТТ | УНЦ ИИК. Установка трехфазного прибора учета трансформаторного включения с ТТ в шкафу учета 0.4 кВ в ТП (СП, РП, РТП) совместно с ТТ до 400 А | ВЛ-0,4кВ от КТП Ч 425/400 кВА с заменой КТП | нд | П | 2027 | 0.4 | В комплекте с ТТ | Приказ № 123 | 13.05.2025 | Самарская область | 1 | 1 | 1 | 8 | 1 точка учета | А1-35 | 97.99 | 1.1 | 862.312 | нд
1.2.2.1 | Реконструкция ВЛ-0,4кВ от КТП Ч 425 10/0,4/400 кВА (протяженностью однацепная 0,07км, двухцепная 0,84 км) с заменой КТП 10/0,4/400 кВА, установка приборов учета (15 т.у.) | P_0458 | Многотарифный (многофункциональный) прибор учета | УНЦ ИИК. Установка однофазного прибора учета в разрыв несущего провода на опоре ВЛ 0.4 кВ с изолированными проводами | ВЛ-0,4кВ от КТП Ч 425/400 кВА с заменой КТП | нд | П | 2027 | 0.23 | Многотарифный (многофункциональный) прибор учета | Приказ № 123 | 13.05.2025 | Самарская область | 1 | 1 | 1 | 6 | 1 точка учета | А1-02 | 57.24 | 1.1 | 377.784 | нд
1.2.2.1 | Реконструкция ВЛ-0,4кВ от КТП Ч 425 10/0,4/400 кВА (протяженностью однацепная 0,07км, двухцепная 0,84 км) с заменой КТП 10/0,4/400 кВА, установка приборов учета (15 т.у.) | P_0458 | Многотарифный (многофункциональный) прибор учета | УНЦ ИИК. Установка трехфазного прибора учета в разрыв несущего провода на опоре ВЛ и подключение к питающей ВЛ 0.4 кВ с изолированными проводами | ВЛ-0,4кВ от КТП Ч 425/400 кВА с заменой КТП | нд | П | 2027 | 0.4 | Многотарифный (многофункциональный) прибор учета | Приказ № 123 | 13.05.2025 | Самарская область | 1 | 1 | 1 | 1 | 1 точка учета | А1-08 | 62.16 | 1.1 | 68.376 | нд
1.2.2.1 | Реконструкция ВЛ-0,4кВ от КТП Ч 425 10/0,4/400 кВА (протяженностью однацепная 0,07км, двухцепная 0,84 км) с заменой КТП 10/0,4/400 кВА, установка приборов учета (15 т.у.) | P_0458 | Однофазный ввод от прибора учета | УНЦ ИИК. Организация однофазного ввода от прибора учета, установленного в разрыв несущего провода на опоре ВЛ, к потребителю 0.23 кВ | ВЛ-0,4кВ от КТП Ч 425/400 кВА с заменой КТП | нд | П | 2027 | 0.23 | Однофазный ввод от прибора учета | Приказ № 123 | 13.05.2025 | Самарская область | 1 | 1 | 1 | 6 | 1 точка учета | А1-59 | 5.77 | 1.1 | 38.082 | нд
1.2.2.1 | Реконструкция ВЛ-0,4кВ от КТП Ч 425 10/0,4/400 кВА (протяженностью однацепная 0,07км, двухцепная 0,84 км) с заменой КТП 10/0,4/400 кВА, установка приборов учета (15 т.у.) | P_0458 | одноцепная, все типы опор за исключением многогранных | УНЦ опор ВЛ 0.4 кВ | ВЛ-0,4кВ от КТП Ч 425/400 кВА с заменой КТП | нд | П | 2027 | 0.4 | одноцепная, все типы опор за исключением многогранных | Приказ № 123 | 13.05.2025 | Самарская область | 1.5 | 1 | 1 | 0.07 | 1 км | Л3-01-1 | 949.02 | 1.02 | 101.64 | нд
1.2.2.1 | Реконструкция ВЛ-0,4кВ от КТП Ч 425 10/0,4/400 кВА (протяженностью однацепная 0,07км, двухцепная 0,84 км) с заменой КТП 10/0,4/400 кВА, установка приборов учета (15 т.у.) | P_0458 | Однополюсный разъединитель 10 кВ | УНЦ на демонтажные работы ПС 10 кВ | ВЛ-0,4кВ от КТП Ч 425/400 кВА с заменой КТП | нд | П | 2027 | 10 | Однополюсный разъединитель 10 кВ | Приказ № 123 | 13.05.2025 | Самарская область | 1 | 1 | 3 | 1 | 1 ед. | М6-12-1 | 11.65 | 1.1 | 38.445 | нд
1.2.2.1 | Реконструкция ВЛ-0,4кВ от КТП Ч 425 10/0,4/400 кВА (протяженностью однацепная 0,07км, двухцепная 0,84 км) с заменой КТП 10/0,4/400 кВА, установка приборов учета (15 т.у.) | P_0458 | одноцепная, все типы опор за исключением многогранных | УНЦ ВЛ 0.4 кВ на строительно-монтажные работы без опор и провода | ВЛ-0,4кВ от КТП Ч 425/400 кВА с заменой КТП | нд | П | 2027 | 0.4 | одноцепная, все типы опор за исключением многогранных | Приказ № 123 | 13.05.2025 | Самарская область | 1.5 | 1 | 1 | 0.07 | 1 км | Л1-01-1 | 963.68 | 1.4 | 141.661 | нд
1.2.2.1 | Реконструкция ВЛ-0,4кВ от КТП Ч 425 10/0,4/400 кВА (протяженностью однацепная 0,07км, двухцепная 0,84 км) с заменой КТП 10/0,4/400 кВА, установка приборов учета (15 т.у.) | P_0458 | двухцепная, все типы опор за исключением многогранных | УНЦ ВЛ 0.4 кВ на строительно-монтажные работы без опор и провода | ВЛ-0,4кВ от КТП Ч 425/400 кВА с заменой КТП | нд | П | 2027 | 0.4 | двухцепная, все типы опор за исключением многогранных | Приказ № 123 | 13.05.2025 | Самарская область | 1 | 1 | 1 | 0.84 | 1 км | Л1-01-2 | 1526.73 | 1.3 | 1667.1892 | нд
1.2.2.1 | Реконструкция ВЛ-0,4кВ от КТП Ч 425 10/0,4/400 кВА (протяженностью однацепная 0,07км, двухцепная 0,84 км) с заменой КТП 10/0,4/400 кВА, установка приборов учета (15 т.у.) | P_0458 | двухцепная, все типы опор за исключением многогранных | УНЦ опор ВЛ 0.4 кВ | ВЛ-0,4кВ от КТП Ч 425/400 кВА с заменой КТП | нд | П | 2027 | 0.4 | двухцепная, все типы опор за исключением многогранных | Приказ № 123 | 13.05.2025 | Самарская область | 1 | 1 | 1 | 0.84 | 1 км | Л3-01-2 | 1214.64 | 1.02 | 1040.7036 | нд
1.2.2.1 | Реконструкция ВЛ-0,4кВ от КТП Ч 425 10/0,4/400 кВА (протяженностью однацепная 0,07км, двухцепная 0,84 км) с заменой КТП 10/0,4/400 кВА, установка приборов учета (15 т.у.) | P_0458 | СИП-2, 95 мм2 / 95 мм2, 3 фазных провода | УНЦ провода СИП ВЛ 0.4 кВ | ВЛ-0,4кВ от КТП Ч 425/400 кВА с заменой КТП | нд | П | 2027 | 0.4 | СИП-2, 95 мм2 / 95 мм2, 3 фазных провода | Приказ № 123 | 13.05.2025 | Самарская область | 1 | 1 | 1 | 1.75 | 1 км | Л7-27-2 | 790.09 | 1.02 | 1410.3106 | нд
1.2.2.1 | Реконструкция ВЛ-0,4кВ от КТП Ч 425 10/0,4/400 кВА (протяженностью однацепная 0,07км, двухцепная 0,84 км) с заменой КТП 10/0,4/400 кВА, установка приборов учета (15 т.у.) | P_0458 | КТП 10 кВ мачтового (шкафного, столбового) и киоскового типа | УНЦ на демонтажные работы КТП 10 кВ | ВЛ-0,4кВ от КТП Ч 425/400 кВА с заменой КТП | нд | П | 2027 | 10 | КТП 10 кВ мачтового (шкафного, столбового) и киоскового типа | Приказ № 123 | 13.05.2025 | Самарская область | 1 | 1 | 1 | 1 | 1 ед. | М6-05-10 | 143.66 | 1.1 | 158.026 | нд
1.2.2.1 | Реконструкция ВЛ-0,4кВ от КТП Ч 425 10/0,4/400 кВА (протяженностью однацепная 0,07км, двухцепная 0,84 км) с заменой КТП 10/0,4/400 кВА, установка приборов учета (15 т.у.) | P_0458 | Разъединитель на три полюса | УНЦ элементов ПС без устройства фундаментов. Разъединитель на три полюса. 10 кВ | ВЛ-0,4кВ от КТП Ч 425/400 кВА с заменой КТП | нд | П | 2027 | 10 | Разъединитель на три полюса | Приказ № 123 | 13.05.2025 | Самарская область | 1 | 1 | 1 | 1 | 1 ед. | И10-06-1 | 373.79 | 1.1 | 411.169 | нд
1.2.2.1 | Реконструкция ВЛ-0,4кВ от КТП Ч 425 10/0,4/400 кВА (протяженностью однацепная 0,07км, двухцепная 0,84 км) с заменой КТП 10/0,4/400 кВА, установка приборов учета (15 т.у.) | P_0458 | Протяженность до 1 км | УНЦ на проектные и изыскательские работы по ВЛ 0.4 кВ | ВЛ-0,4кВ от КТП Ч 425/400 кВА с заменой КТП | нд | П | 2027 | 0.4 | Протяженность до 1 км | Приказ № 123 | 13.05.2025 | Самарская область | 1 | 1 | 1 | 1 | 1 ед. | П3-01 | 234.03 | 1 | 234.03 | нд
1.2.2.1 | Реконструкция ВЛ-0,4кВ от КТП Ч 425 10/0,4/400 кВА (протяженностью однацепная 0,07км, двухцепная 0,84 км) с заменой КТП 10/0,4/400 кВА, установка приборов учета (15 т.у.) | P_0458 | Затраты по УНЦ от 1.1 до 6 млн. руб. | УНЦ на проектные и изыскательские работы для отдельных элементов электрических сетей 10 кВ | ВЛ-0,4кВ от КТП Ч 425/400 кВА с заменой КТП | нд | П | 2027 | 10 | Затраты по УНЦ от 1.1 до 6 млн. руб. | Приказ № 123 | 13.05.2025 | Самарская область | 1 | 1 | 1 | 1 | 1 объект | П6-06 | 425.5 | 1 | 425.5 | нд
1.2.2.1 | Реконструкция ВЛ-0,4кВ от КТП Ч 425 10/0,4/400 кВА (протяженностью однацепная 0,07км, двухцепная 0,84 км) с заменой КТП 10/0,4/400 кВА, установка приборов учета (15 т.у.) | P_0458 | Итого объем финансовых потребностей по инвестиционному проекту, тыс. рублей | нд | нд | нд | нд | нд | нд | нд | нд | нд | нд | нд | нд | нд | нд | нд | нд | нд | нд | 9509.9536 | нд
1.2.2.1 | Реконструкция ВЛ-0,4кВ (одноцепная ВЛ протяженностью 0,81км, двухцепная ВЛ протяженностью 0,11км) от КТП Ч 1702 10/0,4/2х400 кВА с заменой КТП 10/0,4/2х400, установка приборов учета (26т.у.), замена ячеек РУ-6 кВ (6 шт.), установка шкафов 0,4кВ (7шт.). | P_0459 | 2 т-р, 400 кВА | УНЦ КТП киоскового типа 10 кВ | ВЛ-0,4кВ от КТП Ч 1702/2х400 кВА с заменой КТП | нд | П | 2027 | 10 | 2 т-р, 400 кВА | Приказ № 123 | 13.05.2025 | Самарская область | 1 | 1 | 1 | 1 | 1 ед. | Э1-07-2 | 5081.92 | 1.1 | 5590.112 | нд
1.2.2.1 | Реконструкция ВЛ-0,4кВ (одноцепная ВЛ протяженностью 0,81км, двухцепная ВЛ протяженностью 0,11км) от КТП Ч 1702 10/0,4/2х400 кВА с заменой КТП 10/0,4/2х400, установка приборов учета (26т.у.), замена ячеек РУ-6 кВ (6 шт.), установка шкафов 0,4кВ (7шт.). | P_0459 | двухцепная, все типы опор за исключением многогранных | УНЦ ВЛ 0.4 кВ на строительно-монтажные работы без опор и провода | ВЛ-0,4кВ от КТП Ч 1702/2х400 кВА с заменой КТП | нд | П | 2027 | 0.4 | двухцепная, все типы опор за исключением многогранных | Приказ № 123 | 13.05.2025 | Самарская область | 1.2 | 1 | 1 | 0.11 | 1 км | Л1-01-2 | 1526.73 | 1.3 | 261.9869 | нд
1.2.2.1 | Реконструкция ВЛ-0,4кВ (одноцепная ВЛ протяженностью 0,81км, двухцепная ВЛ протяженностью 0,11км) от КТП Ч 1702 10/0,4/2х400 кВА с заменой КТП 10/0,4/2х400, установка приборов учета (26т.у.), замена ячеек РУ-6 кВ (6 шт.), установка шкафов 0,4кВ (7шт.). | P_0459 | одноцепная, все типы опор за исключением многогранных | УНЦ ВЛ 0.4 кВ на строительно-монтажные работы без опор и провода | ВЛ-0,4кВ от КТП Ч 1702/2х400 кВА с заменой КТП | нд | П | 2027 | 0.4 | одноцепная, все типы опор за исключением многогранных | Приказ № 123 | 13.05.2025 | Самарская область | 1 | 1 | 1 | 0.81 | 1 км | Л1-01-1 | 963.68 | 1.4 | 1092.8131 | нд
1.2.2.1 | Реконструкция ВЛ-0,4кВ (одноцепная ВЛ протяженностью 0,81км, двухцепная ВЛ протяженностью 0,11км) от КТП Ч 1702 10/0,4/2х400 кВА с заменой КТП 10/0,4/2х400, установка приборов учета (26т.у.), замена ячеек РУ-6 кВ (6 шт.), установка шкафов 0,4кВ (7шт.). | P_0459 | Промежуточная панель с ключами, стойка | УНЦ РЗА и прочие шкафы (панели). Прочий шкаф (панель) 0.4 кВ | ВЛ-0,4кВ от КТП Ч 1702/2х400 кВА с заменой КТП | нд | П | 2027 | 0.4 | Промежуточная панель с ключами, стойка | Приказ № 123 | 13.05.2025 | Самарская область | 1 | 1 | 1 | 7 | 1 ед. | И12-06 | 262.53 | 1.1 | 2021.481 | нд
1.2.2.1 | Реконструкция ВЛ-0,4кВ (одноцепная ВЛ протяженностью 0,81км, двухцепная ВЛ протяженностью 0,11км) от КТП Ч 1702 10/0,4/2х400 кВА с заменой КТП 10/0,4/2х400, установка приборов учета (26т.у.), замена ячеек РУ-6 кВ (6 шт.), установка шкафов 0,4кВ (7шт.). | P_0459 | В комплекте с ТТ | УНЦ ИИК. Установка трехфазного прибора учета трансформаторного включения с ТТ в распределительном устройстве 0.4 кВ | ВЛ-0,4кВ от КТП Ч 1702/2х400 кВА с заменой КТП | нд | П | 2027 | 0.4 | В комплекте с ТТ | Приказ № 123 | 13.05.2025 | Самарская область | 1 | 1 | 1 | 1 | 1 точка учета | А1-33 | 517.48 | 1.1 | 569.228 | нд
1.2.2.1 | Реконструкция ВЛ-0,4кВ (одноцепная ВЛ протяженностью 0,81км, двухцепная ВЛ протяженностью 0,11км) от КТП Ч 1702 10/0,4/2х400 кВА с заменой КТП 10/0,4/2х400, установка приборов учета (26т.у.), замена ячеек РУ-6 кВ (6 шт.), установка шкафов 0,4кВ (7шт.). | P_0459 | КТП 10 кВ мачтового (шкафного, столбового) и киоскового типа | УНЦ на демонтажные работы КТП 10 кВ | ВЛ-0,4кВ от КТП Ч 1702/2х400 кВА с заменой КТП | нд | П | 2027 | 10 | КТП 10 кВ мачтового (шкафного, столбового) и киоскового типа | Приказ № 123 | 13.05.2025 | Самарская область | 1 | 1 | 1 | 1 | 1 ед. | М6-05-10 | 143.66 | 1.1 | 158.026 | нд
1.2.2.1 | Реконструкция ВЛ-0,4кВ (одноцепная ВЛ протяженностью 0,81км, двухцепная ВЛ протяженностью 0,11км) от КТП Ч 1702 10/0,4/2х400 кВА с заменой КТП 10/0,4/2х400, установка приборов учета (26т.у.), замена ячеек РУ-6 кВ (6 шт.), установка шкафов 0,4кВ (7шт.). | P_0459 | СИП-2, 95 мм2 / 95 мм2, 3 фазных провода | УНЦ провода СИП ВЛ 0.4 кВ | ВЛ-0,4кВ от КТП Ч 1702/2х400 кВА с заменой КТП | нд | П | 2027 | 0.4 | СИП-2, 95 мм2 / 95 мм2, 3 фазных провода | Приказ № 123 | 13.05.2025 | Самарская область | 1 | 1 | 1 | 1.03 | 1 км | Л7-27-2 | 790.09 | 1.02 | 830.0686 | нд
1.2.2.1 | Реконструкция ВЛ-0,4кВ (одноцепная ВЛ протяженностью 0,81км, двухцепная ВЛ протяженностью 0,11км) от КТП Ч 1702 10/0,4/2х400 кВА с заменой КТП 10/0,4/2х400, установка приборов учета (26т.у.), замена ячеек РУ-6 кВ (6 шт.), установка шкафов 0,4кВ (7шт.). | P_0459 | Однополюсный разъединитель 10 кВ | УНЦ на демонтажные работы ПС 10 кВ | ВЛ-0,4кВ от КТП Ч 1702/2х400 кВА с заменой КТП | нд | П | 2027 | 10 | Однополюсный разъединитель 10 кВ | Приказ № 123 | 13.05.2025 | Самарская область | 1 | 1 | 3 | 1 | 1 ед. | М6-12-1 | 11.65 | 1.1 | 38.445 | нд
1.2.2.1 | Реконструкция ВЛ-0,4кВ (одноцепная ВЛ протяженностью 0,81км, двухцепная ВЛ протяженностью 0,11км) от КТП Ч 1702 10/0,4/2х400 кВА с заменой КТП 10/0,4/2х400, установка приборов учета (26т.у.), замена ячеек РУ-6 кВ (6 шт.), установка шкафов 0,4кВ (7шт.). | P_0459 | Многотарифный (многофункциональный) прибор учета | УНЦ ИИК. Установка трехфазного прибора учета полукосвенного включения с установкой ТТ в распределительном устройстве 0.4 кВ | ВЛ-0,4кВ от КТП Ч 1702/2х400 кВА с заменой КТП | нд | П | 2027 | 0.4 | Многотарифный (многофункциональный) прибор учета | Приказ № 123 | 13.05.2025 | Самарская область | 1 | 1 | 1 | 7 | 1 точка учета | А1-81 | 94.69 | 1.1 | 729.113 | нд
1.2.2.1 | Реконструкция ВЛ-0,4кВ (одноцепная ВЛ протяженностью 0,81км, двухцепная ВЛ протяженностью 0,11км) от КТП Ч 1702 10/0,4/2х400 кВА с заменой КТП 10/0,4/2х400, установка приборов учета (26т.у.), замена ячеек РУ-6 кВ (6 шт.), установка шкафов 0,4кВ (7шт.). | P_0459 | одноцепная, все типы опор за исключением многогранных | УНЦ опор ВЛ 0.4 кВ | ВЛ-0,4кВ от КТП Ч 1702/2х400 кВА с заменой КТП | нд | П | 2027 | 0.4 | одноцепная, все типы опор за исключением многогранных | Приказ № 123 | 13.05.2025 | Самарская область | 1 | 1 | 1 | 0.81 | 1 км | Л3-01-1 | 949.02 | 1.02 | 784.0803 | нд
1.2.2.1 | Реконструкция ВЛ-0,4кВ (одноцепная ВЛ протяженностью 0,81км, двухцепная ВЛ протяженностью 0,11км) от КТП Ч 1702 10/0,4/2х400 кВА с заменой КТП 10/0,4/2х400, установка приборов учета (26т.у.), замена ячеек РУ-6 кВ (6 шт.), установка шкафов 0,4кВ (7шт.). | P_0459 | В комплекте с ТТ | УНЦ ИИК. Установка трехфазного прибора учета трансформаторного включения с ТТ в шкафу учета 0.4 кВ в ТП (СП, РП, РТП) совместно с ТТ до 400 А | ВЛ-0,4кВ от КТП Ч 1702/2х400 кВА с заменой КТП | нд | П | 2027 | 0.4 | В комплекте с ТТ | Приказ № 123 | 13.05.2025 | Самарская область | 1 | 1 | 1 | 18 | 1 точка учета | А1-35 | 97.99 | 1.1 | 1940.202 | нд
1.2.2.1 | Реконструкция ВЛ-0,4кВ (одноцепная ВЛ протяженностью 0,81км, двухцепная ВЛ протяженностью 0,11км) от КТП Ч 1702 10/0,4/2х400 кВА с заменой КТП 10/0,4/2х400, установка приборов учета (26т.у.), замена ячеек РУ-6 кВ (6 шт.), установка шкафов 0,4кВ (7шт.). | P_0459 | Ячейка выключателя КРУ 20 кВ | УНЦ на демонтажные работы ПС 20 кВ | ВЛ-0,4кВ от КТП Ч 1702/2х400 кВА с заменой КТП | нд | П | 2027 | 20 | Ячейка выключателя КРУ 20 кВ | Приказ № 123 | 13.05.2025 | Самарская область | 1 | 1 | 1 | 6 | 1 ед. | М6-02-1 | 120.77 | 1.1 | 797.082 | нд
1.2.2.1 | Реконструкция ВЛ-0,4кВ (одноцепная ВЛ протяженностью 0,81км, двухцепная ВЛ протяженностью 0,11км) от КТП Ч 1702 10/0,4/2х400 кВА с заменой КТП 10/0,4/2х400, установка приборов учета (26т.у.), замена ячеек РУ-6 кВ (6 шт.), установка шкафов 0,4кВ (7шт.). | P_0459 | Демонтаж ВЛ 0.4 кВ - одна цепь | УНЦ на демонтаж ВЛ 0.4 кВ | ВЛ-0,4кВ от КТП Ч 1702/2х400 кВА с заменой КТП | нд | П | 2027 | 0.4 | Демонтаж ВЛ 0.4 кВ - одна цепь | Приказ № 123 | 13.05.2025 | Самарская область | 1 | 1 | 1 | 0.92 | 1 км | М2-01-1 | 300.27 | 1.1 | 303.8732 | нд
1.2.2.1 | Реконструкция ВЛ-0,4кВ (одноцепная ВЛ протяженностью 0,81км, двухцепная ВЛ протяженностью 0,11км) от КТП Ч 1702 10/0,4/2х400 кВА с заменой КТП 10/0,4/2х400, установка приборов учета (26т.у.), замена ячеек РУ-6 кВ (6 шт.), установка шкафов 0,4кВ (7шт.). | P_0459 | двухцепная, все типы опор за исключением многогранных | УНЦ опор ВЛ 0.4 кВ | ВЛ-0,4кВ от КТП Ч 1702/2х400 кВА с заменой КТП | нд | П | 2027 | 0.4 | двухцепная, все типы опор за исключением многогранных | Приказ № 123 | 13.05.2025 | Самарская область | 1.2 | 1 | 1 | 0.11 | 1 км | Л3-01-2 | 1214.64 | 1.02 | 163.5391 | нд
1.2.2.1 | Реконструкция ВЛ-0,4кВ (одноцепная ВЛ протяженностью 0,81км, двухцепная ВЛ протяженностью 0,11км) от КТП Ч 1702 10/0,4/2х400 кВА с заменой КТП 10/0,4/2х400, установка приборов учета (26т.у.), замена ячеек РУ-6 кВ (6 шт.), установка шкафов 0,4кВ (7шт.). | P_0459 | Iном 1000 А, Iоткл 20 кА | УНЦ ячейки выключателя РП, СП, ТП, РТП типа КСО 10 кВ | ВЛ-0,4кВ от КТП Ч 1702/2х400 кВА с заменой КТП | нд | П | 2027 | 10 | Iном 1000 А, Iоткл 20 кА | Приказ № 123 | 13.05.2025 | Самарская область | 1 | 1 | 1 | 6 | 1 ячейка | В8-01-1 | 1495.46 | 1.1 | 9870.036 | нд
1.2.2.1 | Реконструкция ВЛ-0,4кВ (одноцепная ВЛ протяженностью 0,81км, двухцепная ВЛ протяженностью 0,11км) от КТП Ч 1702 10/0,4/2х400 кВА с заменой КТП 10/0,4/2х400, установка приборов учета (26т.у.), замена ячеек РУ-6 кВ (6 шт.), установка шкафов 0,4кВ (7шт.). | P_0459 | Протяженность до 1 км | УНЦ на проектные и изыскательские работы по ВЛ 0.4 кВ | ВЛ-0,4кВ от КТП Ч 1702/2х400 кВА с заменой КТП | нд | П | 2027 | 0.4 | Протяженность до 1 км | Приказ № 123 | 13.05.2025 | Самарская область | 1 | 1 | 1 | 1 | 1 ед. | П3-01 | 234.03 | 1 | 234.03 | нд
1.2.2.1 | Реконструкция ВЛ-0,4кВ (одноцепная ВЛ протяженностью 0,81км, двухцепная ВЛ протяженностью 0,11км) от КТП Ч 1702 10/0,4/2х400 кВА с заменой КТП 10/0,4/2х400, установка приборов учета (26т.у.), замена ячеек РУ-6 кВ (6 шт.), установка шкафов 0,4кВ (7шт.). | P_0459 | Затраты по УНЦ от 21 до 51 млн. руб. | УНЦ на проектные и изыскательские работы для отдельных элементов электрических сетей 20 кВ | ВЛ-0,4кВ от КТП Ч 1702/2х400 кВА с заменой КТП | нд | П | 2027 | 20 | Затраты по УНЦ от 21 до 51 млн. руб. | Приказ № 123 | 13.05.2025 | Самарская область | 1 | 1 | 1 | 1 | 1 объект | П6-09 | 4255.01 | 1 | 4255.01 | нд
1.2.2.1 | Реконструкция ВЛ-0,4кВ (одноцепная ВЛ протяженностью 0,81км, двухцепная ВЛ протяженностью 0,11км) от КТП Ч 1702 10/0,4/2х400 кВА с заменой КТП 10/0,4/2х400, установка приборов учета (26т.у.), замена ячеек РУ-6 кВ (6 шт.), установка шкафов 0,4кВ (7шт.). | P_0459 | Итого объем финансовых потребностей по инвестиционному проекту, тыс. рублей | нд | нд | нд | нд | нд | нд | нд | нд | нд | нд | нд | нд | нд | нд | нд | нд | нд | нд | 29639.1262 | нд
1.2.1.1 | Реконструкция ЗТП Ку 1801 10/0,4/400 +Ку 201 10/0,4/400 кВАс заменой КТП 10/0,4/400 кВА | P_0460 | 2 т-р, 400 кВА | УНЦ КТП киоскового типа 10 кВ | ЗТП Ку 1801/400 +Ку 201/400 кВАс заменой КТП | нд | П | 2027 | 10 | 2 т-р, 400 кВА | Приказ № 123 | 13.05.2025 | Самарская область | 1 | 1 | 1 | 1 | 1 ед. | Э1-07-2 | 5081.92 | 1.1 | 5590.112 | нд
1.2.1.1 | Реконструкция ЗТП Ку 1801 10/0,4/400 +Ку 201 10/0,4/400 кВАс заменой КТП 10/0,4/400 кВА | P_0460 | КТП 10 кВ мачтового (шкафного, столбового) и киоскового типа | УНЦ на демонтажные работы КТП 10 кВ | ЗТП Ку 1801/400 +Ку 201/400 кВАс заменой КТП | нд | П | 2027 | 10 | КТП 10 кВ мачтового (шкафного, столбового) и киоскового типа | Приказ № 123 | 13.05.2025 | Самарская область | 1 | 1 | 1 | 2 | 1 ед. | М6-05-10 | 143.66 | 1.1 | 316.052 | нд
1.2.1.1 | Реконструкция ЗТП Ку 1801 10/0,4/400 +Ку 201 10/0,4/400 кВАс заменой КТП 10/0,4/400 кВА | P_0460 | Затраты по УНЦ от 6 до 11 млн. руб. | УНЦ на проектные и изыскательские работы для отдельных элементов электрических сетей 10 кВ | ЗТП Ку 1801/400 +Ку 201/400 кВАс заменой КТП | нд | П | 2027 | 10 | Затраты по УНЦ от 6 до 11 млн. руб. | Приказ № 123 | 13.05.2025 | Самарская область | 1 | 1 | 1 | 1 | 1 объект | П6-07 | 709.17 | 1 | 709.17 | нд
1.2.1.1 | Реконструкция ЗТП Ку 1801 10/0,4/400 +Ку 201 10/0,4/400 кВАс заменой КТП 10/0,4/400 кВА | P_0460 | Итого объем финансовых потребностей по инвестиционному проекту, тыс. рублей | нд | нд | нд | нд | нд | нд | нд | нд | нд | нд | нд | нд | нд | нд | нд | нд | нд | нд | 6615.334 | нд
1.2.1.1 | Реконструкция КТП Кр 916 10/0,4/250 кВА с заменой КТП 10/0,4/250 кВА | P_0461 | Ограждения из железобетонных (металлических) панелей (камня, кирпича, решетки, сетки), железобетонный фундамент, щебеночное основание | УНЦ защитных ограждений ПС. Ограждение внешнее 10 кВ | КТП Кр 916/250 кВАс заменой КТП | нд | П | 2027 | 10 | Ограждения из железобетонных (металлических) панелей (камня, кирпича, решетки, сетки), железобетонный фундамент, щебеночное основание | Приказ № 123 | 13.05.2025 | Самарская область | 1 | 1 | 1 | 24 | 1 м периметра ПС | У4-01 | 18.6 | 1.1 | 491.04 | нд
1.2.1.1 | Реконструкция КТП Кр 916 10/0,4/250 кВА с заменой КТП 10/0,4/250 кВА | P_0461 | 1 т-р, 250 кВА | УНЦ КТП киоскового типа 10 кВ | КТП Кр 916/250 кВАс заменой КТП | нд | П | 2027 | 10 | 1 т-р, 250 кВА | Приказ № 123 | 13.05.2025 | Самарская область | 1 | 1 | 1 | 1 | 1 ед. | Э1-06-1 | 1338.63 | 1.1 | 1472.493 | нд
1.2.1.1 | Реконструкция КТП Кр 916 10/0,4/250 кВА с заменой КТП 10/0,4/250 кВА | P_0461 | КТП 10 кВ мачтового (шкафного, столбового) и киоскового типа | УНЦ на демонтажные работы КТП 10 кВ | КТП Кр 916/250 кВАс заменой КТП | нд | П | 2027 | 10 | КТП 10 кВ мачтового (шкафного, столбового) и киоскового типа | Приказ № 123 | 13.05.2025 | Самарская область | 1 | 1 | 1 | 1 | 1 ед. | М6-05-10 | 143.66 | 1.1 | 158.026 | нд
1.2.1.1 | Реконструкция КТП Кр 916 10/0,4/250 кВА с заменой КТП 10/0,4/250 кВА | P_0461 | Затраты по УНЦ от 1.1 до 6 млн. руб. | УНЦ на проектные и изыскательские работы для отдельных элементов электрических сетей 10 кВ | КТП Кр 916/250 кВАс заменой КТП | нд | П | 2027 | 10 | Затраты по УНЦ от 1.1 до 6 млн. руб. | Приказ № 123 | 13.05.2025 | Самарская область | 1 | 1 | 1 | 1 | 1 объект | П6-06 | 425.5 | 1 | 425.5 | нд
1.2.1.1 | Реконструкция КТП Кр 916 10/0,4/250 кВА с заменой КТП 10/0,4/250 кВА | P_0461 | Итого объем финансовых потребностей по инвестиционному проекту, тыс. рублей | нд | нд | нд | нд | нд | нд | нд | нд | нд | нд | нд | нд | нд | нд | нд | нд | нд | нд | 2547.059 | нд
1.2.2.1 | Реконструкция ВЛ-0,4 кВ Ф-4 ПС 35/6 кВ Октябрьск от ТП-52 10/0,4/160 кВА ( протяженностью 1,5 км), установка приборов учета (33 т.у.) | P_0463 | Демонтаж ВЛ 0.4 кВ - одна цепь | УНЦ на демонтаж ВЛ 0.4 кВ | ВЛ-0,4 кВ Ф-4 ПС 35/6 кВ Октябрьск от ТП-52/160 кВА | нд | П | 2027 | 0.4 | Демонтаж ВЛ 0.4 кВ - одна цепь | Приказ № 123 | 13.05.2025 | Самарская область | 1 | 1 | 1 | 1.5 | 1 км | М2-01-1 | 300.27 | 1.1 | 495.4455 | нд
1.2.2.1 | Реконструкция ВЛ-0,4 кВ Ф-4 ПС 35/6 кВ Октябрьск от ТП-52 10/0,4/160 кВА ( протяженностью 1,5 км), установка приборов учета (33 т.у.) | P_0463 | Многотарифный (многофункциональный) прибор учета | УНЦ ИИК. Установка однофазного прибора учета в разрыв несущего провода на опоре ВЛ 0.4 кВ с изолированными проводами | ВЛ-0,4 кВ Ф-4 ПС 35/6 кВ Октябрьск от ТП-52/160 кВА | нд | П | 2027 | 0.23 | Многотарифный (многофункциональный) прибор учета | Приказ № 123 | 13.05.2025 | Самарская область | 1 | 1 | 1 | 33 | 1 точка учета | А1-02 | 57.24 | 1.1 | 2077.812 | нд
1.2.2.1 | Реконструкция ВЛ-0,4 кВ Ф-4 ПС 35/6 кВ Октябрьск от ТП-52 10/0,4/160 кВА ( протяженностью 1,5 км), установка приборов учета (33 т.у.) | P_0463 | одноцепная, все типы опор за исключением многогранных | УНЦ ВЛ 0.4 кВ на строительно-монтажные работы без опор и провода | ВЛ-0,4 кВ Ф-4 ПС 35/6 кВ Октябрьск от ТП-52/160 кВА | нд | П | 2027 | 0.4 | одноцепная, все типы опор за исключением многогранных | Приказ № 123 | 13.05.2025 | Самарская область | 1 | 1 | 1 | 1.5 | 1 км | Л1-01-1 | 963.68 | 1.4 | 2023.728 | нд
1.2.2.1 | Реконструкция ВЛ-0,4 кВ Ф-4 ПС 35/6 кВ Октябрьск от ТП-52 10/0,4/160 кВА ( протяженностью 1,5 км), установка приборов учета (33 т.у.) | P_0463 | СИП-2, 95 мм2 / 95 мм2, 3 фазных провода | УНЦ провода СИП ВЛ 0.4 кВ | ВЛ-0,4 кВ Ф-4 ПС 35/6 кВ Октябрьск от ТП-52/160 кВА | нд | П | 2027 | 0.4 | СИП-2, 95 мм2 / 95 мм2, 3 фазных провода | Приказ № 123 | 13.05.2025 | Самарская область | 1 | 1 | 1 | 1.5 | 1 км | Л7-27-2 | 790.09 | 1.02 | 1208.8377 | нд
1.2.2.1 | Реконструкция ВЛ-0,4 кВ Ф-4 ПС 35/6 кВ Октябрьск от ТП-52 10/0,4/160 кВА ( протяженностью 1,5 км), установка приборов учета (33 т.у.) | P_0463 | Однофазный ввод от прибора учета | УНЦ ИИК. Организация однофазного ввода от прибора учета, установленного в разрыв несущего провода на опоре ВЛ, к потребителю 0.23 кВ | ВЛ-0,4 кВ Ф-4 ПС 35/6 кВ Октябрьск от ТП-52/160 кВА | нд | П | 2027 | 0.23 | Однофазный ввод от прибора учета | Приказ № 123 | 13.05.2025 | Самарская область | 1 | 1 | 1 | 33 | 1 точка учета | А1-59 | 5.77 | 1.1 | 209.451 | нд
1.2.2.1 | Реконструкция ВЛ-0,4 кВ Ф-4 ПС 35/6 кВ Октябрьск от ТП-52 10/0,4/160 кВА ( протяженностью 1,5 км), установка приборов учета (33 т.у.) | P_0463 | одноцепная, все типы опор за исключением многогранных | УНЦ опор ВЛ 0.4 кВ | ВЛ-0,4 кВ Ф-4 ПС 35/6 кВ Октябрьск от ТП-52/160 кВА | нд | П | 2027 | 0.4 | одноцепная, все типы опор за исключением многогранных | Приказ № 123 | 13.05.2025 | Самарская область | 1 | 1 | 1 | 1.5 | 1 км | Л3-01-1 | 949.02 | 1.02 | 1452.0006 | нд
1.2.2.1 | Реконструкция ВЛ-0,4 кВ Ф-4 ПС 35/6 кВ Октябрьск от ТП-52 10/0,4/160 кВА ( протяженностью 1,5 км), установка приборов учета (33 т.у.) | P_0463 | Протяженность до 1 км | УНЦ на проектные и изыскательские работы по ВЛ 0.4 кВ | ВЛ-0,4 кВ Ф-4 ПС 35/6 кВ Октябрьск от ТП-52/160 кВА | нд | П | 2027 | 0.4 | Протяженность до 1 км | Приказ № 123 | 13.05.2025 | Самарская область | 1 | 2.2 | 1 | 1 | 1 ед. | П3-01 | 234.03 | 1 | 514.86 | нд
1.2.2.1 | Реконструкция ВЛ-0,4 кВ Ф-4 ПС 35/6 кВ Октябрьск от ТП-52 10/0,4/160 кВА ( протяженностью 1,5 км), установка приборов учета (33 т.у.) | P_0463 | Затраты по УНЦ от 1.1 до 6 млн. руб. | УНЦ на проектные и изыскательские работы для отдельных элементов электрических сетей 0.23 кВ | ВЛ-0,4 кВ Ф-4 ПС 35/6 кВ Октябрьск от ТП-52/160 кВА | нд | П | 2027 | 0.23 | Затраты по УНЦ от 1.1 до 6 млн. руб. | Приказ № 123 | 13.05.2025 | Самарская область | 1 | 1 | 1 | 1 | 1 объект | П6-06 | 425.5 | 1 | 425.5 | нд
1.2.2.1 | Реконструкция ВЛ-0,4 кВ Ф-4 ПС 35/6 кВ Октябрьск от ТП-52 10/0,4/160 кВА ( протяженностью 1,5 км), установка приборов учета (33 т.у.) | P_0463 | Итого объем финансовых потребностей по инвестиционному проекту, тыс. рублей | нд | нд | нд | нд | нд | нд | нд | нд | нд | нд | нд | нд | нд | нд | нд | нд | нд | нд | 8407.6348 | нд
1.2.2.1 | "Реконструкция ВЛ-0,4 кВ (протяженностью 0,85 км) Ф-3,4,7,8 от ТП-141 (торсада)", г.о. Тольятти Самарская область | P_0464 | одна цепь КЛ благоустройство по трассе без учета восстановления газонов | УНЦ на устройство траншеи КЛ с укладкой труб и восстановление благоустройства по трассе 6 кВ | КВЛ-6 кВ Ф-4 от ПС 35/6 кВ Октябрьск | нд | П | 2028 | 6 | одна цепь КЛ благоустройство по трассе без учета восстановления газонов | Приказ № 123 | 13.05.2025 | Самарская область | 1 | 1 | 1 | 0.02 | 1 км по трассе | Б2.1-02-1 | 5917.92 | 1 | 118.3584 | нд
1.2.2.1 | "Реконструкция ВЛ-0,4 кВ (протяженностью 0,85 км) Ф-3,4,7,8 от ТП-141 (торсада)", г.о. Тольятти Самарская область | P_0464 | 150 мм2, алюминий | УНЦ КЛ 6 кВ (с алюминиевой жилой) | КВЛ-6 кВ Ф-4 от ПС 35/6 кВ Октябрьск | нд | П | 2028 | 6 | 150 мм2, алюминий | Приказ № 123 | 13.05.2025 | Самарская область | 1.34 | 1 | 1 | 0.06 | 1 км | К1-06-1 | 3451.82 | 1.1 | 305.279 | нд
1.2.2.1 | "Реконструкция ВЛ-0,4 кВ (протяженностью 0,85 км) Ф-3,4,7,8 от ТП-141 (торсада)", г.о. Тольятти Самарская область | P_0464 | Диаметр трубы 160-200 мм | УНЦ кабельного сооружения с трубами 6 кВ | КВЛ-6 кВ Ф-4 от ПС 35/6 кВ Октябрьск | нд | П | 2028 | 6 | Диаметр трубы 160-200 мм | Приказ № 123 | 13.05.2025 | Самарская область | 1 | 1 | 1 | 0.02 | 1 км | Н4-02 | 3447.76 | 1.1 | 75.8507 | нд
1.2.2.1 | "Реконструкция ВЛ-0,4 кВ (протяженностью 0,85 км) Ф-3,4,7,8 от ТП-141 (торсада)", г.о. Тольятти Самарская область | P_0464 | одна цепь КЛ благоустройство по трассе с учетом восстановления газонов | УНЦ на устройство траншеи КЛ и восстановление благоустройства по трассе 6 кВ | КВЛ-6 кВ Ф-4 от ПС 35/6 кВ Октябрьск | нд | П | 2028 | 6 | одна цепь КЛ благоустройство по трассе с учетом восстановления газонов | Приказ № 123 | 13.05.2025 | Самарская область | 1 | 1 | 1 | 0.005 | 1 км по трассе | Б2-02-3 | 4525.23 | 1 | 22.6261 | нд
1.2.2.1 | "Реконструкция ВЛ-0,4 кВ (протяженностью 0,85 км) Ф-3,4,7,8 от ТП-141 (торсада)", г.о. Тольятти Самарская область | P_0464 | Протяженность до 2 км | УНЦ на проектные и изыскательские работы по ВЛ 6 кВ | КВЛ-6 кВ Ф-4 от ПС 35/6 кВ Октябрьск | нд | П | 2028 | 6 | Протяженность до 2 км | Приказ № 123 | 13.05.2025 | Самарская область | 1 | 1 | 1 | 1 | 1 ед. | П3-02 | 795.69 | 1 | 795.69 | нд
1.2.2.1 | "Реконструкция ВЛ-0,4 кВ (протяженностью 0,85 км) Ф-3,4,7,8 от ТП-141 (торсада)", г.о. Тольятти Самарская область | P_0464 | Ппроектные и изыскательские работы | УНЦ на проектные и изыскательские работы для КЛ 6 кВ | КВЛ-6 кВ Ф-4 от ПС 35/6 кВ Октябрьск | нд | П | 2028 | 6 | Ппроектные и изыскательские работы | Приказ № 123 | 13.05.2025 | Самарская область | 1 | 1 | 1 | 1 | 1 км по трассе | П5-01 | 866.6 | 1 | 866.6 | нд
1.2.2.1 | "Реконструкция ВЛ-0,4 кВ (протяженностью 0,85 км) Ф-3,4,7,8 от ТП-141 (торсада)", г.о. Тольятти Самарская область | P_0464 | Затраты по УНЦ от 0.051 до 0.2 млн. руб. | УНЦ на проектные и изыскательские работы для отдельных элементов электрических сетей 6 кВ | КВЛ-6 кВ Ф-4 от ПС 35/6 кВ Октябрьск | нд | П | 2028 | 6 | Затраты по УНЦ от 0.051 до 0.2 млн. руб. | Приказ № 123 | 13.05.2025 | Самарская область | 1 | 1 | 1 | 1 | 1 объект | П6-03 | 14.18 | 1 | 14.18 | нд
1.2.2.1 | "Реконструкция ВЛ-0,4 кВ (протяженностью 0,85 км) Ф-3,4,7,8 от ТП-141 (торсада)", г.о. Тольятти Самарская область | P_0464 | Демонтаж ВЛ 6 кВ - одна цепь | УНЦ на демонтаж ВЛ 6 кВ | КВЛ-6 кВ Ф-4 от ПС 35/6 кВ Октябрьск | нд | П | 2028 | 6 | Демонтаж ВЛ 6 кВ - одна цепь | Приказ № 123 | 13.05.2025 | Самарская область | 1 | 1 | 1 | 3.98 | 1 км | М2-02-1 | 484.33 | 1.1 | 2120.3967 | нд
1.2.2.1 | "Реконструкция ВЛ-0,4 кВ (протяженностью 0,85 км) Ф-3,4,7,8 от ТП-141 (торсада)", г.о. Тольятти Самарская область | P_0464 | одноцепная, все типы опор за исключением многогранных | УНЦ ВЛ 6 кВ на строительно-монтажные работы без опор и провода | КВЛ-6 кВ Ф-4 от ПС 35/6 кВ Октябрьск | нд | П | 2028 | 6 | одноцепная, все типы опор за исключением многогранных | Приказ № 123 | 13.05.2025 | Самарская область | 1 | 1 | 1 | 3.98 | 1 км | Л1-02-1 | 1929.53 | 1.27 | 9753.0023 | нд
1.2.2.1 | "Реконструкция ВЛ-0,4 кВ (протяженностью 0,85 км) Ф-3,4,7,8 от ТП-141 (торсада)", г.о. Тольятти Самарская область | P_0464 | одноцепная, все типы опор за исключением многогранных | УНЦ опор ВЛ 6 кВ | КВЛ-6 кВ Ф-4 от ПС 35/6 кВ Октябрьск | нд | П | 2028 | 6 | одноцепная, все типы опор за исключением многогранных | Приказ № 123 | 13.05.2025 | Самарская область | 1 | 1 | 1 | 3.98 | 1 км | Л3-02-1 | 1262.83 | 1.02 | 5126.5847 | нд
1.2.2.1 | "Реконструкция ВЛ-0,4 кВ (протяженностью 0,85 км) Ф-3,4,7,8 от ТП-141 (торсада)", г.о. Тольятти Самарская область | P_0464 | СИП-3, 120 мм2 / - мм2, 1 фазный провод | УНЦ провода СИП ВЛ 6 кВ | КВЛ-6 кВ Ф-4 от ПС 35/6 кВ Октябрьск | нд | П | 2028 | 6 | СИП-3, 120 мм2 / - мм2, 1 фазный провод | Приказ № 123 | 13.05.2025 | Самарская область | 1 | 1 | 1 | 13.134 | 1 км | Л7-06-3 | 1599.54 | 1.02 | 21428.5255 | нд
1.2.2.1 | "Реконструкция ВЛ-0,4 кВ (протяженностью 0,85 км) Ф-3,4,7,8 от ТП-141 (торсада)", г.о. Тольятти Самарская область | P_0464 | Итого объем финансовых потребностей по инвестиционному проекту, тыс. рублей | нд | нд | нд | нд | нд | нд | нд | нд | нд | нд | нд | нд | нд | нд | нд | нд | нд | нд | 40627.0935 | нд
1.2.2.1 | Реконструкция ВЛ-0,4 кВ Ф-10 ПС 35/6 кВ Октябрьск от КТП- 6/0,4/2/400 кВА (протяженностью 4,6 км), установка приборов учета (145 т.у.) | P_0465 | Демонтаж ВЛ 0.4 кВ - одна цепь | УНЦ на демонтаж ВЛ 0.4 кВ | ВЛ-0,4 кВ Ф-10 ПС 35/6 кВ Октябрьск от КТП-2/400 кВА | нд | П | 2027 | 0.4 | Демонтаж ВЛ 0.4 кВ - одна цепь | Приказ № 123 | 13.05.2025 | Самарская область | 1 | 1 | 1 | 4.6 | 1 км | М2-01-1 | 300.27 | 1.1 | 1519.3662 | нд
1.2.2.1 | Реконструкция ВЛ-0,4 кВ Ф-10 ПС 35/6 кВ Октябрьск от КТП- 6/0,4/2/400 кВА (протяженностью 4,6 км), установка приборов учета (145 т.у.) | P_0465 | одноцепная, все типы опор за исключением многогранных | УНЦ ВЛ 0.4 кВ на строительно-монтажные работы без опор и провода | ВЛ-0,4 кВ Ф-10 ПС 35/6 кВ Октябрьск от КТП-2/400 кВА | нд | П | 2027 | 0.4 | одноцепная, все типы опор за исключением многогранных | Приказ № 123 | 13.05.2025 | Самарская область | 1 | 1 | 1 | 4.6 | 1 км | Л1-01-1 | 963.68 | 1.4 | 6206.0992 | нд
1.2.2.1 | Реконструкция ВЛ-0,4 кВ Ф-10 ПС 35/6 кВ Октябрьск от КТП- 6/0,4/2/400 кВА (протяженностью 4,6 км), установка приборов учета (145 т.у.) | P_0465 | одноцепная, все типы опор за исключением многогранных | УНЦ опор ВЛ 0.4 кВ | ВЛ-0,4 кВ Ф-10 ПС 35/6 кВ Октябрьск от КТП-2/400 кВА | нд | П | 2027 | 0.4 | одноцепная, все типы опор за исключением многогранных | Приказ № 123 | 13.05.2025 | Самарская область | 1 | 1 | 1 | 4.6 | 1 км | Л3-01-1 | 949.02 | 1.02 | 4452.8018 | нд
1.2.2.1 | Реконструкция ВЛ-0,4 кВ Ф-10 ПС 35/6 кВ Октябрьск от КТП- 6/0,4/2/400 кВА (протяженностью 4,6 км), установка приборов учета (145 т.у.) | P_0465 | СИП-2, 120 мм2 / 95 мм2, 3 фазных провода | УНЦ провода СИП ВЛ 0.4 кВ | ВЛ-0,4 кВ Ф-10 ПС 35/6 кВ Октябрьск от КТП-2/400 кВА | нд | П | 2027 | 0.4 | СИП-2, 120 мм2 / 95 мм2, 3 фазных провода | Приказ № 123 | 13.05.2025 | Самарская область | 1 | 1 | 1 | 4.6 | 1 км | Л7-28-2 | 873.11 | 1.02 | 4096.6321 | нд
1.2.2.1 | Реконструкция ВЛ-0,4 кВ Ф-10 ПС 35/6 кВ Октябрьск от КТП- 6/0,4/2/400 кВА (протяженностью 4,6 км), установка приборов учета (145 т.у.) | P_0465 | Многотарифный (многофункциональный) прибор учета | УНЦ ИИК. Установка однофазного прибора учета в разрыв несущего провода на опоре ВЛ 0.4 кВ с изолированными проводами | ВЛ-0,4 кВ Ф-10 ПС 35/6 кВ Октябрьск от КТП-2/400 кВА | нд | П | 2027 | 0.23 | Многотарифный (многофункциональный) прибор учета | Приказ № 123 | 13.05.2025 | Самарская область | 1 | 1 | 1 | 134 | 1 точка учета | А1-02 | 57.24 | 1.1 | 8437.176 | нд
1.2.2.1 | Реконструкция ВЛ-0,4 кВ Ф-10 ПС 35/6 кВ Октябрьск от КТП- 6/0,4/2/400 кВА (протяженностью 4,6 км), установка приборов учета (145 т.у.) | P_0465 | Многотарифный (многофункциональный) прибор учета | УНЦ ИИК. Установка трехфазного прибора учета в разрыв несущего провода на опоре ВЛ и подключение к питающей ВЛ 0.4 кВ с изолированными проводами | ВЛ-0,4 кВ Ф-10 ПС 35/6 кВ Октябрьск от КТП-2/400 кВА | нд | П | 2027 | 0.4 | Многотарифный (многофункциональный) прибор учета | Приказ № 123 | 13.05.2025 | Самарская область | 1 | 1 | 1 | 11 | 1 точка учета | А1-08 | 62.16 | 1.1 | 752.136 | нд
1.2.2.1 | Реконструкция ВЛ-0,4 кВ Ф-10 ПС 35/6 кВ Октябрьск от КТП- 6/0,4/2/400 кВА (протяженностью 4,6 км), установка приборов учета (145 т.у.) | P_0465 | Однофазный ввод от прибора учета | УНЦ ИИК. Организация однофазного ввода от прибора учета, установленного в разрыв несущего провода на опоре ВЛ, к потребителю 0.23 кВ | ВЛ-0,4 кВ Ф-10 ПС 35/6 кВ Октябрьск от КТП-2/400 кВА | нд | П | 2027 | 0.23 | Однофазный ввод от прибора учета | Приказ № 123 | 13.05.2025 | Самарская область | 1 | 1 | 1 | 134 | 1 точка учета | А1-59 | 5.77 | 1.1 | 850.498 | нд
1.2.2.1 | Реконструкция ВЛ-0,4 кВ Ф-10 ПС 35/6 кВ Октябрьск от КТП- 6/0,4/2/400 кВА (протяженностью 4,6 км), установка приборов учета (145 т.у.) | P_0465 | Трехфазный ввод от прибора учета | УНЦ ИИК. Организация трехфазного ввода от прибора учета, установленного в разрыв несущего провода на опоре ВЛ, к потребителю 0.4 кВ | ВЛ-0,4 кВ Ф-10 ПС 35/6 кВ Октябрьск от КТП-2/400 кВА | нд | П | 2027 | 0.4 | Трехфазный ввод от прибора учета | Приказ № 123 | 13.05.2025 | Самарская область | 1 | 1 | 1 | 11 | 1 точка учета | А1-63 | 7.67 | 1.1 | 92.807 | нд
1.2.2.1 | Реконструкция ВЛ-0,4 кВ Ф-10 ПС 35/6 кВ Октябрьск от КТП- 6/0,4/2/400 кВА (протяженностью 4,6 км), установка приборов учета (145 т.у.) | P_0465 | Протяженность до 2 км | УНЦ на проектные и изыскательские работы по ВЛ 0.4 кВ | ВЛ-0,4 кВ Ф-10 ПС 35/6 кВ Октябрьск от КТП-2/400 кВА | нд | П | 2027 | 0.4 | Протяженность до 2 км | Приказ № 123 | 13.05.2025 | Самарская область | 1 | 1 | 1 | 1 | 1 ед. | П3-02 | 795.69 | 1 | 795.69 | нд
1.2.2.1 | Реконструкция ВЛ-0,4 кВ Ф-10 ПС 35/6 кВ Октябрьск от КТП- 6/0,4/2/400 кВА (протяженностью 4,6 км), установка приборов учета (145 т.у.) | P_0465 | Затраты по УНЦ от 6 до 11 млн. руб. | УНЦ на проектные и изыскательские работы для отдельных элементов электрических сетей 0.4 кВ | ВЛ-0,4 кВ Ф-10 ПС 35/6 кВ Октябрьск от КТП-2/400 кВА | нд | П | 2027 | 0.4 | Затраты по УНЦ от 6 до 11 млн. руб. | Приказ № 123 | 13.05.2025 | Самарская область | 1 | 1 | 1 | 1 | 1 объект | П6-07 | 709.17 | 1 | 709.17 | нд
1.2.2.1 | Реконструкция ВЛ-0,4 кВ Ф-10 ПС 35/6 кВ Октябрьск от КТП- 6/0,4/2/400 кВА (протяженностью 4,6 км), установка приборов учета (145 т.у.) | P_0465 | Итого объем финансовых потребностей по инвестиционному проекту, тыс. рублей | нд | нд | нд | нд | нд | нд | нд | нд | нд | нд | нд | нд | нд | нд | нд | нд | нд | нд | 27912.3764 | нд
1.2.2.1 | Реконструкция ВЛ-6 кВ Ф-4, Ф-21 ПС 35/6 кВ Октябрьск (протяженностью 0,84 км) | P_0466 | Демонтаж ВЛ 6 кВ - одна цепь | УНЦ на демонтаж ВЛ 6 кВ | ВЛ-6 кВ Ф-4, Ф-21 ПС 35/6 кВ Октябрьск | нд | П | 2027 | 6 | Демонтаж ВЛ 6 кВ - одна цепь | Приказ № 123 | 13.05.2025 | Самарская область | 1 | 1 | 1 | 0.84 | 1 км | М2-02-1 | 484.33 | 1.1 | 447.5209 | нд
1.2.2.1 | Реконструкция ВЛ-6 кВ Ф-4, Ф-21 ПС 35/6 кВ Октябрьск (протяженностью 0,84 км) | P_0466 | одноцепная, все типы опор за исключением многогранных | УНЦ ВЛ 6 кВ на строительно-монтажные работы без опор и провода | ВЛ-6 кВ Ф-4, Ф-21 ПС 35/6 кВ Октябрьск | нд | П | 2027 | 6 | одноцепная, все типы опор за исключением многогранных | Приказ № 123 | 13.05.2025 | Самарская область | 1 | 1 | 1 | 0.84 | 1 км | Л1-02-1 | 1929.53 | 1.27 | 2058.4226 | нд
1.2.2.1 | Реконструкция ВЛ-6 кВ Ф-4, Ф-21 ПС 35/6 кВ Октябрьск (протяженностью 0,84 км) | P_0466 | одноцепная, все типы опор за исключением многогранных | УНЦ опор ВЛ 6 кВ | ВЛ-6 кВ Ф-4, Ф-21 ПС 35/6 кВ Октябрьск | нд | П | 2027 | 6 | одноцепная, все типы опор за исключением многогранных | Приказ № 123 | 13.05.2025 | Самарская область | 1 | 1 | 1 | 0.84 | 1 км | Л3-02-1 | 1262.83 | 1.02 | 1081.9927 | нд
1.2.2.1 | Реконструкция ВЛ-6 кВ Ф-4, Ф-21 ПС 35/6 кВ Октябрьск (протяженностью 0,84 км) | P_0466 | СИП-3, 95 мм2 / - мм2, 1 фазный провод | УНЦ провода СИП ВЛ 6 кВ | ВЛ-6 кВ Ф-4, Ф-21 ПС 35/6 кВ Октябрьск | нд | П | 2027 | 6 | СИП-3, 95 мм2 / - мм2, 1 фазный провод | Приказ № 123 | 13.05.2025 | Самарская область | 1 | 1 | 3 | 0.84 | 1 км | Л7-05-3 | 1562.5 | 1.02 | 4016.25 | нд
1.2.2.1 | Реконструкция ВЛ-6 кВ Ф-4, Ф-21 ПС 35/6 кВ Октябрьск (протяженностью 0,84 км) | P_0466 | Протяженность до 2 км | УНЦ на проектные и изыскательские работы по ВЛ 6 кВ | ВЛ-6 кВ Ф-4, Ф-21 ПС 35/6 кВ Октябрьск | нд | П | 2027 | 6 | Протяженность до 2 км | Приказ № 123 | 13.05.2025 | Самарская область | 1 | 1 | 1 | 1 | 1 ед. | П3-02 | 795.69 | 1 | 795.69 | нд
1.2.2.1 | Реконструкция ВЛ-6 кВ Ф-4, Ф-21 ПС 35/6 кВ Октябрьск (протяженностью 0,84 км) | P_0466 | Итого объем финансовых потребностей по инвестиционному проекту, тыс. рублей | нд | нд | нд | нд | нд | нд | нд | нд | нд | нд | нд | нд | нд | нд | нд | нд | нд | нд | 8399.8763 | нд
1.2.2.1 | Реконструкция ВЛ-6 кВ Ф-19 ПС 35/6 кВ «Октябрьск» от ТП-78 до КТП-33 (протяженностью 3,5 км) | P_0468 | Демонтаж ВЛ 6 кВ - одна цепь | УНЦ на демонтаж ВЛ 6 кВ | ВЛ-6 кВ Ф-19 ПС 35/6 кВ «Октябрьск» от ТП-78 до КТП-33 | нд | П | 2028 | 6 | Демонтаж ВЛ 6 кВ - одна цепь | Приказ № 123 | 13.05.2025 | Самарская область | 1 | 1 | 1 | 3.5 | 1 км | М2-02-1 | 484.33 | 1.1 | 1864.6705 | нд
1.2.2.1 | Реконструкция ВЛ-6 кВ Ф-19 ПС 35/6 кВ «Октябрьск» от ТП-78 до КТП-33 (протяженностью 3,5 км) | P_0468 | одноцепная, все типы опор за исключением многогранных | УНЦ ВЛ 6 кВ на строительно-монтажные работы без опор и провода | ВЛ-6 кВ Ф-19 ПС 35/6 кВ «Октябрьск» от ТП-78 до КТП-33 | нд | П | 2028 | 6 | одноцепная, все типы опор за исключением многогранных | Приказ № 123 | 13.05.2025 | Самарская область | 1 | 1 | 1 | 3.5 | 1 км | Л1-02-1 | 1929.53 | 1.27 | 8576.7609 | нд
1.2.2.1 | Реконструкция ВЛ-6 кВ Ф-19 ПС 35/6 кВ «Октябрьск» от ТП-78 до КТП-33 (протяженностью 3,5 км) | P_0468 | одноцепная, все типы опор за исключением многогранных | УНЦ опор ВЛ 6 кВ | ВЛ-6 кВ Ф-19 ПС 35/6 кВ «Октябрьск» от ТП-78 до КТП-33 | нд | П | 2028 | 6 | одноцепная, все типы опор за исключением многогранных | Приказ № 123 | 13.05.2025 | Самарская область | 1 | 1 | 1 | 3.5 | 1 км | Л3-02-1 | 1262.83 | 1.02 | 4508.3031 | нд
1.2.2.1 | Реконструкция ВЛ-6 кВ Ф-19 ПС 35/6 кВ «Октябрьск» от ТП-78 до КТП-33 (протяженностью 3,5 км) | P_0468 | СИП-3, 120 мм2 / - мм2, 1 фазный провод | УНЦ провода СИП ВЛ 6 кВ | ВЛ-6 кВ Ф-19 ПС 35/6 кВ «Октябрьск» от ТП-78 до КТП-33 | нд | П | 2028 | 6 | СИП-3, 120 мм2 / - мм2, 1 фазный провод | Приказ № 123 | 13.05.2025 | Самарская область | 1 | 1 | 3 | 3.5 | 1 км | Л7-06-3 | 1599.54 | 1.02 | 17131.0734 | нд
1.2.2.1 | Реконструкция ВЛ-6 кВ Ф-19 ПС 35/6 кВ «Октябрьск» от ТП-78 до КТП-33 (протяженностью 3,5 км) | P_0468 | Протяженность до 2 км | УНЦ на проектные и изыскательские работы по ВЛ 6 кВ | ВЛ-6 кВ Ф-19 ПС 35/6 кВ «Октябрьск» от ТП-78 до КТП-33 | нд | П | 2028 | 6 | Протяженность до 2 км | Приказ № 123 | 13.05.2025 | Самарская область | 1 | 1 | 1 | 1 | 1 ед. | П3-02 | 795.69 | 1 | 795.69 | нд
1.2.2.1 | Реконструкция ВЛ-6 кВ Ф-19 ПС 35/6 кВ «Октябрьск» от ТП-78 до КТП-33 (протяженностью 3,5 км) | P_0468 | Итого объем финансовых потребностей по инвестиционному проекту, тыс. рублей | нд | нд | нд | нд | нд | нд | нд | нд | нд | нд | нд | нд | нд | нд | нд | нд | нд | нд | 32876.4978 | нд
1.2.2.1 | Реконструкция КВЛ-10 кВ Ф-16 ПС 110/10/6 кВ Правая Волга от ТП-2 (ТП ОКСД) до КТПМ-15 10/0.4/63 кВА (протяженностью ВЛ -0.25 км, КЛ -0.79км) с заменой КТП 10/0,4/63 кВА, установка приборов учета (1 т.у.) | P_0469 | Демонтаж ВЛ 10 кВ - одна цепь | УНЦ на демонтаж ВЛ 10 кВ | КВЛ-10 кВ Ф-16 ПС 110/10/6 кВ Правая Волга от ТП-2 (ТП ОКСД) до КТПМ-15/63 кВА с заменой КТП | нд | П | 2027 | 10 | Демонтаж ВЛ 10 кВ - одна цепь | Приказ № 123 | 13.05.2025 | Самарская область | 1 | 1 | 1 | 0.25 | 1 км | М2-02-1 | 484.33 | 1.1 | 133.1908 | нд
1.2.2.1 | Реконструкция КВЛ-10 кВ Ф-16 ПС 110/10/6 кВ Правая Волга от ТП-2 (ТП ОКСД) до КТПМ-15 10/0.4/63 кВА (протяженностью ВЛ -0.25 км, КЛ -0.79км) с заменой КТП 10/0,4/63 кВА, установка приборов учета (1 т.у.) | P_0469 | КТП 10 кВ мачтового (шкафного, столбового) и киоскового типа | УНЦ на демонтажные работы КТП 10 кВ | КВЛ-10 кВ Ф-16 ПС 110/10/6 кВ Правая Волга от ТП-2 (ТП ОКСД) до КТПМ-15/63 кВА с заменой КТП | нд | П | 2027 | 10 | КТП 10 кВ мачтового (шкафного, столбового) и киоскового типа | Приказ № 123 | 13.05.2025 | Самарская область | 1 | 1 | 1 | 1 | 1 ед. | М6-05-10 | 143.66 | 1.1 | 158.026 | нд
1.2.2.1 | Реконструкция КВЛ-10 кВ Ф-16 ПС 110/10/6 кВ Правая Волга от ТП-2 (ТП ОКСД) до КТПМ-15 10/0.4/63 кВА (протяженностью ВЛ -0.25 км, КЛ -0.79км) с заменой КТП 10/0,4/63 кВА, установка приборов учета (1 т.у.) | P_0469 | Песок, щебень, слой дорожного покрытия | УНЦ на восстановление дорожного покрытия при прокладке кабельной линии (для всех субъектов Российской Федерации). Проезжая часть 10 кВ | КВЛ-10 кВ Ф-16 ПС 110/10/6 кВ Правая Волга от ТП-2 (ТП ОКСД) до КТПМ-15/63 кВА с заменой КТП | нд | П | 2027 | 10 | Песок, щебень, слой дорожного покрытия | Приказ № 123 | 13.05.2025 | Самарская область | 1 | 1 | 1 | 10 | 1 м2 | Б4-02 | 4.4 | 1 | 44 | нд
1.2.2.1 | Реконструкция КВЛ-10 кВ Ф-16 ПС 110/10/6 кВ Правая Волга от ТП-2 (ТП ОКСД) до КТПМ-15 10/0.4/63 кВА (протяженностью ВЛ -0.25 км, КЛ -0.79км) с заменой КТП 10/0,4/63 кВА, установка приборов учета (1 т.у.) | P_0469 | одноцепная, все типы опор за исключением многогранных | УНЦ ВЛ 10 кВ на строительно-монтажные работы без опор и провода | КВЛ-10 кВ Ф-16 ПС 110/10/6 кВ Правая Волга от ТП-2 (ТП ОКСД) до КТПМ-15/63 кВА с заменой КТП | нд | П | 2027 | 10 | одноцепная, все типы опор за исключением многогранных | Приказ № 123 | 13.05.2025 | Самарская область | 1.2 | 1 | 1 | 0.25 | 1 км | Л1-02-1 | 1929.53 | 1.27 | 735.1509 | нд
1.2.2.1 | Реконструкция КВЛ-10 кВ Ф-16 ПС 110/10/6 кВ Правая Волга от ТП-2 (ТП ОКСД) до КТПМ-15 10/0.4/63 кВА (протяженностью ВЛ -0.25 км, КЛ -0.79км) с заменой КТП 10/0,4/63 кВА, установка приборов учета (1 т.у.) | P_0469 | 1 т-р, 63 кВА | УНЦ КТП киоскового типа 10 кВ | КВЛ-10 кВ Ф-16 ПС 110/10/6 кВ Правая Волга от ТП-2 (ТП ОКСД) до КТПМ-15/63 кВА с заменой КТП | нд | П | 2027 | 10 | 1 т-р, 63 кВА | Приказ № 123 | 13.05.2025 | Самарская область | 1 | 1 | 1 | 1 | 1 ед. | Э1-03-1 | 1124 | 1.1 | 1236.4 | нд
1.2.2.1 | Реконструкция КВЛ-10 кВ Ф-16 ПС 110/10/6 кВ Правая Волга от ТП-2 (ТП ОКСД) до КТПМ-15 10/0.4/63 кВА (протяженностью ВЛ -0.25 км, КЛ -0.79км) с заменой КТП 10/0,4/63 кВА, установка приборов учета (1 т.у.) | P_0469 | 1 труба диаметром 110 мм | УНЦ выполнения специального перехода кабельной линии методом ГНБ 10 кВ | КВЛ-10 кВ Ф-16 ПС 110/10/6 кВ Правая Волга от ТП-2 (ТП ОКСД) до КТПМ-15/63 кВА с заменой КТП | нд | П | 2027 | 10 | 1 труба диаметром 110 мм | Приказ № 123 | 13.05.2025 | Самарская область | 1 | 1 | 1 | 0.01 | 1 км | Н1-01-1 | 26087.97 | 1.1 | 286.9677 | нд
1.2.2.1 | Реконструкция КВЛ-10 кВ Ф-16 ПС 110/10/6 кВ Правая Волга от ТП-2 (ТП ОКСД) до КТПМ-15 10/0.4/63 кВА (протяженностью ВЛ -0.25 км, КЛ -0.79км) с заменой КТП 10/0,4/63 кВА, установка приборов учета (1 т.у.) | P_0469 | 70 мм2, алюминий | УНЦ КЛ 10 кВ (с алюминиевой жилой) | КВЛ-10 кВ Ф-16 ПС 110/10/6 кВ Правая Волга от ТП-2 (ТП ОКСД) до КТПМ-15/63 кВА с заменой КТП | нд | П | 2027 | 10 | 70 мм2, алюминий | Приказ № 123 | 13.05.2025 | Самарская область | 1 | 1 | 1 | 0.8 | 1 км | К1-03-2 | 2861.77 | 1.1 | 2518.3576 | нд
1.2.2.1 | Реконструкция КВЛ-10 кВ Ф-16 ПС 110/10/6 кВ Правая Волга от ТП-2 (ТП ОКСД) до КТПМ-15 10/0.4/63 кВА (протяженностью ВЛ -0.25 км, КЛ -0.79км) с заменой КТП 10/0,4/63 кВА, установка приборов учета (1 т.у.) | P_0469 | одна цепь КЛ благоустройство по трассе без учета восстановления газонов | УНЦ на устройство траншеи КЛ и восстановление благоустройства по трассе 10 кВ | КВЛ-10 кВ Ф-16 ПС 110/10/6 кВ Правая Волга от ТП-2 (ТП ОКСД) до КТПМ-15/63 кВА с заменой КТП | нд | П | 2027 | 10 | одна цепь КЛ благоустройство по трассе без учета восстановления газонов | Приказ № 123 | 13.05.2025 | Самарская область | 1 | 1 | 1 | 0.79 | 1 км по трассе | Б2-02-1 | 2836.51 | 1 | 2240.8429 | нд
1.2.2.1 | Реконструкция КВЛ-10 кВ Ф-16 ПС 110/10/6 кВ Правая Волга от ТП-2 (ТП ОКСД) до КТПМ-15 10/0.4/63 кВА (протяженностью ВЛ -0.25 км, КЛ -0.79км) с заменой КТП 10/0,4/63 кВА, установка приборов учета (1 т.у.) | P_0469 | одноцепная, все типы опор за исключением многогранных | УНЦ опор ВЛ 10 кВ | КВЛ-10 кВ Ф-16 ПС 110/10/6 кВ Правая Волга от ТП-2 (ТП ОКСД) до КТПМ-15/63 кВА с заменой КТП | нд | П | 2027 | 10 | одноцепная, все типы опор за исключением многогранных | Приказ № 123 | 13.05.2025 | Самарская область | 1.2 | 1 | 1 | 0.25 | 1 км | Л3-02-1 | 1262.83 | 1.02 | 386.426 | нд
1.2.2.1 | Реконструкция КВЛ-10 кВ Ф-16 ПС 110/10/6 кВ Правая Волга от ТП-2 (ТП ОКСД) до КТПМ-15 10/0.4/63 кВА (протяженностью ВЛ -0.25 км, КЛ -0.79км) с заменой КТП 10/0,4/63 кВА, установка приборов учета (1 т.у.) | P_0469 | Многотарифный (многофункциональный) прибор учета | УНЦ ИИК. Установка трехфазного прибора учета полукосвенного включения с установкой ТТ в распределительном устройстве 0.4 кВ | КВЛ-10 кВ Ф-16 ПС 110/10/6 кВ Правая Волга от ТП-2 (ТП ОКСД) до КТПМ-15/63 кВА с заменой КТП | нд | П | 2027 | 0.4 | Многотарифный (многофункциональный) прибор учета | Приказ № 123 | 13.05.2025 | Самарская область | 1 | 1 | 1 | 1 | 1 точка учета | А1-81 | 94.69 | 1.1 | 104.159 | нд
1.2.2.1 | Реконструкция КВЛ-10 кВ Ф-16 ПС 110/10/6 кВ Правая Волга от ТП-2 (ТП ОКСД) до КТПМ-15 10/0.4/63 кВА (протяженностью ВЛ -0.25 км, КЛ -0.79км) с заменой КТП 10/0,4/63 кВА, установка приборов учета (1 т.у.) | P_0469 | Сечением до 95 мм2 | УНЦ на демонтажные работы КЛ. Сечением до 95 мм2 10 кВ | КВЛ-10 кВ Ф-16 ПС 110/10/6 кВ Правая Волга от ТП-2 (ТП ОКСД) до КТПМ-15/63 кВА с заменой КТП | нд | П | 2027 | 10 | Сечением до 95 мм2 | Приказ № 123 | 13.05.2025 | Самарская область | 1 | 1 | 1 | 0.8 | 1 км | М5-02-1 | 323.4 | 1.1 | 284.592 | нд
1.2.2.1 | Реконструкция КВЛ-10 кВ Ф-16 ПС 110/10/6 кВ Правая Волга от ТП-2 (ТП ОКСД) до КТПМ-15 10/0.4/63 кВА (протяженностью ВЛ -0.25 км, КЛ -0.79км) с заменой КТП 10/0,4/63 кВА, установка приборов учета (1 т.у.) | P_0469 | СИП-3, 70 мм2 / - мм2, 1 фазный провод | УНЦ провода СИП ВЛ 10 кВ | КВЛ-10 кВ Ф-16 ПС 110/10/6 кВ Правая Волга от ТП-2 (ТП ОКСД) до КТПМ-15/63 кВА с заменой КТП | нд | П | 2027 | 10 | СИП-3, 70 мм2 / - мм2, 1 фазный провод | Приказ № 123 | 13.05.2025 | Самарская область | 1 | 1 | 3 | 0.25 | 1 км | Л7-04-3 | 1529.52 | 1.02 | 1170.0828 | нд
1.2.2.1 | Реконструкция КВЛ-10 кВ Ф-16 ПС 110/10/6 кВ Правая Волга от ТП-2 (ТП ОКСД) до КТПМ-15 10/0.4/63 кВА (протяженностью ВЛ -0.25 км, КЛ -0.79км) с заменой КТП 10/0,4/63 кВА, установка приборов учета (1 т.у.) | P_0469 | Ппроектные и изыскательские работы | УНЦ на проектные и изыскательские работы для КЛ 10 кВ | КВЛ-10 кВ Ф-16 ПС 110/10/6 кВ Правая Волга от ТП-2 (ТП ОКСД) до КТПМ-15/63 кВА с заменой КТП | нд | П | 2027 | 10 | Ппроектные и изыскательские работы | Приказ № 123 | 13.05.2025 | Самарская область | 1 | 1 | 1 | 1 | 1 км по трассе | П5-01 | 866.6 | 1 | 866.6 | нд
1.2.2.1 | Реконструкция КВЛ-10 кВ Ф-16 ПС 110/10/6 кВ Правая Волга от ТП-2 (ТП ОКСД) до КТПМ-15 10/0.4/63 кВА (протяженностью ВЛ -0.25 км, КЛ -0.79км) с заменой КТП 10/0,4/63 кВА, установка приборов учета (1 т.у.) | P_0469 | Протяженность до 2 км | УНЦ на проектные и изыскательские работы по ВЛ 10 кВ | КВЛ-10 кВ Ф-16 ПС 110/10/6 кВ Правая Волга от ТП-2 (ТП ОКСД) до КТПМ-15/63 кВА с заменой КТП | нд | П | 2027 | 10 | Протяженность до 2 км | Приказ № 123 | 13.05.2025 | Самарская область | 1 | 1 | 1 | 1 | 1 ед. | П3-02 | 795.69 | 1 | 795.69 | нд
1.2.2.1 | Реконструкция КВЛ-10 кВ Ф-16 ПС 110/10/6 кВ Правая Волга от ТП-2 (ТП ОКСД) до КТПМ-15 10/0.4/63 кВА (протяженностью ВЛ -0.25 км, КЛ -0.79км) с заменой КТП 10/0,4/63 кВА, установка приборов учета (1 т.у.) | P_0469 | Затраты по УНЦ от 1.1 до 6 млн. руб. | УНЦ на проектные и изыскательские работы для отдельных элементов электрических сетей 10 кВ | КВЛ-10 кВ Ф-16 ПС 110/10/6 кВ Правая Волга от ТП-2 (ТП ОКСД) до КТПМ-15/63 кВА с заменой КТП | нд | П | 2027 | 10 | Затраты по УНЦ от 1.1 до 6 млн. руб. | Приказ № 123 | 13.05.2025 | Самарская область | 1 | 1 | 1 | 1 | 1 объект | П6-06 | 425.5 | 1 | 425.5 | нд
1.2.2.1 | Реконструкция КВЛ-10 кВ Ф-16 ПС 110/10/6 кВ Правая Волга от ТП-2 (ТП ОКСД) до КТПМ-15 10/0.4/63 кВА (протяженностью ВЛ -0.25 км, КЛ -0.79км) с заменой КТП 10/0,4/63 кВА, установка приборов учета (1 т.у.) | P_0469 | Итого объем финансовых потребностей по инвестиционному проекту, тыс. рублей | нд | нд | нд | нд | нд | нд | нд | нд | нд | нд | нд | нд | нд | нд | нд | нд | нд | нд | 11385.9856 | нд
1.2.2.1 | Реконструкция КЛ-6 кВ Ф-21 ПС 35/6 кВ Октябрьск от ТП-47 до ТП-57 (протяженностью 0,2 км) | P_0470 | Сечением до 185 мм2 | УНЦ на демонтажные работы КЛ. Сечением до 185 мм2 6 кВ | КЛ-6 кВ Ф-21 ПС 35/6 кВ Октябрьск от ТП-47 до ТП-57 | нд | П | 2027 | 6 | Сечением до 185 мм2 | Приказ № 123 | 13.05.2025 | Самарская область | 1 | 1 | 1 | 0.2 | 1 км | М5-02-2 | 356.55 | 1.1 | 78.441 | нд
1.2.2.1 | Реконструкция КЛ-6 кВ Ф-21 ПС 35/6 кВ Октябрьск от ТП-47 до ТП-57 (протяженностью 0,2 км) | P_0470 | 1 труба диаметром 110 мм | УНЦ выполнения специального перехода кабельной линии методом ГНБ 6 кВ | КЛ-6 кВ Ф-21 ПС 35/6 кВ Октябрьск от ТП-47 до ТП-57 | нд | П | 2027 | 6 | 1 труба диаметром 110 мм | Приказ № 123 | 13.05.2025 | Самарская область | 1 | 1.2544 | 1 | 0.04 | 1 км | Н1-01-1 | 26087.97 | 1.1 | 1439.8952 | нд
1.2.2.1 | Реконструкция КЛ-6 кВ Ф-21 ПС 35/6 кВ Октябрьск от ТП-47 до ТП-57 (протяженностью 0,2 км) | P_0470 | одна цепь КЛ благоустройство по трассе без учета восстановления газонов | УНЦ на устройство траншеи КЛ и восстановление благоустройства по трассе 6 кВ | КЛ-6 кВ Ф-21 ПС 35/6 кВ Октябрьск от ТП-47 до ТП-57 | нд | П | 2027 | 6 | одна цепь КЛ благоустройство по трассе без учета восстановления газонов | Приказ № 123 | 13.05.2025 | Самарская область | 1 | 1 | 1 | 0.16 | 1 км по трассе | Б2-02-1 | 2836.51 | 1 | 453.8416 | нд
1.2.2.1 | Реконструкция КЛ-6 кВ Ф-21 ПС 35/6 кВ Октябрьск от ТП-47 до ТП-57 (протяженностью 0,2 км) | P_0470 | Песок, щебень, слой дорожного покрытия | УНЦ на восстановление дорожного покрытия при прокладке кабельной линии (для всех субъектов Российской Федерации). Тротуар 6 кВ | КЛ-6 кВ Ф-21 ПС 35/6 кВ Октябрьск от ТП-47 до ТП-57 | нд | П | 2027 | 6 | Песок, щебень, слой дорожного покрытия | Приказ № 123 | 13.05.2025 | Самарская область | 1 | 1 | 1 | 15 | 1 м2 | Б4-01 | 2.36 | 1 | 35.4 | нд
1.2.2.1 | Реконструкция КЛ-6 кВ Ф-21 ПС 35/6 кВ Октябрьск от ТП-47 до ТП-57 (протяженностью 0,2 км) | P_0470 | 150 мм2, алюминий | УНЦ КЛ 6 кВ (с алюминиевой жилой) | КЛ-6 кВ Ф-21 ПС 35/6 кВ Октябрьск от ТП-47 до ТП-57 | нд | П | 2027 | 6 | 150 мм2, алюминий | Приказ № 123 | 13.05.2025 | Самарская область | 1 | 1 | 1 | 0.2 | 1 км | К1-06-1 | 3451.82 | 1.1 | 759.4004 | нд
1.2.2.1 | Реконструкция КЛ-6 кВ Ф-21 ПС 35/6 кВ Октябрьск от ТП-47 до ТП-57 (протяженностью 0,2 км) | P_0470 | Ппроектные и изыскательские работы | УНЦ на проектные и изыскательские работы для КЛ 6 кВ | КЛ-6 кВ Ф-21 ПС 35/6 кВ Октябрьск от ТП-47 до ТП-57 | нд | П | 2027 | 6 | Ппроектные и изыскательские работы | Приказ № 123 | 13.05.2025 | Самарская область | 1 | 1 | 1 | 1 | 1 км по трассе | П5-01 | 866.6 | 1 | 866.6 | нд
1.2.2.1 | Реконструкция КЛ-6 кВ Ф-21 ПС 35/6 кВ Октябрьск от ТП-47 до ТП-57 (протяженностью 0,2 км) | P_0470 | Затраты по УНЦ от 1.1 до 6 млн. руб. | УНЦ на проектные и изыскательские работы для отдельных элементов электрических сетей 6 кВ | КЛ-6 кВ Ф-21 ПС 35/6 кВ Октябрьск от ТП-47 до ТП-57 | нд | П | 2027 | 6 | Затраты по УНЦ от 1.1 до 6 млн. руб. | Приказ № 123 | 13.05.2025 | Самарская область | 1 | 1 | 1 | 1 | 1 объект | П6-06 | 425.5 | 1 | 425.5 | нд
1.2.2.1 | Реконструкция КЛ-6 кВ Ф-21 ПС 35/6 кВ Октябрьск от ТП-47 до ТП-57 (протяженностью 0,2 км) | P_0470 | Итого объем финансовых потребностей по инвестиционному проекту, тыс. рублей | нд | нд | нд | нд | нд | нд | нд | нд | нд | нд | нд | нд | нд | нд | нд | нд | нд | нд | 4059.0782 | нд
1.2.2.1 | Реконструкция КЛ-6 кВ Ф-7 ПС 110/10/6 кВ Правая Волга от РУ-6 кВ до оп. № 1 ВЛ-6 кВ (протяженностью 0,11 км) | P_0471 | 150 мм2, алюминий | УНЦ КЛ 6 кВ (с алюминиевой жилой) | КЛ-6 кВ Ф-7 ПС 110/10/6 кВ Правая Волга от РУ-6 кВ до оп № 1 ВЛ-6 кВ | нд | П | 2027 | 6 | 150 мм2, алюминий | Приказ № 123 | 13.05.2025 | Самарская область | 1 | 1 | 1 | 0.11 | 1 км | К1-06-1 | 3451.82 | 1.1 | 417.6702 | нд
1.2.2.1 | Реконструкция КЛ-6 кВ Ф-7 ПС 110/10/6 кВ Правая Волга от РУ-6 кВ до оп. № 1 ВЛ-6 кВ (протяженностью 0,11 км) | P_0471 | одна цепь КЛ благоустройство по трассе с учетом восстановления газонов | УНЦ на устройство траншеи КЛ и восстановление благоустройства по трассе 6 кВ | КЛ-6 кВ Ф-7 ПС 110/10/6 кВ Правая Волга от РУ-6 кВ до оп № 1 ВЛ-6 кВ | нд | П | 2027 | 6 | одна цепь КЛ благоустройство по трассе с учетом восстановления газонов | Приказ № 123 | 13.05.2025 | Самарская область | 1 | 1 | 1 | 0.11 | 1 км по трассе | Б2-02-3 | 4525.23 | 1 | 497.7753 | нд
1.2.2.1 | Реконструкция КЛ-6 кВ Ф-7 ПС 110/10/6 кВ Правая Волга от РУ-6 кВ до оп. № 1 ВЛ-6 кВ (протяженностью 0,11 км) | P_0471 | Сечением до 185 мм2 | УНЦ на демонтажные работы КЛ. Сечением до 185 мм2 6 кВ | КЛ-6 кВ Ф-7 ПС 110/10/6 кВ Правая Волга от РУ-6 кВ до оп № 1 ВЛ-6 кВ | нд | П | 2027 | 6 | Сечением до 185 мм2 | Приказ № 123 | 13.05.2025 | Самарская область | 1 | 1 | 1 | 0.11 | 1 км | М5-02-2 | 356.55 | 1.1 | 43.1425 | нд
1.2.2.1 | Реконструкция КЛ-6 кВ Ф-7 ПС 110/10/6 кВ Правая Волга от РУ-6 кВ до оп. № 1 ВЛ-6 кВ (протяженностью 0,11 км) | P_0471 | Ппроектные и изыскательские работы | УНЦ на проектные и изыскательские работы для КЛ 6 кВ | КЛ-6 кВ Ф-7 ПС 110/10/6 кВ Правая Волга от РУ-6 кВ до оп № 1 ВЛ-6 кВ | нд | П | 2027 | 6 | Ппроектные и изыскательские работы | Приказ № 123 | 13.05.2025 | Самарская область | 1 | 1 | 1 | 1 | 1 км по трассе | П5-01 | 866.6 | 1 | 866.6 | нд
1.2.2.1 | Реконструкция КЛ-6 кВ Ф-7 ПС 110/10/6 кВ Правая Волга от РУ-6 кВ до оп. № 1 ВЛ-6 кВ (протяженностью 0,11 км) | P_0471 | Итого объем финансовых потребностей по инвестиционному проекту, тыс. рублей | нд | нд | нд | нд | нд | нд | нд | нд | нд | нд | нд | нд | нд | нд | нд | нд | нд | нд | 1825.1881 | нд
1.2.2.1 | Реконструкция КЛ-10 кВ Ф-3 от ПС 110/10/6 кВ Правая Волга до опоры №1 ВЛ-6 кВ (протяженностью 0,25 км) | P_0472 | Сечением до 95 мм2 | УНЦ на демонтажные работы КЛ. Сечением до 95 мм2 10 кВ | КЛ-10 кВ Ф-3 от ПС 110/10/6 кВ Правая Волга до опоры №1 ВЛ-6 кВ | нд | П | 2027 | 10 | Сечением до 95 мм2 | Приказ № 123 | 13.05.2025 | Самарская область | 1 | 1 | 1 | 0.25 | 1 км | М5-02-1 | 323.4 | 1.1 | 88.935 | нд
1.2.2.1 | Реконструкция КЛ-10 кВ Ф-3 от ПС 110/10/6 кВ Правая Волга до опоры №1 ВЛ-6 кВ (протяженностью 0,25 км) | P_0472 | 1 труба диаметром 110 мм | УНЦ выполнения специального перехода кабельной линии методом ГНБ 10 кВ | КЛ-10 кВ Ф-3 от ПС 110/10/6 кВ Правая Волга до опоры №1 ВЛ-6 кВ | нд | П | 2027 | 10 | 1 труба диаметром 110 мм | Приказ № 123 | 13.05.2025 | Самарская область | 1 | 1 | 1 | 0.008 | 1 км | Н1-01-1 | 26087.97 | 1.1 | 229.5741 | нд
1.2.2.1 | Реконструкция КЛ-10 кВ Ф-3 от ПС 110/10/6 кВ Правая Волга до опоры №1 ВЛ-6 кВ (протяженностью 0,25 км) | P_0472 | одна цепь КЛ благоустройство по трассе без учета восстановления газонов | УНЦ на устройство траншеи КЛ и восстановление благоустройства по трассе 10 кВ | КЛ-10 кВ Ф-3 от ПС 110/10/6 кВ Правая Волга до опоры №1 ВЛ-6 кВ | нд | П | 2027 | 10 | одна цепь КЛ благоустройство по трассе без учета восстановления газонов | Приказ № 123 | 13.05.2025 | Самарская область | 1 | 1 | 1 | 0.242 | 1 км по трассе | Б2-02-1 | 2836.51 | 1 | 686.4354 | нд
1.2.2.1 | Реконструкция КЛ-10 кВ Ф-3 от ПС 110/10/6 кВ Правая Волга до опоры №1 ВЛ-6 кВ (протяженностью 0,25 км) | P_0472 | 95 мм2, алюминий | УНЦ КЛ 10 кВ (с алюминиевой жилой) | КЛ-10 кВ Ф-3 от ПС 110/10/6 кВ Правая Волга до опоры №1 ВЛ-6 кВ | нд | П | 2027 | 10 | 95 мм2, алюминий | Приказ № 123 | 13.05.2025 | Самарская область | 1 | 1 | 1 | 0.25 | 1 км | К1-04-2 | 3296.01 | 1.1 | 906.4027 | нд
1.2.2.1 | Реконструкция КЛ-10 кВ Ф-3 от ПС 110/10/6 кВ Правая Волга до опоры №1 ВЛ-6 кВ (протяженностью 0,25 км) | P_0472 | Ппроектные и изыскательские работы | УНЦ на проектные и изыскательские работы для КЛ 10 кВ | КЛ-10 кВ Ф-3 от ПС 110/10/6 кВ Правая Волга до опоры №1 ВЛ-6 кВ | нд | П | 2027 | 10 | Ппроектные и изыскательские работы | Приказ № 123 | 13.05.2025 | Самарская область | 1 | 1 | 1 | 1 | 1 км по трассе | П5-01 | 866.6 | 1 | 866.6 | нд
1.2.2.1 | Реконструкция КЛ-10 кВ Ф-3 от ПС 110/10/6 кВ Правая Волга до опоры №1 ВЛ-6 кВ (протяженностью 0,25 км) | P_0472 | Затраты по УНЦ от 0.2 до 0.6 млн. руб. | УНЦ на проектные и изыскательские работы для отдельных элементов электрических сетей 10 кВ | КЛ-10 кВ Ф-3 от ПС 110/10/6 кВ Правая Волга до опоры №1 ВЛ-6 кВ | нд | П | 2027 | 10 | Затраты по УНЦ от 0.2 до 0.6 млн. руб. | Приказ № 123 | 13.05.2025 | Самарская область | 1 | 1 | 1 | 1 | 1 объект | П6-04 | 56.73 | 1 | 56.73 | нд
1.2.2.1 | Реконструкция КЛ-10 кВ Ф-3 от ПС 110/10/6 кВ Правая Волга до опоры №1 ВЛ-6 кВ (протяженностью 0,25 км) | P_0472 | Итого объем финансовых потребностей по инвестиционному проекту, тыс. рублей | нд | нд | нд | нд | нд | нд | нд | нд | нд | нд | нд | нд | нд | нд | нд | нд | нд | нд | 2834.6773 | нд
1.2.2.1 | Реконструкция ВЛ-0,4 кВ Ф-23 ПС 35/6 кВ Октябрьск от ТП-107/100 кВА ( протяженностью 0,44 км), установка приборов учета (21 т.у.) | P_0473 | Демонтаж ВЛ 0.4 кВ - одна цепь | УНЦ на демонтаж ВЛ 0.4 кВ | ВЛ-0,4 кВ Ф-23 ПС 35/6 кВ Октябрьск от ТП-107/100 кВА | нд | П | 2027 | 0.4 | Демонтаж ВЛ 0.4 кВ - одна цепь | Приказ № 123 | 13.05.2025 | Самарская область | 1 | 1 | 1 | 0.44 | 1 км | М2-01-1 | 300.27 | 1.1 | 145.3307 | нд
1.2.2.1 | Реконструкция ВЛ-0,4 кВ Ф-23 ПС 35/6 кВ Октябрьск от ТП-107/100 кВА ( протяженностью 0,44 км), установка приборов учета (21 т.у.) | P_0473 | одноцепная, все типы опор за исключением многогранных | УНЦ ВЛ 0.4 кВ на строительно-монтажные работы без опор и провода | ВЛ-0,4 кВ Ф-23 ПС 35/6 кВ Октябрьск от ТП-107/100 кВА | нд | П | 2027 | 0.4 | одноцепная, все типы опор за исключением многогранных | Приказ № 123 | 13.05.2025 | Самарская область | 1 | 1 | 1 | 0.44 | 1 км | Л1-01-1 | 963.68 | 1.4 | 593.6269 | нд
1.2.2.1 | Реконструкция ВЛ-0,4 кВ Ф-23 ПС 35/6 кВ Октябрьск от ТП-107/100 кВА ( протяженностью 0,44 км), установка приборов учета (21 т.у.) | P_0473 | одноцепная, все типы опор за исключением многогранных | УНЦ опор ВЛ 0.4 кВ | ВЛ-0,4 кВ Ф-23 ПС 35/6 кВ Октябрьск от ТП-107/100 кВА | нд | П | 2027 | 0.4 | одноцепная, все типы опор за исключением многогранных | Приказ № 123 | 13.05.2025 | Самарская область | 1 | 1 | 1 | 0.44 | 1 км | Л3-01-1 | 949.02 | 1.02 | 425.9202 | нд
1.2.2.1 | Реконструкция ВЛ-0,4 кВ Ф-23 ПС 35/6 кВ Октябрьск от ТП-107/100 кВА ( протяженностью 0,44 км), установка приборов учета (21 т.у.) | P_0473 | СИП-2, 95 мм2 / 95 мм2, 3 фазных провода | УНЦ провода СИП ВЛ 0.4 кВ | ВЛ-0,4 кВ Ф-23 ПС 35/6 кВ Октябрьск от ТП-107/100 кВА | нд | П | 2027 | 0.4 | СИП-2, 95 мм2 / 95 мм2, 3 фазных провода | Приказ № 123 | 13.05.2025 | Самарская область | 1 | 1 | 1 | 0.44 | 1 км | Л7-27-2 | 790.09 | 1.02 | 354.5924 | нд
1.2.2.1 | Реконструкция ВЛ-0,4 кВ Ф-23 ПС 35/6 кВ Октябрьск от ТП-107/100 кВА ( протяженностью 0,44 км), установка приборов учета (21 т.у.) | P_0473 | Многотарифный (многофункциональный) прибор учета | УНЦ ИИК. Установка однофазного прибора учета в разрыв несущего провода на опоре ВЛ 0.4 кВ с изолированными проводами | ВЛ-0,4 кВ Ф-23 ПС 35/6 кВ Октябрьск от ТП-107/100 кВА | нд | П | 2027 | 0.23 | Многотарифный (многофункциональный) прибор учета | Приказ № 123 | 13.05.2025 | Самарская область | 1 | 1 | 1 | 19 | 1 точка учета | А1-02 | 57.24 | 1.1 | 1196.316 | нд
1.2.2.1 | Реконструкция ВЛ-0,4 кВ Ф-23 ПС 35/6 кВ Октябрьск от ТП-107/100 кВА ( протяженностью 0,44 км), установка приборов учета (21 т.у.) | P_0473 | Многотарифный (многофункциональный) прибор учета | УНЦ ИИК. Установка трехфазного прибора учета в разрыв несущего провода на опоре ВЛ и подключение к питающей ВЛ 0.4 кВ с изолированными проводами | ВЛ-0,4 кВ Ф-23 ПС 35/6 кВ Октябрьск от ТП-107/100 кВА | нд | П | 2027 | 0.4 | Многотарифный (многофункциональный) прибор учета | Приказ № 123 | 13.05.2025 | Самарская область | 1 | 1 | 1 | 2 | 1 точка учета | А1-08 | 62.16 | 1.1 | 136.752 | нд
1.2.2.1 | Реконструкция ВЛ-0,4 кВ Ф-23 ПС 35/6 кВ Октябрьск от ТП-107/100 кВА ( протяженностью 0,44 км), установка приборов учета (21 т.у.) | P_0473 | Однофазный ввод от прибора учета | УНЦ ИИК. Организация однофазного ввода от прибора учета, установленного в разрыв несущего провода на опоре ВЛ, к потребителю 0.23 кВ | ВЛ-0,4 кВ Ф-23 ПС 35/6 кВ Октябрьск от ТП-107/100 кВА | нд | П | 2027 | 0.23 | Однофазный ввод от прибора учета | Приказ № 123 | 13.05.2025 | Самарская область | 1 | 1 | 1 | 19 | 1 точка учета | А1-59 | 5.77 | 1.1 | 120.593 | нд
1.2.2.1 | Реконструкция ВЛ-0,4 кВ Ф-23 ПС 35/6 кВ Октябрьск от ТП-107/100 кВА ( протяженностью 0,44 км), установка приборов учета (21 т.у.) | P_0473 | Трехфазный ввод от прибора учета | УНЦ ИИК. Организация трехфазного ввода от прибора учета, установленного в разрыв несущего провода на опоре ВЛ, к потребителю 0.4 кВ | ВЛ-0,4 кВ Ф-23 ПС 35/6 кВ Октябрьск от ТП-107/100 кВА | нд | П | 2027 | 0.4 | Трехфазный ввод от прибора учета | Приказ № 123 | 13.05.2025 | Самарская область | 1 | 1 | 1 | 2 | 1 точка учета | А1-63 | 7.67 | 1.1 | 16.874 | нд
1.2.2.1 | Реконструкция ВЛ-0,4 кВ Ф-23 ПС 35/6 кВ Октябрьск от ТП-107/100 кВА ( протяженностью 0,44 км), установка приборов учета (21 т.у.) | P_0473 | Протяженность до 1 км | УНЦ на проектные и изыскательские работы по ВЛ 0.4 кВ | ВЛ-0,4 кВ Ф-23 ПС 35/6 кВ Октябрьск от ТП-107/100 кВА | нд | П | 2027 | 0.4 | Протяженность до 1 км | Приказ № 123 | 13.05.2025 | Самарская область | 1 | 1 | 1 | 1 | 1 ед. | П3-01 | 234.03 | 1 | 234.03 | нд
1.2.2.1 | Реконструкция ВЛ-0,4 кВ Ф-23 ПС 35/6 кВ Октябрьск от ТП-107/100 кВА ( протяженностью 0,44 км), установка приборов учета (21 т.у.) | P_0473 | Затраты по УНЦ от 1.1 до 6 млн. руб. | УНЦ на проектные и изыскательские работы для отдельных элементов электрических сетей 0.4 кВ | ВЛ-0,4 кВ Ф-23 ПС 35/6 кВ Октябрьск от ТП-107/100 кВА | нд | П | 2027 | 0.4 | Затраты по УНЦ от 1.1 до 6 млн. руб. | Приказ № 123 | 13.05.2025 | Самарская область | 1 | 1 | 1 | 1 | 1 объект | П6-06 | 425.5 | 1 | 425.5 | нд
1.2.2.1 | Реконструкция ВЛ-0,4 кВ Ф-23 ПС 35/6 кВ Октябрьск от ТП-107/100 кВА ( протяженностью 0,44 км), установка приборов учета (21 т.у.) | P_0473 | Итого объем финансовых потребностей по инвестиционному проекту, тыс. рублей | нд | нд | нд | нд | нд | нд | нд | нд | нд | нд | нд | нд | нд | нд | нд | нд | нд | нд | 3649.5351 | нд
1.2.2.1 | Реконструкция ВЛ-0,4 кВ Ф-5 ПС 110/10/6 кВ Правая Волга от КТП-81 10/0,4/100 кВА ( протяженностью 0,13 км), установка приборов учета (3 т.у.). | P_0474 | Протяженность до 1 км | УНЦ на проектные и изыскательские работы по ВЛ 0.4 кВ | ВЛ-0,4 кВ Ф-5 ПС 110/10/6 кВ Правая Волга от КТП-81/100 кВА | нд | П | 2027 | 0.4 | Протяженность до 1 км | Приказ № 123 | 13.05.2025 | Самарская область | 1 | 1 | 1 | 1 | 1 ед. | П3-01 | 234.03 | 1 | 234.03 | нд
1.2.2.1 | Реконструкция ВЛ-0,4 кВ Ф-5 ПС 110/10/6 кВ Правая Волга от КТП-81 10/0,4/100 кВА ( протяженностью 0,13 км), установка приборов учета (3 т.у.). | P_0474 | Затраты по УНЦ от 0.2 до 0.6 млн. руб. | УНЦ на проектные и изыскательские работы для отдельных элементов электрических сетей 0.23 кВ | ВЛ-0,4 кВ Ф-5 ПС 110/10/6 кВ Правая Волга от КТП-81/100 кВА | нд | П | 2027 | 0.23 | Затраты по УНЦ от 0.2 до 0.6 млн. руб. | Приказ № 123 | 13.05.2025 | Самарская область | 1 | 1 | 1 | 1 | 1 объект | П6-04 | 56.73 | 1 | 56.73 | нд
1.2.2.1 | Реконструкция ВЛ-0,4 кВ Ф-5 ПС 110/10/6 кВ Правая Волга от КТП-81 10/0,4/100 кВА ( протяженностью 0,13 км), установка приборов учета (3 т.у.). | P_0474 | одноцепная, все типы опор за исключением многогранных | УНЦ ВЛ 0.4 кВ на строительно-монтажные работы без опор и провода | ВЛ-0,4 кВ Ф-5 ПС 110/10/6 кВ Правая Волга от КТП-81/100 кВА | нд | П | 2027 | 0.4 | одноцепная, все типы опор за исключением многогранных | Приказ № 123 | 13.05.2025 | Самарская область | 1.2 | 1 | 1 | 0.13 | 1 км | Л1-01-1 | 963.68 | 1.4 | 210.4677 | нд
1.2.2.1 | Реконструкция ВЛ-0,4 кВ Ф-5 ПС 110/10/6 кВ Правая Волга от КТП-81 10/0,4/100 кВА ( протяженностью 0,13 км), установка приборов учета (3 т.у.). | P_0474 | одноцепная, все типы опор за исключением многогранных | УНЦ опор ВЛ 0.4 кВ | ВЛ-0,4 кВ Ф-5 ПС 110/10/6 кВ Правая Волга от КТП-81/100 кВА | нд | П | 2027 | 0.4 | одноцепная, все типы опор за исключением многогранных | Приказ № 123 | 13.05.2025 | Самарская область | 1.2 | 1 | 1 | 0.13 | 1 км | Л3-01-1 | 949.02 | 1.02 | 151.0081 | нд
1.2.2.1 | Реконструкция ВЛ-0,4 кВ Ф-5 ПС 110/10/6 кВ Правая Волга от КТП-81 10/0,4/100 кВА ( протяженностью 0,13 км), установка приборов учета (3 т.у.). | P_0474 | Демонтаж ВЛ 0.4 кВ - одна цепь | УНЦ на демонтаж ВЛ 0.4 кВ | ВЛ-0,4 кВ Ф-5 ПС 110/10/6 кВ Правая Волга от КТП-81/100 кВА | нд | П | 2027 | 0.4 | Демонтаж ВЛ 0.4 кВ - одна цепь | Приказ № 123 | 13.05.2025 | Самарская область | 1 | 1 | 1 | 0.13 | 1 км | М2-01-1 | 300.27 | 1.1 | 42.9386 | нд
1.2.2.1 | Реконструкция ВЛ-0,4 кВ Ф-5 ПС 110/10/6 кВ Правая Волга от КТП-81 10/0,4/100 кВА ( протяженностью 0,13 км), установка приборов учета (3 т.у.). | P_0474 | Многотарифный (многофункциональный) прибор учета | УНЦ ИИК. Установка однофазного прибора учета в разрыв несущего провода на опоре ВЛ 0.4 кВ с изолированными проводами | ВЛ-0,4 кВ Ф-5 ПС 110/10/6 кВ Правая Волга от КТП-81/100 кВА | нд | П | 2027 | 0.23 | Многотарифный (многофункциональный) прибор учета | Приказ № 123 | 13.05.2025 | Самарская область | 1 | 1 | 1 | 3 | 1 точка учета | А1-02 | 57.24 | 1.1 | 188.892 | нд
1.2.2.1 | Реконструкция ВЛ-0,4 кВ Ф-5 ПС 110/10/6 кВ Правая Волга от КТП-81 10/0,4/100 кВА ( протяженностью 0,13 км), установка приборов учета (3 т.у.). | P_0474 | Однофазный ввод от прибора учета | УНЦ ИИК. Организация однофазного ввода от прибора учета, установленного в разрыв несущего провода на опоре ВЛ, к потребителю 0.23 кВ | ВЛ-0,4 кВ Ф-5 ПС 110/10/6 кВ Правая Волга от КТП-81/100 кВА | нд | П | 2027 | 0.23 | Однофазный ввод от прибора учета | Приказ № 123 | 13.05.2025 | Самарская область | 1 | 1 | 1 | 3 | 1 точка учета | А1-59 | 5.77 | 1.1 | 19.041 | нд
1.2.2.1 | Реконструкция ВЛ-0,4 кВ Ф-5 ПС 110/10/6 кВ Правая Волга от КТП-81 10/0,4/100 кВА ( протяженностью 0,13 км), установка приборов учета (3 т.у.). | P_0474 | СИП-2, 50 мм2 / 50 мм2, 3 фазных провода | УНЦ провода СИП ВЛ 0.4 кВ | ВЛ-0,4 кВ Ф-5 ПС 110/10/6 кВ Правая Волга от КТП-81/100 кВА | нд | П | 2027 | 0.4 | СИП-2, 50 мм2 / 50 мм2, 3 фазных провода | Приказ № 123 | 13.05.2025 | Самарская область | 1 | 1 | 1 | 0.13 | 1 км | Л7-20-2 | 559.37 | 1.02 | 74.1725 | нд
1.2.2.1 | Реконструкция ВЛ-0,4 кВ Ф-5 ПС 110/10/6 кВ Правая Волга от КТП-81 10/0,4/100 кВА ( протяженностью 0,13 км), установка приборов учета (3 т.у.). | P_0474 | Итого объем финансовых потребностей по инвестиционному проекту, тыс. рублей | нд | нд | нд | нд | нд | нд | нд | нд | нд | нд | нд | нд | нд | нд | нд | нд | нд | нд | 977.2798 | нд
1.2.2.1 | Реконструкция ВЛ-0,4 кВ Ф-24 ПС 35/6 кВ Октябрьск от ТП-53/250 кВА ( протяженностью 0,3 км), установка приборов учета (10 т.у.) | P_0475 | Демонтаж ВЛ 0.4 кВ - одна цепь | УНЦ на демонтаж ВЛ 0.4 кВ | ВЛ-0,4 кВ Ф-24 ПС 35/6 кВ Октябрьск от ТП-53/250 кВА | нд | П | 2027 | 0.4 | Демонтаж ВЛ 0.4 кВ - одна цепь | Приказ № 123 | 13.05.2025 | Самарская область | 1 | 1 | 1 | 0.3 | 1 км | М2-01-1 | 300.27 | 1.1 | 99.0891 | нд
1.2.2.1 | Реконструкция ВЛ-0,4 кВ Ф-24 ПС 35/6 кВ Октябрьск от ТП-53/250 кВА ( протяженностью 0,3 км), установка приборов учета (10 т.у.) | P_0475 | одноцепная, все типы опор за исключением многогранных | УНЦ ВЛ 0.4 кВ на строительно-монтажные работы без опор и провода | ВЛ-0,4 кВ Ф-24 ПС 35/6 кВ Октябрьск от ТП-53/250 кВА | нд | П | 2027 | 0.4 | одноцепная, все типы опор за исключением многогранных | Приказ № 123 | 13.05.2025 | Самарская область | 1.2 | 1 | 1 | 0.3 | 1 км | Л1-01-1 | 963.68 | 1.4 | 485.6947 | нд
1.2.2.1 | Реконструкция ВЛ-0,4 кВ Ф-24 ПС 35/6 кВ Октябрьск от ТП-53/250 кВА ( протяженностью 0,3 км), установка приборов учета (10 т.у.) | P_0475 | одноцепная, все типы опор за исключением многогранных | УНЦ опор ВЛ 0.4 кВ | ВЛ-0,4 кВ Ф-24 ПС 35/6 кВ Октябрьск от ТП-53/250 кВА | нд | П | 2027 | 0.4 | одноцепная, все типы опор за исключением многогранных | Приказ № 123 | 13.05.2025 | Самарская область | 1.2 | 1 | 1 | 0.3 | 1 км | Л3-01-1 | 949.02 | 1.02 | 348.4801 | нд
1.2.2.1 | Реконструкция ВЛ-0,4 кВ Ф-24 ПС 35/6 кВ Октябрьск от ТП-53/250 кВА ( протяженностью 0,3 км), установка приборов учета (10 т.у.) | P_0475 | СИП-2, 50 мм2 / 50 мм2, 3 фазных провода | УНЦ провода СИП ВЛ 0.4 кВ | ВЛ-0,4 кВ Ф-24 ПС 35/6 кВ Октябрьск от ТП-53/250 кВА | нд | П | 2027 | 0.4 | СИП-2, 50 мм2 / 50 мм2, 3 фазных провода | Приказ № 123 | 13.05.2025 | Самарская область | 1 | 1 | 1 | 0.3 | 1 км | Л7-20-2 | 559.37 | 1.02 | 171.1672 | нд
1.2.2.1 | Реконструкция ВЛ-0,4 кВ Ф-24 ПС 35/6 кВ Октябрьск от ТП-53/250 кВА ( протяженностью 0,3 км), установка приборов учета (10 т.у.) | P_0475 | Многотарифный (многофункциональный) прибор учета | УНЦ ИИК. Установка однофазного прибора учета в разрыв несущего провода на опоре ВЛ 0.4 кВ с изолированными проводами | ВЛ-0,4 кВ Ф-24 ПС 35/6 кВ Октябрьск от ТП-53/250 кВА | нд | П | 2027 | 0.23 | Многотарифный (многофункциональный) прибор учета | Приказ № 123 | 13.05.2025 | Самарская область | 1 | 1 | 1 | 9 | 1 точка учета | А1-02 | 57.24 | 1.1 | 566.676 | нд
1.2.2.1 | Реконструкция ВЛ-0,4 кВ Ф-24 ПС 35/6 кВ Октябрьск от ТП-53/250 кВА ( протяженностью 0,3 км), установка приборов учета (10 т.у.) | P_0475 | Многотарифный (многофункциональный) прибор учета | УНЦ ИИК. Установка трехфазного прибора учета в разрыв несущего провода на опоре ВЛ и подключение к питающей ВЛ 0.4 кВ с изолированными проводами | ВЛ-0,4 кВ Ф-24 ПС 35/6 кВ Октябрьск от ТП-53/250 кВА | нд | П | 2027 | 0.4 | Многотарифный (многофункциональный) прибор учета | Приказ № 123 | 13.05.2025 | Самарская область | 1 | 1 | 1 | 1 | 1 точка учета | А1-08 | 62.16 | 1.1 | 68.376 | нд
1.2.2.1 | Реконструкция ВЛ-0,4 кВ Ф-24 ПС 35/6 кВ Октябрьск от ТП-53/250 кВА ( протяженностью 0,3 км), установка приборов учета (10 т.у.) | P_0475 | Однофазный ввод от прибора учета | УНЦ ИИК. Организация однофазного ввода от прибора учета, установленного в разрыв несущего провода на опоре ВЛ, к потребителю 0.23 кВ | ВЛ-0,4 кВ Ф-24 ПС 35/6 кВ Октябрьск от ТП-53/250 кВА | нд | П | 2027 | 0.23 | Однофазный ввод от прибора учета | Приказ № 123 | 13.05.2025 | Самарская область | 1 | 1 | 1 | 9 | 1 точка учета | А1-59 | 5.77 | 1.1 | 57.123 | нд
1.2.2.1 | Реконструкция ВЛ-0,4 кВ Ф-24 ПС 35/6 кВ Октябрьск от ТП-53/250 кВА ( протяженностью 0,3 км), установка приборов учета (10 т.у.) | P_0475 | Трехфазный ввод от прибора учета | УНЦ ИИК. Организация трехфазного ввода от прибора учета, установленного в разрыв несущего провода на опоре ВЛ, к потребителю 0.4 кВ | ВЛ-0,4 кВ Ф-24 ПС 35/6 кВ Октябрьск от ТП-53/250 кВА | нд | П | 2027 | 0.4 | Трехфазный ввод от прибора учета | Приказ № 123 | 13.05.2025 | Самарская область | 1 | 1 | 1 | 1 | 1 точка учета | А1-63 | 7.67 | 1.1 | 8.437 | нд
1.2.2.1 | Реконструкция ВЛ-0,4 кВ Ф-24 ПС 35/6 кВ Октябрьск от ТП-53/250 кВА ( протяженностью 0,3 км), установка приборов учета (10 т.у.) | P_0475 | Протяженность до 1 км | УНЦ на проектные и изыскательские работы по ВЛ 0.4 кВ | ВЛ-0,4 кВ Ф-24 ПС 35/6 кВ Октябрьск от ТП-53/250 кВА | нд | П | 2027 | 0.4 | Протяженность до 1 км | Приказ № 123 | 13.05.2025 | Самарская область | 1 | 1 | 1 | 1 | 1 ед. | П3-01 | 234.03 | 1 | 234.03 | нд
1.2.2.1 | Реконструкция ВЛ-0,4 кВ Ф-24 ПС 35/6 кВ Октябрьск от ТП-53/250 кВА ( протяженностью 0,3 км), установка приборов учета (10 т.у.) | P_0475 | Затраты по УНЦ от 0.6 до 1.1 млн. руб. | УНЦ на проектные и изыскательские работы для отдельных элементов электрических сетей 0.4 кВ | ВЛ-0,4 кВ Ф-24 ПС 35/6 кВ Октябрьск от ТП-53/250 кВА | нд | П | 2027 | 0.4 | Затраты по УНЦ от 0.6 до 1.1 млн. руб. | Приказ № 123 | 13.05.2025 | Самарская область | 1 | 1 | 1 | 1 | 1 объект | П6-05 | 99.28 | 1 | 99.28 | нд
1.2.2.1 | Реконструкция ВЛ-0,4 кВ Ф-24 ПС 35/6 кВ Октябрьск от ТП-53/250 кВА ( протяженностью 0,3 км), установка приборов учета (10 т.у.) | P_0475 | Итого объем финансовых потребностей по инвестиционному проекту, тыс. рублей | нд | нд | нд | нд | нд | нд | нд | нд | нд | нд | нд | нд | нд | нд | нд | нд | нд | нд | 2138.3532 | нд
1.2.2.1 | Реконструкция ВЛ-0,4 кВ Ф-19 ПС 35/6 кВ Октябрьск от ТП-64 10/0,4/250 кВА (протяженностью 1,04 км), установка приборов учета (60 т.у.) | P_0476 | Демонтаж ВЛ 0.4 кВ - одна цепь | УНЦ на демонтаж ВЛ 0.4 кВ | ВЛ-0,4 кВ Ф-19 ПС 35/6 кВ Октябрьск от ТП-64/250 кВА | нд | П | 2027 | 0.4 | Демонтаж ВЛ 0.4 кВ - одна цепь | Приказ № 123 | 13.05.2025 | Самарская область | 1 | 1 | 1 | 1.04 | 1 км | М2-01-1 | 300.27 | 1.1 | 343.5089 | нд
1.2.2.1 | Реконструкция ВЛ-0,4 кВ Ф-19 ПС 35/6 кВ Октябрьск от ТП-64 10/0,4/250 кВА (протяженностью 1,04 км), установка приборов учета (60 т.у.) | P_0476 | одноцепная, все типы опор за исключением многогранных | УНЦ ВЛ 0.4 кВ на строительно-монтажные работы без опор и провода | ВЛ-0,4 кВ Ф-19 ПС 35/6 кВ Октябрьск от ТП-64/250 кВА | нд | П | 2027 | 0.4 | одноцепная, все типы опор за исключением многогранных | Приказ № 123 | 13.05.2025 | Самарская область | 1 | 1 | 1 | 1.04 | 1 км | Л1-01-1 | 963.68 | 1.4 | 1403.1181 | нд
1.2.2.1 | Реконструкция ВЛ-0,4 кВ Ф-19 ПС 35/6 кВ Октябрьск от ТП-64 10/0,4/250 кВА (протяженностью 1,04 км), установка приборов учета (60 т.у.) | P_0476 | одноцепная, все типы опор за исключением многогранных | УНЦ опор ВЛ 0.4 кВ | ВЛ-0,4 кВ Ф-19 ПС 35/6 кВ Октябрьск от ТП-64/250 кВА | нд | П | 2027 | 0.4 | одноцепная, все типы опор за исключением многогранных | Приказ № 123 | 13.05.2025 | Самарская область | 1 | 1 | 1 | 1.04 | 1 км | Л3-01-1 | 949.02 | 1.02 | 1006.7204 | нд
1.2.2.1 | Реконструкция ВЛ-0,4 кВ Ф-19 ПС 35/6 кВ Октябрьск от ТП-64 10/0,4/250 кВА (протяженностью 1,04 км), установка приборов учета (60 т.у.) | P_0476 | СИП-2, 120 мм2 / 95 мм2, 3 фазных провода | УНЦ провода СИП ВЛ 0.4 кВ | ВЛ-0,4 кВ Ф-19 ПС 35/6 кВ Октябрьск от ТП-64/250 кВА | нд | П | 2027 | 0.4 | СИП-2, 120 мм2 / 95 мм2, 3 фазных провода | Приказ № 123 | 13.05.2025 | Самарская область | 1 | 1 | 1 | 1.04 | 1 км | Л7-28-2 | 873.11 | 1.02 | 926.1951 | нд
1.2.2.1 | Реконструкция ВЛ-0,4 кВ Ф-19 ПС 35/6 кВ Октябрьск от ТП-64 10/0,4/250 кВА (протяженностью 1,04 км), установка приборов учета (60 т.у.) | P_0476 | Многотарифный (многофункциональный) прибор учета | УНЦ ИИК. Установка однофазного прибора учета в разрыв несущего провода на опоре ВЛ 0.4 кВ с изолированными проводами | ВЛ-0,4 кВ Ф-19 ПС 35/6 кВ Октябрьск от ТП-64/250 кВА | нд | П | 2027 | 0.23 | Многотарифный (многофункциональный) прибор учета | Приказ № 123 | 13.05.2025 | Самарская область | 1 | 1 | 1 | 46 | 1 точка учета | А1-02 | 57.24 | 1.1 | 2896.344 | нд
1.2.2.1 | Реконструкция ВЛ-0,4 кВ Ф-19 ПС 35/6 кВ Октябрьск от ТП-64 10/0,4/250 кВА (протяженностью 1,04 км), установка приборов учета (60 т.у.) | P_0476 | Многотарифный (многофункциональный) прибор учета | УНЦ ИИК. Установка трехфазного прибора учета в разрыв несущего провода на опоре ВЛ и подключение к питающей ВЛ 0.4 кВ с изолированными проводами | ВЛ-0,4 кВ Ф-19 ПС 35/6 кВ Октябрьск от ТП-64/250 кВА | нд | П | 2027 | 0.4 | Многотарифный (многофункциональный) прибор учета | Приказ № 123 | 13.05.2025 | Самарская область | 1 | 1 | 1 | 14 | 1 точка учета | А1-08 | 62.16 | 1.1 | 957.264 | нд
1.2.2.1 | Реконструкция ВЛ-0,4 кВ Ф-19 ПС 35/6 кВ Октябрьск от ТП-64 10/0,4/250 кВА (протяженностью 1,04 км), установка приборов учета (60 т.у.) | P_0476 | Однофазный ввод от прибора учета | УНЦ ИИК. Организация однофазного ввода от прибора учета, установленного в разрыв несущего провода на опоре ВЛ, к потребителю 0.23 кВ | ВЛ-0,4 кВ Ф-19 ПС 35/6 кВ Октябрьск от ТП-64/250 кВА | нд | П | 2027 | 0.23 | Однофазный ввод от прибора учета | Приказ № 123 | 13.05.2025 | Самарская область | 1 | 1 | 1 | 46 | 1 точка учета | А1-59 | 5.77 | 1.1 | 291.962 | нд
1.2.2.1 | Реконструкция ВЛ-0,4 кВ Ф-19 ПС 35/6 кВ Октябрьск от ТП-64 10/0,4/250 кВА (протяженностью 1,04 км), установка приборов учета (60 т.у.) | P_0476 | Трехфазный ввод от прибора учета | УНЦ ИИК. Организация трехфазного ввода от прибора учета, установленного в разрыв несущего провода на опоре ВЛ, к потребителю 0.4 кВ | ВЛ-0,4 кВ Ф-19 ПС 35/6 кВ Октябрьск от ТП-64/250 кВА | нд | П | 2027 | 0.4 | Трехфазный ввод от прибора учета | Приказ № 123 | 13.05.2025 | Самарская область | 1 | 1 | 1 | 14 | 1 точка учета | А1-63 | 7.67 | 1.1 | 118.118 | нд
1.2.2.1 | Реконструкция ВЛ-0,4 кВ Ф-19 ПС 35/6 кВ Октябрьск от ТП-64 10/0,4/250 кВА (протяженностью 1,04 км), установка приборов учета (60 т.у.) | P_0476 | Протяженность до 1 км | УНЦ на проектные и изыскательские работы по ВЛ 0.4 кВ | ВЛ-0,4 кВ Ф-19 ПС 35/6 кВ Октябрьск от ТП-64/250 кВА | нд | П | 2027 | 0.4 | Протяженность до 1 км | Приказ № 123 | 13.05.2025 | Самарская область | 1 | 1.096 | 1 | 1 | 1 ед. | П3-01 | 234.03 | 1 | 256.4964 | нд
1.2.2.1 | Реконструкция ВЛ-0,4 кВ Ф-19 ПС 35/6 кВ Октябрьск от ТП-64 10/0,4/250 кВА (протяженностью 1,04 км), установка приборов учета (60 т.у.) | P_0476 | Затраты по УНЦ от 1.1 до 6 млн. руб. | УНЦ на проектные и изыскательские работы для отдельных элементов электрических сетей 0.4 кВ | ВЛ-0,4 кВ Ф-19 ПС 35/6 кВ Октябрьск от ТП-64/250 кВА | нд | П | 2027 | 0.4 | Затраты по УНЦ от 1.1 до 6 млн. руб. | Приказ № 123 | 13.05.2025 | Самарская область | 1 | 1 | 1 | 1 | 1 объект | П6-06 | 425.5 | 1 | 425.5 | нд
1.2.2.1 | Реконструкция ВЛ-0,4 кВ Ф-19 ПС 35/6 кВ Октябрьск от ТП-64 10/0,4/250 кВА (протяженностью 1,04 км), установка приборов учета (60 т.у.) | P_0476 | Итого объем финансовых потребностей по инвестиционному проекту, тыс. рублей | нд | нд | нд | нд | нд | нд | нд | нд | нд | нд | нд | нд | нд | нд | нд | нд | нд | нд | 8625.2269 | нд
1.2.2.1 | Реконструкция двух КЛ-6 кВ Ф-4, Ф-21 ПС 35/6 кВ "Октябрьск" от ТП-47 до опоры № 16 ВЛ-6 кВ (протяженность 0,92 км) | P_0477 | 2 трубы диаметром 110 мм | УНЦ выполнения специального перехода кабельной линии методом ГНБ 6 кВ | КЛ-6 кВ Ф-4, Ф-21 ПС 35/6 кВ Октябрьск от ТП-47 до опоры № 16 ВЛ-6 кВ | нд | П | 2028 | 6 | 2 трубы диаметром 110 мм | Приказ № 123 | 13.05.2025 | Самарская область | 1 | 1.5116 | 1 | 0.2 | 1 км | Н1-01-2 | 34428.8 | 1.1 | 11449.2752 | нд
1.2.2.1 | Реконструкция двух КЛ-6 кВ Ф-4, Ф-21 ПС 35/6 кВ "Октябрьск" от ТП-47 до опоры № 16 ВЛ-6 кВ (протяженность 0,92 км) | P_0477 | две цепи КЛ благоустройство по трассе с учетом восстановления газонов | УНЦ на устройство траншеи КЛ и восстановление благоустройства по трассе 6 кВ | КЛ-6 кВ Ф-4, Ф-21 ПС 35/6 кВ Октябрьск от ТП-47 до опоры № 16 ВЛ-6 кВ | нд | П | 2028 | 6 | две цепи КЛ благоустройство по трассе с учетом восстановления газонов | Приказ № 123 | 13.05.2025 | Самарская область | 1 | 1 | 1 | 0.005 | 1 км по трассе | Б2-02-4 | 5258.19 | 1 | 26.2909 | нд
1.2.2.1 | Реконструкция двух КЛ-6 кВ Ф-4, Ф-21 ПС 35/6 кВ "Октябрьск" от ТП-47 до опоры № 16 ВЛ-6 кВ (протяженность 0,92 км) | P_0477 | две цепи КЛ благоустройство по трассе без учета восстановления газонов | УНЦ на устройство траншеи КЛ и восстановление благоустройства по трассе 6 кВ | КЛ-6 кВ Ф-4, Ф-21 ПС 35/6 кВ Октябрьск от ТП-47 до опоры № 16 ВЛ-6 кВ | нд | П | 2028 | 6 | две цепи КЛ благоустройство по трассе без учета восстановления газонов | Приказ № 123 | 13.05.2025 | Самарская область | 1 | 1 | 1 | 0.715 | 1 км по трассе | Б2-02-2 | 2836.51 | 1 | 2028.1046 | нд
1.2.2.1 | Реконструкция двух КЛ-6 кВ Ф-4, Ф-21 ПС 35/6 кВ "Октябрьск" от ТП-47 до опоры № 16 ВЛ-6 кВ (протяженность 0,92 км) | P_0477 | 150 мм2, алюминий | УНЦ КЛ 6 кВ (с алюминиевой жилой) | КЛ-6 кВ Ф-4, Ф-21 ПС 35/6 кВ Октябрьск от ТП-47 до опоры № 16 ВЛ-6 кВ | нд | П | 2028 | 6 | 150 мм2, алюминий | Приказ № 123 | 13.05.2025 | Самарская область | 1 | 1 | 1 | 1.84 | 1 км | К1-06-1 | 3451.82 | 1.1 | 6986.4837 | нд
1.2.2.1 | Реконструкция двух КЛ-6 кВ Ф-4, Ф-21 ПС 35/6 кВ "Октябрьск" от ТП-47 до опоры № 16 ВЛ-6 кВ (протяженность 0,92 км) | P_0477 | Ппроектные и изыскательские работы | УНЦ на проектные и изыскательские работы для КЛ 6 кВ | КЛ-6 кВ Ф-4, Ф-21 ПС 35/6 кВ Октябрьск от ТП-47 до опоры № 16 ВЛ-6 кВ | нд | П | 2028 | 6 | Ппроектные и изыскательские работы | Приказ № 123 | 13.05.2025 | Самарская область | 1 | 1 | 1 | 1 | 1 км по трассе | П5-01 | 866.6 | 1 | 866.6 | нд
1.2.2.1 | Реконструкция двух КЛ-6 кВ Ф-4, Ф-21 ПС 35/6 кВ "Октябрьск" от ТП-47 до опоры № 16 ВЛ-6 кВ (протяженность 0,92 км) | P_0477 | Затраты по УНЦ от 11 до 21 млн. руб. | УНЦ на проектные и изыскательские работы для отдельных элементов электрических сетей 6 кВ | КЛ-6 кВ Ф-4, Ф-21 ПС 35/6 кВ Октябрьск от ТП-47 до опоры № 16 ВЛ-6 кВ | нд | П | 2028 | 6 | Затраты по УНЦ от 11 до 21 млн. руб. | Приказ № 123 | 13.05.2025 | Самарская область | 1 | 1 | 1 | 1 | 1 объект | П6-08 | 2127.51 | 1 | 2127.51 | нд
1.2.2.1 | Реконструкция двух КЛ-6 кВ Ф-4, Ф-21 ПС 35/6 кВ "Октябрьск" от ТП-47 до опоры № 16 ВЛ-6 кВ (протяженность 0,92 км) | P_0477 | Сечением до 185 мм2 | УНЦ на демонтажные работы КЛ. Сечением до 185 мм2 6 кВ | КЛ-6 кВ Ф-4, Ф-21 ПС 35/6 кВ Октябрьск от ТП-47 до опоры № 16 ВЛ-6 кВ | нд | П | 2028 | 6 | Сечением до 185 мм2 | Приказ № 123 | 13.05.2025 | Самарская область | 1 | 1 | 1 | 0.92 | 1 км | М5-02-2 | 356.55 | 1.1 | 360.8286 | нд
1.2.2.1 | Реконструкция двух КЛ-6 кВ Ф-4, Ф-21 ПС 35/6 кВ "Октябрьск" от ТП-47 до опоры № 16 ВЛ-6 кВ (протяженность 0,92 км) | P_0477 | Итого объем финансовых потребностей по инвестиционному проекту, тыс. рублей | нд | нд | нд | нд | нд | нд | нд | нд | нд | нд | нд | нд | нд | нд | нд | нд | нд | нд | 23845.0931 | нд
1.2.2.1 | Реконструкция КЛ-0,4 кВ от ТП-60 РУ-0,4кВ к нежилому пом. в жил. доме по ул. Ленина, 43 (протяженностью 0,04км) | P_0478 | 2 трубы диаметром 110 мм | УНЦ выполнения специального перехода кабельной линии методом ГНБ 0.4 кВ | КЛ-0,4 кВ от ТП-60 РУ-0,4кВ к нежилому пом в жил доме по ул Ленина, 43 | нд | П | 2027 | 0.4 | 2 трубы диаметром 110 мм | Приказ № 123 | 13.05.2025 | Самарская область | 1 | 1.5116 | 1 | 0.007 | 1 км | Н1-01-2 | 34428.8 | 1.1 | 400.7246 | нд
1.2.2.1 | Реконструкция КЛ-0,4 кВ от ТП-60 РУ-0,4кВ к нежилому пом. в жил. доме по ул. Ленина, 43 (протяженностью 0,04км) | P_0478 | две цепи КЛ благоустройство по трассе без учета восстановления газонов | УНЦ на устройство траншеи КЛ и восстановление благоустройства по трассе 0.4 кВ | КЛ-0,4 кВ от ТП-60 РУ-0,4кВ к нежилому пом в жил доме по ул Ленина, 43 | нд | П | 2027 | 0.4 | две цепи КЛ благоустройство по трассе без учета восстановления газонов | Приказ № 123 | 13.05.2025 | Самарская область | 1 | 1 | 1 | 0.033 | 1 км по трассе | Б2-01-2 | 933.4 | 1 | 30.8022 | нд
1.2.2.1 | Реконструкция КЛ-0,4 кВ от ТП-60 РУ-0,4кВ к нежилому пом. в жил. доме по ул. Ленина, 43 (протяженностью 0,04км) | P_0478 | 50 мм2, алюминий, 4 жилы | УНЦ КЛ 0.4 кВ | КЛ-0,4 кВ от ТП-60 РУ-0,4кВ к нежилому пом в жил доме по ул Ленина, 43 | нд | П | 2027 | 0.4 | 50 мм2, алюминий, 4 жилы | Приказ № 123 | 13.05.2025 | Самарская область | 1.34 | 1.0957 | 1 | 0.08 | 1 км | К3-04-1 | 658.18 | 1.1 | 85.0378 | нд
1.2.2.1 | Реконструкция КЛ-0,4 кВ от ТП-60 РУ-0,4кВ к нежилому пом. в жил. доме по ул. Ленина, 43 (протяженностью 0,04км) | P_0478 | Песок, щебень, слой дорожного покрытия | УНЦ на восстановление дорожного покрытия при прокладке кабельной линии (для всех субъектов Российской Федерации). Тротуар 0.4 кВ | КЛ-0,4 кВ от ТП-60 РУ-0,4кВ к нежилому пом в жил доме по ул Ленина, 43 | нд | П | 2027 | 0.4 | Песок, щебень, слой дорожного покрытия | Приказ № 123 | 13.05.2025 | Самарская область | 1 | 1 | 1 | 3 | 1 м2 | Б4-01 | 2.36 | 1 | 7.08 | нд
1.2.2.1 | Реконструкция КЛ-0,4 кВ от ТП-60 РУ-0,4кВ к нежилому пом. в жил. доме по ул. Ленина, 43 (протяженностью 0,04км) | P_0478 | Сечением до 95 мм2 | УНЦ на демонтажные работы КЛ. Сечением до 95 мм2 0.4 кВ | КЛ-0,4 кВ от ТП-60 РУ-0,4кВ к нежилому пом в жил доме по ул Ленина, 43 | нд | П | 2027 | 0.4 | Сечением до 95 мм2 | Приказ № 123 | 13.05.2025 | Самарская область | 1 | 1 | 1 | 0.08 | 1 км | М5-01-1 | 165.15 | 1.1 | 14.5332 | нд
1.2.2.1 | Реконструкция КЛ-0,4 кВ от ТП-60 РУ-0,4кВ к нежилому пом. в жил. доме по ул. Ленина, 43 (протяженностью 0,04км) | P_0478 | Песок, щебень, слой дорожного покрытия | УНЦ на восстановление дорожного покрытия при прокладке кабельной линии (для всех субъектов Российской Федерации). Проезжая часть 0.4 кВ | КЛ-0,4 кВ от ТП-60 РУ-0,4кВ к нежилому пом в жил доме по ул Ленина, 43 | нд | П | 2027 | 0.4 | Песок, щебень, слой дорожного покрытия | Приказ № 123 | 13.05.2025 | Самарская область | 1 | 1 | 1 | 4 | 1 м2 | Б4-02 | 4.4 | 1 | 17.6 | нд
1.2.2.1 | Реконструкция КЛ-0,4 кВ от ТП-60 РУ-0,4кВ к нежилому пом. в жил. доме по ул. Ленина, 43 (протяженностью 0,04км) | P_0478 | Ппроектные и изыскательские работы | УНЦ на проектные и изыскательские работы для КЛ 0.4 кВ | КЛ-0,4 кВ от ТП-60 РУ-0,4кВ к нежилому пом в жил доме по ул Ленина, 43 | нд | П | 2027 | 0.4 | Ппроектные и изыскательские работы | Приказ № 123 | 13.05.2025 | Самарская область | 1 | 1 | 1 | 1 | 1 км по трассе | П5-01 | 866.6 | 1 | 866.6 | нд
1.2.2.1 | Реконструкция КЛ-0,4 кВ от ТП-60 РУ-0,4кВ к нежилому пом. в жил. доме по ул. Ленина, 43 (протяженностью 0,04км) | P_0478 | Затраты по УНЦ от 0.2 до 0.6 млн. руб. | УНЦ на проектные и изыскательские работы для отдельных элементов электрических сетей 0.4 кВ | КЛ-0,4 кВ от ТП-60 РУ-0,4кВ к нежилому пом в жил доме по ул Ленина, 43 | нд | П | 2027 | 0.4 | Затраты по УНЦ от 0.2 до 0.6 млн. руб. | Приказ № 123 | 13.05.2025 | Самарская область | 1 | 1 | 1 | 1 | 1 объект | П6-04 | 56.73 | 1 | 56.73 | нд
1.2.2.1 | Реконструкция КЛ-0,4 кВ от ТП-60 РУ-0,4кВ к нежилому пом. в жил. доме по ул. Ленина, 43 (протяженностью 0,04км) | P_0478 | Итого объем финансовых потребностей по инвестиционному проекту, тыс. рублей | нд | нд | нд | нд | нд | нд | нд | нд | нд | нд | нд | нд | нд | нд | нд | нд | нд | нд | 1479.1078 | нд
1.2.1.1 | Реконструкция КТП-5 10/0,4кВ/1х250 кВА с заменой КТП 10/0,4/250 кВА | P_0479 | КТП 10 кВ мачтового (шкафного, столбового) и киоскового типа | УНЦ на демонтажные работы КТП 10 кВ | КТП-5 6/0,4кВ/1х250 кВА | нд | П | 2027 | 10 | КТП 10 кВ мачтового (шкафного, столбового) и киоскового типа | Приказ № 123 | 13.05.2025 | Самарская область | 1 | 1 | 1 | 1 | 1 ед. | М6-05-10 | 143.66 | 1.1 | 158.026 | нд
1.2.1.1 | Реконструкция КТП-5 10/0,4кВ/1х250 кВА с заменой КТП 10/0,4/250 кВА | P_0479 | Ограждения из железобетонных (металлических) панелей (камня, кирпича, решетки, сетки), железобетонный фундамент, щебеночное основание | УНЦ защитных ограждений ПС. Ограждение внешнее 10 кВ | КТП-5 6/0,4кВ/1х250 кВА | нд | П | 2027 | 10 | Ограждения из железобетонных (металлических) панелей (камня, кирпича, решетки, сетки), железобетонный фундамент, щебеночное основание | Приказ № 123 | 13.05.2025 | Самарская область | 1 | 1 | 1 | 24 | 1 м периметра ПС | У4-01 | 18.6 | 1.1 | 491.04 | нд
1.2.1.1 | Реконструкция КТП-5 10/0,4кВ/1х250 кВА с заменой КТП 10/0,4/250 кВА | P_0479 | 1 т-р, 250 кВА | УНЦ КТП киоскового типа 10 кВ | КТП-5 6/0,4кВ/1х250 кВА | нд | П | 2027 | 10 | 1 т-р, 250 кВА | Приказ № 123 | 13.05.2025 | Самарская область | 1 | 1 | 1 | 1 | 1 ед. | Э1-06-1 | 1338.63 | 1.1 | 1472.493 | нд
1.2.1.1 | Реконструкция КТП-5 10/0,4кВ/1х250 кВА с заменой КТП 10/0,4/250 кВА | P_0479 | Затраты по УНЦ от 1.1 до 6 млн. руб. | УНЦ на проектные и изыскательские работы для отдельных элементов электрических сетей 10 кВ | КТП-5 6/0,4кВ/1х250 кВА | нд | П | 2027 | 10 | Затраты по УНЦ от 1.1 до 6 млн. руб. | Приказ № 123 | 13.05.2025 | Самарская область | 1 | 1 | 1 | 1 | 1 объект | П6-06 | 425.5 | 1 | 425.5 | нд
1.2.1.1 | Реконструкция КТП-5 10/0,4кВ/1х250 кВА с заменой КТП 10/0,4/250 кВА | P_0479 | Итого объем финансовых потребностей по инвестиционному проекту, тыс. рублей | нд | нд | нд | нд | нд | нд | нд | нд | нд | нд | нд | нд | нд | нд | нд | нд | нд | нд | 2547.059 | нд
1.2.1.1 | Реконструкция КТП-68 6/0,4кВ/1х400 кВА с заменой КТП 6/0,4/400кВА | P_0480 | 1 т-р, 400 кВА | УНЦ КТП киоскового типа 6 кВ | КТП-68 6/0,4кВ/1х400 кВА | нд | П | 2027 | 6 | 1 т-р, 400 кВА | Приказ № 123 | 13.05.2025 | Самарская область | 1 | 1 | 1 | 1 | 1 ед. | Э1-07-1 | 1786.74 | 1.1 | 1965.414 | нд
1.2.1.1 | Реконструкция КТП-68 6/0,4кВ/1х400 кВА с заменой КТП 6/0,4/400кВА | P_0480 | КТП 6 кВ мачтового (шкафного, столбового) и киоскового типа | УНЦ на демонтажные работы КТП 6 кВ | КТП-68 6/0,4кВ/1х400 кВА | нд | П | 2027 | 6 | КТП 6 кВ мачтового (шкафного, столбового) и киоскового типа | Приказ № 123 | 13.05.2025 | Самарская область | 1 | 1 | 1 | 1 | 1 ед. | М6-05-10 | 143.66 | 1.1 | 158.026 | нд
1.2.1.1 | Реконструкция КТП-68 6/0,4кВ/1х400 кВА с заменой КТП 6/0,4/400кВА | P_0480 | Ограждения из панелей металлических сетчатых по железобетонным столбам, монолитные фундаменты-столбы, ворота распашные и калитока | УНЦ защитных ограждений ПС. Ограждение предупредительное сетчатое 6 кВ | КТП-68 6/0,4кВ/1х400 кВА | нд | П | 2027 | 6 | Ограждения из панелей металлических сетчатых по железобетонным столбам, монолитные фундаменты-столбы, ворота распашные и калитока | Приказ № 123 | 13.05.2025 | Самарская область | 1 | 1 | 1 | 24 | 1 м периметра ПС | У4-02 | 9.86 | 1.1 | 260.304 | нд
1.2.1.1 | Реконструкция КТП-68 6/0,4кВ/1х400 кВА с заменой КТП 6/0,4/400кВА | P_0480 | Затраты по УНЦ от 1.1 до 6 млн. руб. | УНЦ на проектные и изыскательские работы для отдельных элементов электрических сетей 6 кВ | КТП-68 6/0,4кВ/1х400 кВА | нд | П | 2027 | 6 | Затраты по УНЦ от 1.1 до 6 млн. руб. | Приказ № 123 | 13.05.2025 | Самарская область | 1 | 1 | 1 | 1 | 1 объект | П6-06 | 425.5 | 1 | 425.5 | нд
1.2.1.1 | Реконструкция КТП-68 6/0,4кВ/1х400 кВА с заменой КТП 6/0,4/400кВА | P_0480 | Итого объем финансовых потребностей по инвестиционному проекту, тыс. рублей | нд | нд | нд | нд | нд | нд | нд | нд | нд | нд | нд | нд | нд | нд | нд | нд | нд | нд | 2809.244 | нд
1.2.1.1 | Реконструкция ТП-90 6/0,4 кВ / 1х250 кВА, ф.6 ПС 110/10/6 кВ Правая Волга в части замены ячеек выключателя 6кВА (1шт.), установка приборов учета (5 т.у.) | P_0481 | Ячейка выключателя КРУ 6 кВ | УНЦ на демонтажные работы ПС 6 кВ | ТП-90Ок/250 кВА Ф-6 ПС 110/10/6 кВ Правая Волга | нд | П | 2027 | 6 | Ячейка выключателя КРУ 6 кВ | Приказ № 123 | 13.05.2025 | Самарская область | 1 | 1 | 1 | 1 | 1 ед. | М6-02-1 | 120.77 | 1.1 | 132.847 | нд
1.2.1.1 | Реконструкция ТП-90 6/0,4 кВ / 1х250 кВА, ф.6 ПС 110/10/6 кВ Правая Волга в части замены ячеек выключателя 6кВА (1шт.), установка приборов учета (5 т.у.) | P_0481 | Iном 1000 А, Iоткл 20 кА | УНЦ ячейки выключателя РП, СП, ТП, РТП типа КСО 10 кВ | ТП-90Ок/250 кВА Ф-6 ПС 110/10/6 кВ Правая Волга | нд | П | 2027 | 6 | Iном 1000 А, Iоткл 20 кА | Приказ № 123 | 13.05.2025 | Самарская область | 1 | 1 | 1 | 1 | 1 ячейка | В8-01-1 | 1495.46 | 1.1 | 1645.006 | нд
1.2.1.1 | Реконструкция ТП-90 6/0,4 кВ / 1х250 кВА, ф.6 ПС 110/10/6 кВ Правая Волга в части замены ячеек выключателя 6кВА (1шт.), установка приборов учета (5 т.у.) | P_0481 | Промежуточная панель с ключами, стойка | УНЦ РЗА и прочие шкафы (панели). Прочий шкаф (панель) 0.4 кВ | ТП-90Ок/250 кВА Ф-6 ПС 110/10/6 кВ Правая Волга | нд | П | 2027 | 0.4 | Промежуточная панель с ключами, стойка | Приказ № 123 | 13.05.2025 | Самарская область | 1 | 1 | 1 | 2 | 1 ед. | И12-06 | 262.53 | 1.1 | 577.566 | нд
1.2.1.1 | Реконструкция ТП-90 6/0,4 кВ / 1х250 кВА, ф.6 ПС 110/10/6 кВ Правая Волга в части замены ячеек выключателя 6кВА (1шт.), установка приборов учета (5 т.у.) | P_0481 | Многотарифный (многофункциональный) прибор учета | УНЦ ИИК. Установка трехфазного прибора учета полукосвенного включения с установкой ТТ в распределительном устройстве 0.4 кВ | ТП-90Ок/250 кВА Ф-6 ПС 110/10/6 кВ Правая Волга | нд | П | 2027 | 0.4 | Многотарифный (многофункциональный) прибор учета | Приказ № 123 | 13.05.2025 | Самарская область | 1 | 1 | 1 | 5 | 1 точка учета | А1-81 | 94.69 | 1.1 | 520.795 | нд
1.2.1.1 | Реконструкция ТП-90 6/0,4 кВ / 1х250 кВА, ф.6 ПС 110/10/6 кВ Правая Волга в части замены ячеек выключателя 6кВА (1шт.), установка приборов учета (5 т.у.) | P_0481 | Затраты по УНЦ от 1.1 до 6 млн. руб. | УНЦ на проектные и изыскательские работы для отдельных элементов электрических сетей 6 кВ | ТП-90Ок/250 кВА Ф-6 ПС 110/10/6 кВ Правая Волга | нд | П | 2027 | 6 | Затраты по УНЦ от 1.1 до 6 млн. руб. | Приказ № 123 | 13.05.2025 | Самарская область | 1 | 1 | 1 | 1 | 1 объект | П6-06 | 425.5 | 1 | 425.5 | нд
1.2.1.1 | Реконструкция ТП-90 6/0,4 кВ / 1х250 кВА, ф.6 ПС 110/10/6 кВ Правая Волга в части замены ячеек выключателя 6кВА (1шт.), установка приборов учета (5 т.у.) | P_0481 | Итого объем финансовых потребностей по инвестиционному проекту, тыс. рублей | нд | нд | нд | нд | нд | нд | нд | нд | нд | нд | нд | нд | нд | нд | нд | нд | нд | нд | 3301.714 | нд
1.2.2.1 | Реконструкция ВЛ-0,4 кВ от ТП-54 Ок 10/0,4/400 кВА (протяженностью 0,52км), установка приборов учета (26 т.у.) | P_0482 | Демонтаж ВЛ 0.4 кВ - одна цепь | УНЦ на демонтаж ВЛ 0.4 кВ | ВЛ-0,4 кВ от ТП-54 Ок / 400 кВА | нд | П | 2027 | 0.4 | Демонтаж ВЛ 0.4 кВ - одна цепь | Приказ № 123 | 13.05.2025 | Самарская область | 1 | 1 | 1 | 0.52 | 1 км | М2-01-1 | 300.27 | 1.1 | 171.7544 | нд
1.2.2.1 | Реконструкция ВЛ-0,4 кВ от ТП-54 Ок 10/0,4/400 кВА (протяженностью 0,52км), установка приборов учета (26 т.у.) | P_0482 | одноцепная, все типы опор за исключением многогранных | УНЦ ВЛ 0.4 кВ на строительно-монтажные работы без опор и провода | ВЛ-0,4 кВ от ТП-54 Ок / 400 кВА | нд | П | 2027 | 0.4 | одноцепная, все типы опор за исключением многогранных | Приказ № 123 | 13.05.2025 | Самарская область | 1 | 1 | 1 | 0.52 | 1 км | Л1-01-1 | 963.68 | 1.4 | 701.559 | нд
1.2.2.1 | Реконструкция ВЛ-0,4 кВ от ТП-54 Ок 10/0,4/400 кВА (протяженностью 0,52км), установка приборов учета (26 т.у.) | P_0482 | одноцепная, все типы опор за исключением многогранных | УНЦ опор ВЛ 0.4 кВ | ВЛ-0,4 кВ от ТП-54 Ок / 400 кВА | нд | П | 2027 | 0.4 | одноцепная, все типы опор за исключением многогранных | Приказ № 123 | 13.05.2025 | Самарская область | 1 | 1 | 1 | 0.52 | 1 км | Л3-01-1 | 949.02 | 1.02 | 503.3602 | нд
1.2.2.1 | Реконструкция ВЛ-0,4 кВ от ТП-54 Ок 10/0,4/400 кВА (протяженностью 0,52км), установка приборов учета (26 т.у.) | P_0482 | СИП-2, 70 мм2 / 70 мм2, 3 фазных провода | УНЦ провода СИП ВЛ 0.4 кВ | ВЛ-0,4 кВ от ТП-54 Ок / 400 кВА | нд | П | 2027 | 0.4 | СИП-2, 70 мм2 / 70 мм2, 3 фазных провода | Приказ № 123 | 13.05.2025 | Самарская область | 1 | 1 | 1 | 0.52 | 1 км | Л7-24-2 | 664.4 | 1.02 | 352.3978 | нд
1.2.2.1 | Реконструкция ВЛ-0,4 кВ от ТП-54 Ок 10/0,4/400 кВА (протяженностью 0,52км), установка приборов учета (26 т.у.) | P_0482 | Многотарифный (многофункциональный) прибор учета | УНЦ ИИК. Установка однофазного прибора учета в разрыв несущего провода на опоре ВЛ 0.4 кВ с изолированными проводами | ВЛ-0,4 кВ от ТП-54 Ок / 400 кВА | нд | П | 2027 | 0.23 | Многотарифный (многофункциональный) прибор учета | Приказ № 123 | 13.05.2025 | Самарская область | 1 | 1 | 1 | 17 | 1 точка учета | А1-02 | 57.24 | 1.1 | 1070.388 | нд
1.2.2.1 | Реконструкция ВЛ-0,4 кВ от ТП-54 Ок 10/0,4/400 кВА (протяженностью 0,52км), установка приборов учета (26 т.у.) | P_0482 | Многотарифный (многофункциональный) прибор учета | УНЦ ИИК. Установка трехфазного прибора учета в разрыв несущего провода на опоре ВЛ и подключение к питающей ВЛ 0.4 кВ с изолированными проводами | ВЛ-0,4 кВ от ТП-54 Ок / 400 кВА | нд | П | 2027 | 0.4 | Многотарифный (многофункциональный) прибор учета | Приказ № 123 | 13.05.2025 | Самарская область | 1 | 1 | 1 | 9 | 1 точка учета | А1-08 | 62.16 | 1.1 | 615.384 | нд
1.2.2.1 | Реконструкция ВЛ-0,4 кВ от ТП-54 Ок 10/0,4/400 кВА (протяженностью 0,52км), установка приборов учета (26 т.у.) | P_0482 | Однофазный ввод от прибора учета | УНЦ ИИК. Организация однофазного ввода от прибора учета, установленного в разрыв несущего провода на опоре ВЛ, к потребителю 0.23 кВ | ВЛ-0,4 кВ от ТП-54 Ок / 400 кВА | нд | П | 2027 | 0.23 | Однофазный ввод от прибора учета | Приказ № 123 | 13.05.2025 | Самарская область | 1 | 1 | 1 | 17 | 1 точка учета | А1-59 | 5.77 | 1.1 | 107.899 | нд
1.2.2.1 | Реконструкция ВЛ-0,4 кВ от ТП-54 Ок 10/0,4/400 кВА (протяженностью 0,52км), установка приборов учета (26 т.у.) | P_0482 | Трехфазный ввод от прибора учета | УНЦ ИИК. Организация трехфазного ввода от прибора учета, установленного в разрыв несущего провода на опоре ВЛ, к потребителю 0.4 кВ | ВЛ-0,4 кВ от ТП-54 Ок / 400 кВА | нд | П | 2027 | 0.4 | Трехфазный ввод от прибора учета | Приказ № 123 | 13.05.2025 | Самарская область | 1 | 1 | 1 | 9 | 1 точка учета | А1-63 | 7.67 | 1.1 | 75.933 | нд
1.2.2.1 | Реконструкция ВЛ-0,4 кВ от ТП-54 Ок 10/0,4/400 кВА (протяженностью 0,52км), установка приборов учета (26 т.у.) | P_0482 | Протяженность до 1 км | УНЦ на проектные и изыскательские работы по ВЛ 0.4 кВ | ВЛ-0,4 кВ от ТП-54 Ок / 400 кВА | нд | П | 2027 | 0.4 | Протяженность до 1 км | Приказ № 123 | 13.05.2025 | Самарская область | 1 | 1 | 1 | 1 | 1 ед. | П3-01 | 234.03 | 1 | 234.03 | нд
1.2.2.1 | Реконструкция ВЛ-0,4 кВ от ТП-54 Ок 10/0,4/400 кВА (протяженностью 0,52км), установка приборов учета (26 т.у.) | P_0482 | Затраты по УНЦ от 1.1 до 6 млн. руб. | УНЦ на проектные и изыскательские работы для отдельных элементов электрических сетей 0.4 кВ | ВЛ-0,4 кВ от ТП-54 Ок / 400 кВА | нд | П | 2027 | 0.4 | Затраты по УНЦ от 1.1 до 6 млн. руб. | Приказ № 123 | 13.05.2025 | Самарская область | 1 | 1 | 1 | 1 | 1 объект | П6-06 | 425.5 | 1 | 425.5 | нд
1.2.2.1 | Реконструкция ВЛ-0,4 кВ от ТП-54 Ок 10/0,4/400 кВА (протяженностью 0,52км), установка приборов учета (26 т.у.) | P_0482 | Итого объем финансовых потребностей по инвестиционному проекту, тыс. рублей | нд | нд | нд | нд | нд | нд | нд | нд | нд | нд | нд | нд | нд | нд | нд | нд | нд | нд | 4258.2054 | нд
1.2.1.1 | Реконструкция КТП-4/250 кВА с заменой на КТП 400 кВА | P_0483 | 1 т-р, 400 кВА | УНЦ КТП киоскового типа 6 кВ | КТП-4/250 кВА | нд | П | 2027 | 6 | 1 т-р, 400 кВА | Приказ № 123 | 13.05.2025 | Самарская область | 1 | 1 | 1 | 1 | 1 ед. | Э1-07-1 | 1786.74 | 1.1 | 1965.414 | нд
1.2.1.1 | Реконструкция КТП-4/250 кВА с заменой на КТП 400 кВА | P_0483 | КТП 6 кВ мачтового (шкафного, столбового) и киоскового типа | УНЦ на демонтажные работы КТП 6 кВ | КТП-4/250 кВА | нд | П | 2027 | 6 | КТП 6 кВ мачтового (шкафного, столбового) и киоскового типа | Приказ № 123 | 13.05.2025 | Самарская область | 1 | 1 | 1 | 1 | 1 ед. | М6-05-10 | 143.66 | 1.1 | 158.026 | нд
1.2.1.1 | Реконструкция КТП-4/250 кВА с заменой на КТП 400 кВА | P_0483 | Ограждения из панелей металлических сетчатых по железобетонным столбам, монолитные фундаменты-столбы, ворота распашные и калитока | УНЦ защитных ограждений ПС. Ограждение предупредительное сетчатое 6 кВ | КТП-4/250 кВА | нд | П | 2027 | 6 | Ограждения из панелей металлических сетчатых по железобетонным столбам, монолитные фундаменты-столбы, ворота распашные и калитока | Приказ № 123 | 13.05.2025 | Самарская область | 1 | 1 | 1 | 24 | 1 м периметра ПС | У4-02 | 9.86 | 1.1 | 260.304 | нд
1.2.1.1 | Реконструкция КТП-4/250 кВА с заменой на КТП 400 кВА | P_0483 | Затраты по УНЦ от 1.1 до 6 млн. руб. | УНЦ на проектные и изыскательские работы для отдельных элементов электрических сетей 6 кВ | КТП-4/250 кВА | нд | П | 2027 | 6 | Затраты по УНЦ от 1.1 до 6 млн. руб. | Приказ № 123 | 13.05.2025 | Самарская область | 1 | 1 | 1 | 1 | 1 объект | П6-06 | 425.5 | 1 | 425.5 | нд
1.2.1.1 | Реконструкция КТП-4/250 кВА с заменой на КТП 400 кВА | P_0483 | Итого объем финансовых потребностей по инвестиционному проекту, тыс. рублей | нд | нд | нд | нд | нд | нд | нд | нд | нд | нд | нд | нд | нд | нд | нд | нд | нд | нд | 2809.244 | нд
1.2.1.1 | Реконструкция КТП-82 6/0,4/160 кВА с заменой КТП 6/0,4/160 кВА | P_0484 | Ограждения из железобетонных (металлических) панелей (камня, кирпича, решетки, сетки), железобетонный фундамент, щебеночное основание | УНЦ защитных ограждений ПС. Ограждение внешнее 6 кВ | КТП-82Ок/160 кВА | нд | П | 2027 | 6 | Ограждения из железобетонных (металлических) панелей (камня, кирпича, решетки, сетки), железобетонный фундамент, щебеночное основание | Приказ № 123 | 13.05.2025 | Самарская область | 1 | 1 | 1 | 13 | 1 м периметра ПС | У4-01 | 18.6 | 1.1 | 265.98 | нд
1.2.1.1 | Реконструкция КТП-82 6/0,4/160 кВА с заменой КТП 6/0,4/160 кВА | P_0484 | Затраты по УНЦ от 0.2 до 0.6 млн. руб. | УНЦ на проектные и изыскательские работы для отдельных элементов электрических сетей 6 кВ | КТП-82Ок/160 кВА | нд | П | 2027 | 6 | Затраты по УНЦ от 0.2 до 0.6 млн. руб. | Приказ № 123 | 13.05.2025 | Самарская область | 1 | 1 | 1 | 1 | 1 объект | П6-04 | 56.73 | 1 | 56.73 | нд
1.2.1.1 | Реконструкция КТП-82 6/0,4/160 кВА с заменой КТП 6/0,4/160 кВА | P_0484 | 1 т-р, 160 кВА | УНЦ КТП киоскового типа 6 кВ | КТП-82Ок/160 кВА | нд | П | 2027 | 6 | 1 т-р, 160 кВА | Приказ № 123 | 13.05.2025 | Самарская область | 1 | 1 | 1 | 1 | 1 ед. | Э1-05-1 | 1288.91 | 1.1 | 1417.801 | нд
1.2.1.1 | Реконструкция КТП-82 6/0,4/160 кВА с заменой КТП 6/0,4/160 кВА | P_0484 | КТП 6 кВ мачтового (шкафного, столбового) и киоскового типа | УНЦ на демонтажные работы КТП 6 кВ | КТП-82Ок/160 кВА | нд | П | 2027 | 6 | КТП 6 кВ мачтового (шкафного, столбового) и киоскового типа | Приказ № 123 | 13.05.2025 | Самарская область | 1 | 1 | 1 | 1 | 1 ед. | М6-05-10 | 143.66 | 1.1 | 158.026 | нд
1.2.1.1 | Реконструкция КТП-82 6/0,4/160 кВА с заменой КТП 6/0,4/160 кВА | P_0484 | Затраты по УНЦ от 1.1 до 6 млн. руб. | УНЦ на проектные и изыскательские работы для отдельных элементов электрических сетей 6 кВ | КТП-82Ок/160 кВА | нд | П | 2027 | 6 | Затраты по УНЦ от 1.1 до 6 млн. руб. | Приказ № 123 | 13.05.2025 | Самарская область | 1 | 1 | 1 | 1 | 1 объект | П6-06 | 425.5 | 1 | 425.5 | нд
1.2.1.1 | Реконструкция КТП-82 6/0,4/160 кВА с заменой КТП 6/0,4/160 кВА | P_0484 | Итого объем финансовых потребностей по инвестиционному проекту, тыс. рублей | нд | нд | нд | нд | нд | нд | нд | нд | нд | нд | нд | нд | нд | нд | нд | нд | нд | нд | 2324.037 | нд
1.2.2.1 | Реконструкция КЛ-6 кВ от ТП №57 до ТП № 66 (протяженностью 0,24 км) | P_0485 | одна цепь КЛ благоустройство по трассе без учета восстановления газонов | УНЦ на устройство траншеи КЛ и восстановление благоустройства по трассе 6 кВ | КЛ-6 кВ от ТП №57 до ТП № 66 | нд | П | 2027 | 6 | одна цепь КЛ благоустройство по трассе без учета восстановления газонов | Приказ № 123 | 13.05.2025 | Самарская область | 1 | 1 | 1 | 0.24 | 1 км по трассе | Б2-02-1 | 2836.51 | 1 | 680.7624 | нд
1.2.2.1 | Реконструкция КЛ-6 кВ от ТП №57 до ТП № 66 (протяженностью 0,24 км) | P_0485 | Песок, щебень, слой дорожного покрытия | УНЦ на восстановление дорожного покрытия при прокладке кабельной линии (для всех субъектов Российской Федерации). Тротуар 6 кВ | КЛ-6 кВ от ТП №57 до ТП № 66 | нд | П | 2027 | 6 | Песок, щебень, слой дорожного покрытия | Приказ № 123 | 13.05.2025 | Самарская область | 1 | 1 | 1 | 10 | 1 м2 | Б4-01 | 2.36 | 1 | 23.6 | нд
1.2.2.1 | Реконструкция КЛ-6 кВ от ТП №57 до ТП № 66 (протяженностью 0,24 км) | P_0485 | 150 мм2, алюминий | УНЦ КЛ 6 кВ (с алюминиевой жилой) | КЛ-6 кВ от ТП №57 до ТП № 66 | нд | П | 2027 | 6 | 150 мм2, алюминий | Приказ № 123 | 13.05.2025 | Самарская область | 1 | 1 | 1 | 0.24 | 1 км | К1-06-1 | 3451.82 | 1.1 | 911.2805 | нд
1.2.2.1 | Реконструкция КЛ-6 кВ от ТП №57 до ТП № 66 (протяженностью 0,24 км) | P_0485 | Ппроектные и изыскательские работы | УНЦ на проектные и изыскательские работы для КЛ 6 кВ | КЛ-6 кВ от ТП №57 до ТП № 66 | нд | П | 2027 | 6 | Ппроектные и изыскательские работы | Приказ № 123 | 13.05.2025 | Самарская область | 1 | 1 | 1 | 1 | 1 км по трассе | П5-01 | 866.6 | 1 | 866.6 | нд
1.2.2.1 | Реконструкция КЛ-6 кВ от ТП №57 до ТП № 66 (протяженностью 0,24 км) | P_0485 | Сечением до 185 мм2 | УНЦ на демонтажные работы КЛ. Сечением до 185 мм2 6 кВ | КЛ-6 кВ от ТП №57 до ТП № 66 | нд | П | 2027 | 6 | Сечением до 185 мм2 | Приказ № 123 | 13.05.2025 | Самарская область | 1 | 1 | 1 | 0.24 | 1 км | М5-02-2 | 356.55 | 1.1 | 94.1292 | нд
1.2.2.1 | Реконструкция КЛ-6 кВ от ТП №57 до ТП № 66 (протяженностью 0,24 км) | P_0485 | Итого объем финансовых потребностей по инвестиционному проекту, тыс. рублей | нд | нд | нд | нд | нд | нд | нд | нд | нд | нд | нд | нд | нд | нд | нд | нд | нд | нд | 2576.3721 | нд
1.2.2.1 | Реконструкция КЛ-6 кВ от ТП Швейная ф-ка до ТП №69 (протяженность 0,06км) | P_0486 | Сечением до 95 мм2 | УНЦ на демонтажные работы КЛ. Сечением до 95 мм2 6 кВ | КЛ-6 кВ от ТП Швейная ф-ка до ТП №69 | нд | П | 2027 | 6 | Сечением до 95 мм2 | Приказ № 123 | 13.05.2025 | Самарская область | 1 | 1 | 1 | 0.06 | 1 км | М5-02-1 | 323.4 | 1.1 | 21.3444 | нд
1.2.2.1 | Реконструкция КЛ-6 кВ от ТП Швейная ф-ка до ТП №69 (протяженность 0,06км) | P_0486 | одна цепь КЛ благоустройство по трассе без учета восстановления газонов | УНЦ на устройство траншеи КЛ и восстановление благоустройства по трассе 6 кВ | КЛ-6 кВ от ТП Швейная ф-ка до ТП №69 | нд | П | 2027 | 6 | одна цепь КЛ благоустройство по трассе без учета восстановления газонов | Приказ № 123 | 13.05.2025 | Самарская область | 1 | 1 | 1 | 0.06 | 1 км по трассе | Б2-02-1 | 2836.51 | 1 | 170.1906 | нд
1.2.2.1 | Реконструкция КЛ-6 кВ от ТП Швейная ф-ка до ТП №69 (протяженность 0,06км) | P_0486 | Песок, щебень, слой дорожного покрытия | УНЦ на восстановление дорожного покрытия при прокладке кабельной линии (для всех субъектов Российской Федерации). Тротуар 6 кВ | КЛ-6 кВ от ТП Швейная ф-ка до ТП №69 | нд | П | 2027 | 6 | Песок, щебень, слой дорожного покрытия | Приказ № 123 | 13.05.2025 | Самарская область | 1 | 1 | 1 | 40 | 1 м2 | Б4-01 | 2.36 | 1 | 94.4 | нд
1.2.2.1 | Реконструкция КЛ-6 кВ от ТП Швейная ф-ка до ТП №69 (протяженность 0,06км) | P_0486 | 95 мм2, алюминий | УНЦ КЛ 6 кВ (с алюминиевой жилой) | КЛ-6 кВ от ТП Швейная ф-ка до ТП №69 | нд | П | 2027 | 6 | 95 мм2, алюминий | Приказ № 123 | 13.05.2025 | Самарская область | 1.34 | 1 | 1 | 0.06 | 1 км | К1-04-1 | 3227.57 | 1.1 | 285.4463 | нд
1.2.2.1 | Реконструкция КЛ-6 кВ от ТП Швейная ф-ка до ТП №69 (протяженность 0,06км) | P_0486 | Ппроектные и изыскательские работы | УНЦ на проектные и изыскательские работы для КЛ 6 кВ | КЛ-6 кВ от ТП Швейная ф-ка до ТП №69 | нд | П | 2027 | 6 | Ппроектные и изыскательские работы | Приказ № 123 | 13.05.2025 | Самарская область | 1 | 1 | 1 | 1 | 1 км по трассе | П5-01 | 866.6 | 1 | 866.6 | нд
1.2.2.1 | Реконструкция КЛ-6 кВ от ТП Швейная ф-ка до ТП №69 (протяженность 0,06км) | P_0486 | Итого объем финансовых потребностей по инвестиционному проекту, тыс. рублей | нд | нд | нд | нд | нд | нд | нд | нд | нд | нд | нд | нд | нд | нд | нд | нд | нд | нд | 1437.9813 | нд
1.2.2.1 | Реконструкция КЛ-0,4 кВ от ТП-52Октябрьск до щитка ДК Железнодорожник (протяженностью 0,03 км) | P_0487 | одна цепь КЛ благоустройство по трассе без учета восстановления газонов | УНЦ на устройство траншеи КЛ с укладкой труб и восстановление благоустройства по трассе 0.4 кВ | КЛ-0,4 кВ от ТП-52Октябрьск до щитка ДК Железнодорожник | нд | П | 2027 | 0.4 | одна цепь КЛ благоустройство по трассе без учета восстановления газонов | Приказ № 123 | 13.05.2025 | Самарская область | 1 | 1 | 1 | 0.005 | 1 км по трассе | Б2.1-01-1 | 4014.81 | 1 | 20.074 | нд
1.2.2.1 | Реконструкция КЛ-0,4 кВ от ТП-52Октябрьск до щитка ДК Железнодорожник (протяженностью 0,03 км) | P_0487 | Диаметр трубы 90-140 мм | УНЦ кабельного сооружения с трубами 0.4 кВ | КЛ-0,4 кВ от ТП-52Октябрьск до щитка ДК Железнодорожник | нд | П | 2027 | 0.4 | Диаметр трубы 90-140 мм | Приказ № 123 | 13.05.2025 | Самарская область | 1 | 1 | 1 | 0.005 | 1 км | Н4-01 | 2672.47 | 1.1 | 14.6986 | нд
1.2.2.1 | Реконструкция КЛ-0,4 кВ от ТП-52Октябрьск до щитка ДК Железнодорожник (протяженностью 0,03 км) | P_0487 | одна цепь КЛ благоустройство по трассе без учета восстановления газонов | УНЦ на устройство траншеи КЛ и восстановление благоустройства по трассе 0.4 кВ | КЛ-0,4 кВ от ТП-52Октябрьск до щитка ДК Железнодорожник | нд | П | 2027 | 0.4 | одна цепь КЛ благоустройство по трассе без учета восстановления газонов | Приказ № 123 | 13.05.2025 | Самарская область | 1 | 1 | 1 | 0.025 | 1 км по трассе | Б2-01-1 | 933.4 | 1 | 23.335 | нд
1.2.2.1 | Реконструкция КЛ-0,4 кВ от ТП-52Октябрьск до щитка ДК Железнодорожник (протяженностью 0,03 км) | P_0487 | 50 мм2, алюминий, 4 жилы | УНЦ КЛ 0.4 кВ | КЛ-0,4 кВ от ТП-52Октябрьск до щитка ДК Железнодорожник | нд | П | 2027 | 0.4 | 50 мм2, алюминий, 4 жилы | Приказ № 123 | 13.05.2025 | Самарская область | 1.34 | 1.0957 | 1 | 0.03 | 1 км | К3-04-1 | 658.18 | 1.1 | 31.8892 | нд
1.2.2.1 | Реконструкция КЛ-0,4 кВ от ТП-52Октябрьск до щитка ДК Железнодорожник (протяженностью 0,03 км) | P_0487 | Ппроектные и изыскательские работы | УНЦ на проектные и изыскательские работы для КЛ 0.4 кВ | КЛ-0,4 кВ от ТП-52Октябрьск до щитка ДК Железнодорожник | нд | П | 2027 | 0.4 | Ппроектные и изыскательские работы | Приказ № 123 | 13.05.2025 | Самарская область | 1 | 1 | 1 | 1 | 1 км по трассе | П5-01 | 866.6 | 1 | 866.6 | нд
1.2.2.1 | Реконструкция КЛ-0,4 кВ от ТП-52Октябрьск до щитка ДК Железнодорожник (протяженностью 0,03 км) | P_0487 | Затраты по УНЦ до 0.03 млн. руб. | УНЦ на проектные и изыскательские работы для отдельных элементов электрических сетей 0.4 кВ | КЛ-0,4 кВ от ТП-52Октябрьск до щитка ДК Железнодорожник | нд | П | 2027 | 0.4 | Затраты по УНЦ до 0.03 млн. руб. | Приказ № 123 | 13.05.2025 | Самарская область | 1 | 1 | 1 | 1 | 1 объект | П6-01 | 4.26 | 1 | 4.26 | нд
1.2.2.1 | Реконструкция КЛ-0,4 кВ от ТП-52Октябрьск до щитка ДК Железнодорожник (протяженностью 0,03 км) | P_0487 | Сечением до 95 мм2 | УНЦ на демонтажные работы КЛ. Сечением до 95 мм2 0.4 кВ | КЛ-0,4 кВ от ТП-52Октябрьск до щитка ДК Железнодорожник | нд | П | 2027 | 0.4 | Сечением до 95 мм2 | Приказ № 123 | 13.05.2025 | Самарская область | 1 | 1 | 1 | 0.03 | 1 км | М5-01-1 | 165.15 | 1.1 | 5.45 | нд
1.2.2.1 | Реконструкция КЛ-0,4 кВ от ТП-52Октябрьск до щитка ДК Железнодорожник (протяженностью 0,03 км) | P_0487 | Итого объем финансовых потребностей по инвестиционному проекту, тыс. рублей | нд | нд | нд | нд | нд | нд | нд | нд | нд | нд | нд | нд | нд | нд | нд | нд | нд | нд | 966.3067 | нд
1.2.2.1 | Реконструкция КЛ-0,4 кВ от ЗТП ДСК 6034/2х630 кВА (протяженностью 0,08 км) | P_0490 | Сечением до 95 мм2 | УНЦ на демонтажные работы КЛ. Сечением до 95 мм2 0.4 кВ | КЛ-0,4 кВ от ЗТП ДСК 6034/2х630 кВА | нд | П | 2027 | 0.4 | Сечением до 95 мм2 | Приказ № 123 | 13.05.2025 | Самарская область | 1 | 1 | 1 | 0.08 | 1 км | М5-01-1 | 165.15 | 1.1 | 14.5332 | нд
1.2.2.1 | Реконструкция КЛ-0,4 кВ от ЗТП ДСК 6034/2х630 кВА (протяженностью 0,08 км) | P_0490 | две цепи КЛ благоустройство по трассе без учета восстановления газонов | УНЦ на устройство траншеи КЛ и восстановление благоустройства по трассе 0.4 кВ | КЛ-0,4 кВ от ЗТП ДСК 6034/2х630 кВА | нд | П | 2027 | 0.4 | две цепи КЛ благоустройство по трассе без учета восстановления газонов | Приказ № 123 | 13.05.2025 | Самарская область | 1 | 1 | 1 | 0.08 | 1 км по трассе | Б2-01-2 | 933.4 | 1 | 74.672 | нд
1.2.2.1 | Реконструкция КЛ-0,4 кВ от ЗТП ДСК 6034/2х630 кВА (протяженностью 0,08 км) | P_0490 | 120 мм2, алюминий, 4 жилы | УНЦ КЛ 0.4 кВ | КЛ-0,4 кВ от ЗТП ДСК 6034/2х630 кВА | нд | П | 2027 | 0.4 | 120 мм2, алюминий, 4 жилы | Приказ № 123 | 13.05.2025 | Самарская область | 1.34 | 1 | 1 | 0.08 | 1 км | К3-07-1 | 1017.44 | 1.1 | 119.9765 | нд
1.2.2.1 | Реконструкция КЛ-0,4 кВ от ЗТП ДСК 6034/2х630 кВА (протяженностью 0,08 км) | P_0490 | Ппроектные и изыскательские работы | УНЦ на проектные и изыскательские работы для КЛ 0.4 кВ | КЛ-0,4 кВ от ЗТП ДСК 6034/2х630 кВА | нд | П | 2027 | 0.4 | Ппроектные и изыскательские работы | Приказ № 123 | 13.05.2025 | Самарская область | 1 | 1 | 1 | 1 | 1 км по трассе | П5-01 | 866.6 | 1 | 866.6 | нд
1.2.2.1 | Реконструкция КЛ-0,4 кВ от ЗТП ДСК 6034/2х630 кВА (протяженностью 0,08 км) | P_0490 | Итого объем финансовых потребностей по инвестиционному проекту, тыс. рублей | нд | нд | нд | нд | нд | нд | нд | нд | нд | нд | нд | нд | нд | нд | нд | нд | нд | нд | 1075.7817 | нд
1.2.2.1 | Реконструкция КЛ-0,4 кВ от ЗТП ДСК 6037/400 кВА (двухцепная протяженностью 0,43 км) | P_0491 | Сечением до 95 мм2 | УНЦ на демонтажные работы КЛ. Сечением до 95 мм2 0.4 кВ | КЛ-0,4 кВ от ЗТП ДСК 6037/400 кВА | нд | П | 2027 | 0.4 | Сечением до 95 мм2 | Приказ № 123 | 13.05.2025 | Самарская область | 1 | 1 | 1 | 0.43 | 1 км | М5-01-1 | 165.15 | 1.1 | 78.1159 | нд
1.2.2.1 | Реконструкция КЛ-0,4 кВ от ЗТП ДСК 6037/400 кВА (двухцепная протяженностью 0,43 км) | P_0491 | две цепи КЛ благоустройство по трассе без учета восстановления газонов | УНЦ на устройство траншеи КЛ и восстановление благоустройства по трассе 0.4 кВ | КЛ-0,4 кВ от ЗТП ДСК 6037/400 кВА | нд | П | 2027 | 0.4 | две цепи КЛ благоустройство по трассе без учета восстановления газонов | Приказ № 123 | 13.05.2025 | Самарская область | 1 | 1 | 1 | 0.43 | 1 км по трассе | Б2-01-2 | 933.4 | 1 | 401.362 | нд
1.2.2.1 | Реконструкция КЛ-0,4 кВ от ЗТП ДСК 6037/400 кВА (двухцепная протяженностью 0,43 км) | P_0491 | 120 мм2, алюминий, 4 жилы | УНЦ КЛ 0.4 кВ | КЛ-0,4 кВ от ЗТП ДСК 6037/400 кВА | нд | П | 2027 | 0.4 | 120 мм2, алюминий, 4 жилы | Приказ № 123 | 13.05.2025 | Самарская область | 1 | 1 | 1 | 0.86 | 1 км | К3-07-1 | 1017.44 | 1.1 | 962.4982 | нд
1.2.2.1 | Реконструкция КЛ-0,4 кВ от ЗТП ДСК 6037/400 кВА (двухцепная протяженностью 0,43 км) | P_0491 | Ппроектные и изыскательские работы | УНЦ на проектные и изыскательские работы для КЛ 0.4 кВ | КЛ-0,4 кВ от ЗТП ДСК 6037/400 кВА | нд | П | 2027 | 0.4 | Ппроектные и изыскательские работы | Приказ № 123 | 13.05.2025 | Самарская область | 1 | 1 | 1 | 1 | 1 км по трассе | П5-01 | 866.6 | 1 | 866.6 | нд
1.2.2.1 | Реконструкция КЛ-0,4 кВ от ЗТП ДСК 6037/400 кВА (двухцепная протяженностью 0,43 км) | P_0491 | Итого объем финансовых потребностей по инвестиционному проекту, тыс. рублей | нд | нд | нд | нд | нд | нд | нд | нд | нд | нд | нд | нд | нд | нд | нд | нд | нд | нд | 2308.5762 | нд
1.2.1.1 | Реконструкция КТП КЯР 625 10/0,4/400 кВА с заменой КТП 10/0,4/400 кВА | P_0492 | КТП 10 кВ мачтового (шкафного, столбового) и киоскового типа | УНЦ на демонтажные работы КТП 10 кВ | КТП КЯР 625/400 кВА с заменой КТП | нд | П | 2027 | 10 | КТП 10 кВ мачтового (шкафного, столбового) и киоскового типа | Приказ № 123 | 13.05.2025 | Самарская область | 1 | 1 | 1 | 1 | 1 ед. | М6-05-10 | 143.66 | 1.1 | 158.026 | нд
1.2.1.1 | Реконструкция КТП КЯР 625 10/0,4/400 кВА с заменой КТП 10/0,4/400 кВА | P_0492 | 1 т-р, 400 кВА | УНЦ КТП киоскового типа 10 кВ | КТП КЯР 625/400 кВА с заменой КТП | нд | П | 2027 | 10 | 1 т-р, 400 кВА | Приказ № 123 | 13.05.2025 | Самарская область | 1 | 1 | 1 | 1 | 1 ед. | Э1-07-1 | 1786.74 | 1.1 | 1965.414 | нд
1.2.1.1 | Реконструкция КТП КЯР 625 10/0,4/400 кВА с заменой КТП 10/0,4/400 кВА | P_0492 | Ограждения из панелей металлических сетчатых по железобетонным столбам, монолитные фундаменты-столбы, ворота распашные и калитока | УНЦ защитных ограждений ПС. Ограждение предупредительное сетчатое 10 кВ | КТП КЯР 625/400 кВА с заменой КТП | нд | П | 2027 | 10 | Ограждения из панелей металлических сетчатых по железобетонным столбам, монолитные фундаменты-столбы, ворота распашные и калитока | Приказ № 123 | 13.05.2025 | Самарская область | 1 | 1 | 1 | 30 | 1 м периметра ПС | У4-02 | 9.86 | 1.1 | 325.38 | нд
1.2.1.1 | Реконструкция КТП КЯР 625 10/0,4/400 кВА с заменой КТП 10/0,4/400 кВА | P_0492 | Затраты по УНЦ от 1.1 до 6 млн. руб. | УНЦ на проектные и изыскательские работы для отдельных элементов электрических сетей 10 кВ | КТП КЯР 625/400 кВА с заменой КТП | нд | П | 2027 | 10 | Затраты по УНЦ от 1.1 до 6 млн. руб. | Приказ № 123 | 13.05.2025 | Самарская область | 1 | 1 | 1 | 1 | 1 объект | П6-06 | 425.5 | 1 | 425.5 | нд
1.2.1.1 | Реконструкция КТП КЯР 625 10/0,4/400 кВА с заменой КТП 10/0,4/400 кВА | P_0492 | Итого объем финансовых потребностей по инвестиционному проекту, тыс. рублей | нд | нд | нд | нд | нд | нд | нд | нд | нд | нд | нд | нд | нд | нд | нд | нд | нд | нд | 2874.32 | нд
1.2.2.1 | Реконструкция ВЛ-0,4кВ( протяженностью 0,28км) монтаж ШПСН (2шт.) установка приборов учета (23т.у.) от КТП КИН 722 6/0,4/160 кВА с заменой КТП 6/0,4/160 кВА | P_0493 | Однофазный ввод от прибора учета | УНЦ ИИК. Организация однофазного ввода от прибора учета, установленного в разрыв несущего провода на опоре ВЛ, к потребителю 0.23 кВ | ВЛ-0,4кВ от КТП КИН 722/160 кВА с заменой КТП | нд | П | 2027 | 0.23 | Однофазный ввод от прибора учета | Приказ № 123 | 13.05.2025 | Самарская область | 1 | 1 | 1 | 15 | 1 точка учета | А1-59 | 5.77 | 1.1 | 95.205 | нд
1.2.2.1 | Реконструкция ВЛ-0,4кВ( протяженностью 0,28км) монтаж ШПСН (2шт.) установка приборов учета (23т.у.) от КТП КИН 722 6/0,4/160 кВА с заменой КТП 6/0,4/160 кВА | P_0493 | Демонтаж ВЛ 0.4 кВ - одна цепь | УНЦ на демонтаж ВЛ 0.4 кВ | ВЛ-0,4кВ от КТП КИН 722/160 кВА с заменой КТП | нд | П | 2027 | 0.4 | Демонтаж ВЛ 0.4 кВ - одна цепь | Приказ № 123 | 13.05.2025 | Самарская область | 1 | 1 | 1 | 0.28 | 1 км | М2-01-1 | 300.27 | 1.1 | 92.4832 | нд
1.2.2.1 | Реконструкция ВЛ-0,4кВ( протяженностью 0,28км) монтаж ШПСН (2шт.) установка приборов учета (23т.у.) от КТП КИН 722 6/0,4/160 кВА с заменой КТП 6/0,4/160 кВА | P_0493 | В комплекте с ТТ | УНЦ ИИК. Установка трехфазного прибора учета трансформаторного включения с ТТ в распределительном устройстве 0.4 кВ | ВЛ-0,4кВ от КТП КИН 722/160 кВА с заменой КТП | нд | П | 2027 | 0.4 | В комплекте с ТТ | Приказ № 123 | 13.05.2025 | Самарская область | 1 | 1 | 1 | 1 | 1 точка учета | А1-33 | 517.48 | 1.1 | 569.228 | нд
1.2.2.1 | Реконструкция ВЛ-0,4кВ( протяженностью 0,28км) монтаж ШПСН (2шт.) установка приборов учета (23т.у.) от КТП КИН 722 6/0,4/160 кВА с заменой КТП 6/0,4/160 кВА | P_0493 | одноцепная, все типы опор за исключением многогранных | УНЦ ВЛ 0.4 кВ на строительно-монтажные работы без опор и провода | ВЛ-0,4кВ от КТП КИН 722/160 кВА с заменой КТП | нд | П | 2027 | 0.4 | одноцепная, все типы опор за исключением многогранных | Приказ № 123 | 13.05.2025 | Самарская область | 1.2 | 1 | 1 | 0.28 | 1 км | Л1-01-1 | 963.68 | 1.4 | 453.3151 | нд
1.2.2.1 | Реконструкция ВЛ-0,4кВ( протяженностью 0,28км) монтаж ШПСН (2шт.) установка приборов учета (23т.у.) от КТП КИН 722 6/0,4/160 кВА с заменой КТП 6/0,4/160 кВА | P_0493 | Однополюсный разъединитель 10 кВ | УНЦ на демонтажные работы ПС 10 кВ | ВЛ-0,4кВ от КТП КИН 722/160 кВА с заменой КТП | нд | П | 2027 | 10 | Однополюсный разъединитель 10 кВ | Приказ № 123 | 13.05.2025 | Самарская область | 1 | 1 | 3 | 1 | 1 ед. | М6-12-1 | 11.65 | 1.1 | 38.445 | нд
1.2.2.1 | Реконструкция ВЛ-0,4кВ( протяженностью 0,28км) монтаж ШПСН (2шт.) установка приборов учета (23т.у.) от КТП КИН 722 6/0,4/160 кВА с заменой КТП 6/0,4/160 кВА | P_0493 | Диаметр ствола до 11 см, 12 см и более | УНЦ на вырубку (расширение, расчистку) просеки ВЛ (для всех субъектов Российской Федерации). Расчистка кустарников и мелколесья, вырубка деревьев с диаметром ствола до 11 см, 12 см и более 0.4 кВ | ВЛ-0,4кВ от КТП КИН 722/160 кВА с заменой КТП | нд | П | 2027 | 0.4 | Диаметр ствола до 11 см, 12 см и более | Приказ № 123 | 13.05.2025 | Самарская область | 1 | 1 | 1 | 0.0055 | 1 га | Б7-02 | 355.2 | 1 | 1.9536 | нд
1.2.2.1 | Реконструкция ВЛ-0,4кВ( протяженностью 0,28км) монтаж ШПСН (2шт.) установка приборов учета (23т.у.) от КТП КИН 722 6/0,4/160 кВА с заменой КТП 6/0,4/160 кВА | P_0493 | КТП 10 кВ мачтового (шкафного, столбового) и киоскового типа | УНЦ на демонтажные работы КТП 10 кВ | ВЛ-0,4кВ от КТП КИН 722/160 кВА с заменой КТП | нд | П | 2027 | 10 | КТП 10 кВ мачтового (шкафного, столбового) и киоскового типа | Приказ № 123 | 13.05.2025 | Самарская область | 1 | 1 | 1 | 1 | 1 ед. | М6-05-10 | 143.66 | 1.1 | 158.026 | нд
1.2.2.1 | Реконструкция ВЛ-0,4кВ( протяженностью 0,28км) монтаж ШПСН (2шт.) установка приборов учета (23т.у.) от КТП КИН 722 6/0,4/160 кВА с заменой КТП 6/0,4/160 кВА | P_0493 | Iном 1000 А, Iоткл 20 кА | УНЦ ячейки выключателя РП, СП, ТП, РТП типа КСО 10 кВ | ВЛ-0,4кВ от КТП КИН 722/160 кВА с заменой КТП | нд | П | 2027 | 10 | Iном 1000 А, Iоткл 20 кА | Приказ № 123 | 13.05.2025 | Самарская область | 1 | 1 | 1 | 1 | 1 ячейка | В8-01-1 | 1495.46 | 1.1 | 1645.006 | нд
1.2.2.1 | Реконструкция ВЛ-0,4кВ( протяженностью 0,28км) монтаж ШПСН (2шт.) установка приборов учета (23т.у.) от КТП КИН 722 6/0,4/160 кВА с заменой КТП 6/0,4/160 кВА | P_0493 | Многотарифный (многофункциональный) прибор учета | УНЦ ИИК. Установка трехфазного прибора учета полукосвенного включения с установкой ТТ в распределительном устройстве 0.4 кВ | ВЛ-0,4кВ от КТП КИН 722/160 кВА с заменой КТП | нд | П | 2027 | 0.4 | Многотарифный (многофункциональный) прибор учета | Приказ № 123 | 13.05.2025 | Самарская область | 1 | 1 | 1 | 2 | 1 точка учета | А1-81 | 94.69 | 1.1 | 208.318 | нд
1.2.2.1 | Реконструкция ВЛ-0,4кВ( протяженностью 0,28км) монтаж ШПСН (2шт.) установка приборов учета (23т.у.) от КТП КИН 722 6/0,4/160 кВА с заменой КТП 6/0,4/160 кВА | P_0493 | Диаметр ствола до 11 см | УНЦ на вырубку (расширение, расчистку) просеки ВЛ (для всех субъектов Российской Федерации). Расчистка кустарников и мелколесья, вырубка деревьев и корчевка пней с диаметром ствола до 11 см 0.4 кВ | ВЛ-0,4кВ от КТП КИН 722/160 кВА с заменой КТП | нд | П | 2027 | 0.4 | Диаметр ствола до 11 см | Приказ № 123 | 13.05.2025 | Самарская область | 1 | 1 | 1 | 0.009 | 1 га | Б7-01 | 53.93 | 1 | 0.48537 | нд
1.2.2.1 | Реконструкция ВЛ-0,4кВ( протяженностью 0,28км) монтаж ШПСН (2шт.) установка приборов учета (23т.у.) от КТП КИН 722 6/0,4/160 кВА с заменой КТП 6/0,4/160 кВА | P_0493 | Промежуточная панель с ключами, стойка | УНЦ РЗА и прочие шкафы (панели). Прочий шкаф (панель) 0.4 кВ | ВЛ-0,4кВ от КТП КИН 722/160 кВА с заменой КТП | нд | П | 2027 | 0.4 | Промежуточная панель с ключами, стойка | Приказ № 123 | 13.05.2025 | Самарская область | 1 | 1 | 1 | 2 | 1 ед. | И12-06 | 262.53 | 1.1 | 577.566 | нд
1.2.2.1 | Реконструкция ВЛ-0,4кВ( протяженностью 0,28км) монтаж ШПСН (2шт.) установка приборов учета (23т.у.) от КТП КИН 722 6/0,4/160 кВА с заменой КТП 6/0,4/160 кВА | P_0493 | Многотарифный (многофункциональный) прибор учета | УНЦ ИИК. Установка однофазного прибора учета в разрыв несущего провода на опоре ВЛ 0.4 кВ с изолированными проводами | ВЛ-0,4кВ от КТП КИН 722/160 кВА с заменой КТП | нд | П | 2027 | 0.23 | Многотарифный (многофункциональный) прибор учета | Приказ № 123 | 13.05.2025 | Самарская область | 1 | 1 | 1 | 15 | 1 точка учета | А1-02 | 57.24 | 1.1 | 944.46 | нд
1.2.2.1 | Реконструкция ВЛ-0,4кВ( протяженностью 0,28км) монтаж ШПСН (2шт.) установка приборов учета (23т.у.) от КТП КИН 722 6/0,4/160 кВА с заменой КТП 6/0,4/160 кВА | P_0493 | одноцепная, все типы опор за исключением многогранных | УНЦ опор ВЛ 0.4 кВ | ВЛ-0,4кВ от КТП КИН 722/160 кВА с заменой КТП | нд | П | 2027 | 0.4 | одноцепная, все типы опор за исключением многогранных | Приказ № 123 | 13.05.2025 | Самарская область | 1.2 | 1 | 1 | 0.28 | 1 км | Л3-01-1 | 949.02 | 1.02 | 325.2481 | нд
1.2.2.1 | Реконструкция ВЛ-0,4кВ( протяженностью 0,28км) монтаж ШПСН (2шт.) установка приборов учета (23т.у.) от КТП КИН 722 6/0,4/160 кВА с заменой КТП 6/0,4/160 кВА | P_0493 | СИП-2, 95 мм2 / 95 мм2, 3 фазных провода | УНЦ провода СИП ВЛ 0.4 кВ | ВЛ-0,4кВ от КТП КИН 722/160 кВА с заменой КТП | нд | П | 2027 | 0.4 | СИП-2, 95 мм2 / 95 мм2, 3 фазных провода | Приказ № 123 | 13.05.2025 | Самарская область | 1 | 1 | 1 | 0.28 | 1 км | Л7-27-2 | 790.09 | 1.02 | 225.6497 | нд
1.2.2.1 | Реконструкция ВЛ-0,4кВ( протяженностью 0,28км) монтаж ШПСН (2шт.) установка приборов учета (23т.у.) от КТП КИН 722 6/0,4/160 кВА с заменой КТП 6/0,4/160 кВА | P_0493 | Многотарифный (многофункциональный) прибор учета | УНЦ ИИК. Установка трехфазного прибора учета в разрыв несущего провода на опоре ВЛ и подключение к питающей ВЛ 0.4 кВ с изолированными проводами | ВЛ-0,4кВ от КТП КИН 722/160 кВА с заменой КТП | нд | П | 2027 | 0.4 | Многотарифный (многофункциональный) прибор учета | Приказ № 123 | 13.05.2025 | Самарская область | 1 | 1 | 1 | 5 | 1 точка учета | А1-08 | 62.16 | 1.1 | 341.88 | нд
1.2.2.1 | Реконструкция ВЛ-0,4кВ( протяженностью 0,28км) монтаж ШПСН (2шт.) установка приборов учета (23т.у.) от КТП КИН 722 6/0,4/160 кВА с заменой КТП 6/0,4/160 кВА | P_0493 | Трехфазный ввод от прибора учета | УНЦ ИИК. Организация трехфазного ввода от прибора учета, установленного в разрыв несущего провода на опоре ВЛ, к потребителю 0.4 кВ | ВЛ-0,4кВ от КТП КИН 722/160 кВА с заменой КТП | нд | П | 2027 | 0.4 | Трехфазный ввод от прибора учета | Приказ № 123 | 13.05.2025 | Самарская область | 1 | 1 | 1 | 5 | 1 точка учета | А1-63 | 7.67 | 1.1 | 42.185 | нд
1.2.2.1 | Реконструкция ВЛ-0,4кВ( протяженностью 0,28км) монтаж ШПСН (2шт.) установка приборов учета (23т.у.) от КТП КИН 722 6/0,4/160 кВА с заменой КТП 6/0,4/160 кВА | P_0493 | Ограждения из панелей металлических сетчатых по железобетонным столбам, монолитные фундаменты-столбы, ворота распашные и калитока | УНЦ защитных ограждений ПС. Ограждение предупредительное сетчатое 10 кВ | ВЛ-0,4кВ от КТП КИН 722/160 кВА с заменой КТП | нд | П | 2027 | 10 | Ограждения из панелей металлических сетчатых по железобетонным столбам, монолитные фундаменты-столбы, ворота распашные и калитока | Приказ № 123 | 13.05.2025 | Самарская область | 1 | 1 | 1 | 20 | 1 м периметра ПС | У4-02 | 9.86 | 1.1 | 216.92 | нд
1.2.2.1 | Реконструкция ВЛ-0,4кВ( протяженностью 0,28км) монтаж ШПСН (2шт.) установка приборов учета (23т.у.) от КТП КИН 722 6/0,4/160 кВА с заменой КТП 6/0,4/160 кВА | P_0493 | 1 т-р, 160 кВА | УНЦ КТП киоскового типа 10 кВ | ВЛ-0,4кВ от КТП КИН 722/160 кВА с заменой КТП | нд | П | 2027 | 10 | 1 т-р, 160 кВА | Приказ № 123 | 13.05.2025 | Самарская область | 1 | 1 | 1 | 1 | 1 ед. | Э1-05-1 | 1288.91 | 1.1 | 1417.801 | нд
1.2.2.1 | Реконструкция ВЛ-0,4кВ( протяженностью 0,28км) монтаж ШПСН (2шт.) установка приборов учета (23т.у.) от КТП КИН 722 6/0,4/160 кВА с заменой КТП 6/0,4/160 кВА | P_0493 | Протяженность до 1 км | УНЦ на проектные и изыскательские работы по ВЛ 0.4 кВ | ВЛ-0,4кВ от КТП КИН 722/160 кВА с заменой КТП | нд | П | 2027 | 0.4 | Протяженность до 1 км | Приказ № 123 | 13.05.2025 | Самарская область | 1 | 1 | 1 | 1 | 1 ед. | П3-01 | 234.03 | 1 | 234.03 | нд
1.2.2.1 | Реконструкция ВЛ-0,4кВ( протяженностью 0,28км) монтаж ШПСН (2шт.) установка приборов учета (23т.у.) от КТП КИН 722 6/0,4/160 кВА с заменой КТП 6/0,4/160 кВА | P_0493 | Затраты по УНЦ от 6 до 11 млн. руб. | УНЦ на проектные и изыскательские работы для отдельных элементов электрических сетей 10 кВ | ВЛ-0,4кВ от КТП КИН 722/160 кВА с заменой КТП | нд | П | 2027 | 10 | Затраты по УНЦ от 6 до 11 млн. руб. | Приказ № 123 | 13.05.2025 | Самарская область | 1 | 1 | 1 | 1 | 1 объект | П6-07 | 709.17 | 1 | 709.17 | нд
1.2.2.1 | Реконструкция ВЛ-0,4кВ( протяженностью 0,28км) монтаж ШПСН (2шт.) установка приборов учета (23т.у.) от КТП КИН 722 6/0,4/160 кВА с заменой КТП 6/0,4/160 кВА | P_0493 | Итого объем финансовых потребностей по инвестиционному проекту, тыс. рублей | нд | нд | нд | нд | нд | нд | нд | нд | нд | нд | нд | нд | нд | нд | нд | нд | нд | нд | 8297.375 | нд
1.2.2.1 | Реконструкция ВЛ-0,4кВ(протяженностью 0,7км ) установка ШПСН (1шт.) установка приборов учета (25т.у.) от КТП РАК 415 10/0,4/30 кВА с заменой на КТП 10/0,4/63 кВА | P_0494 | одноцепная, все типы опор за исключением многогранных | УНЦ ВЛ 0.4 кВ на строительно-монтажные работы без опор и провода | ВЛ-0,4кВ от КТП РАК 415/30 кВА с заменой на КТП 63 кВА | нд | П | 2027 | 0.4 | одноцепная, все типы опор за исключением многогранных | Приказ № 123 | 13.05.2025 | Самарская область | 1 | 1 | 1 | 0.7 | 1 км | Л1-01-1 | 963.68 | 1.4 | 944.4064 | нд
1.2.2.1 | Реконструкция ВЛ-0,4кВ(протяженностью 0,7км ) установка ШПСН (1шт.) установка приборов учета (25т.у.) от КТП РАК 415 10/0,4/30 кВА с заменой на КТП 10/0,4/63 кВА | P_0494 | Диаметр ствола до 11 см, 12 см и более | УНЦ на вырубку (расширение, расчистку) просеки ВЛ (для всех субъектов Российской Федерации). Расчистка кустарников и мелколесья, вырубка деревьев с диаметром ствола до 11 см, 12 см и более 0.4 кВ | ВЛ-0,4кВ от КТП РАК 415/30 кВА с заменой на КТП 63 кВА | нд | П | 2027 | 0.4 | Диаметр ствола до 11 см, 12 см и более | Приказ № 123 | 13.05.2025 | Самарская область | 1 | 1 | 1 | 0.002 | 1 га | Б7-02 | 355.2 | 1 | 0.7104 | нд
1.2.2.1 | Реконструкция ВЛ-0,4кВ(протяженностью 0,7км ) установка ШПСН (1шт.) установка приборов учета (25т.у.) от КТП РАК 415 10/0,4/30 кВА с заменой на КТП 10/0,4/63 кВА | P_0494 | Ограждения из панелей металлических сетчатых по железобетонным столбам, монолитные фундаменты-столбы, ворота распашные и калитока | УНЦ защитных ограждений ПС. Ограждение предупредительное сетчатое 10 кВ | ВЛ-0,4кВ от КТП РАК 415/30 кВА с заменой на КТП 63 кВА | нд | П | 2027 | 10 | Ограждения из панелей металлических сетчатых по железобетонным столбам, монолитные фундаменты-столбы, ворота распашные и калитока | Приказ № 123 | 13.05.2025 | Самарская область | 1 | 1 | 1 | 20 | 1 м периметра ПС | У4-02 | 9.86 | 1.1 | 216.92 | нд
1.2.2.1 | Реконструкция ВЛ-0,4кВ(протяженностью 0,7км ) установка ШПСН (1шт.) установка приборов учета (25т.у.) от КТП РАК 415 10/0,4/30 кВА с заменой на КТП 10/0,4/63 кВА | P_0494 | КТП 10 кВ мачтового (шкафного, столбового) и киоскового типа | УНЦ на демонтажные работы КТП 10 кВ | ВЛ-0,4кВ от КТП РАК 415/30 кВА с заменой на КТП 63 кВА | нд | П | 2027 | 10 | КТП 10 кВ мачтового (шкафного, столбового) и киоскового типа | Приказ № 123 | 13.05.2025 | Самарская область | 1 | 1 | 1 | 1 | 1 ед. | М6-05-10 | 143.66 | 1.1 | 158.026 | нд
1.2.2.1 | Реконструкция ВЛ-0,4кВ(протяженностью 0,7км ) установка ШПСН (1шт.) установка приборов учета (25т.у.) от КТП РАК 415 10/0,4/30 кВА с заменой на КТП 10/0,4/63 кВА | P_0494 | Демонтаж ВЛ 0.4 кВ - одна цепь | УНЦ на демонтаж ВЛ 0.4 кВ | ВЛ-0,4кВ от КТП РАК 415/30 кВА с заменой на КТП 63 кВА | нд | П | 2027 | 0.4 | Демонтаж ВЛ 0.4 кВ - одна цепь | Приказ № 123 | 13.05.2025 | Самарская область | 1 | 1 | 1 | 0.7 | 1 км | М2-01-1 | 300.27 | 1.1 | 231.2079 | нд
1.2.2.1 | Реконструкция ВЛ-0,4кВ(протяженностью 0,7км ) установка ШПСН (1шт.) установка приборов учета (25т.у.) от КТП РАК 415 10/0,4/30 кВА с заменой на КТП 10/0,4/63 кВА | P_0494 | Диаметр ствола до 11 см | УНЦ на вырубку (расширение, расчистку) просеки ВЛ (для всех субъектов Российской Федерации). Расчистка кустарников и мелколесья, вырубка деревьев и корчевка пней с диаметром ствола до 11 см 0.4 кВ | ВЛ-0,4кВ от КТП РАК 415/30 кВА с заменой на КТП 63 кВА | нд | П | 2027 | 0.4 | Диаметр ствола до 11 см | Приказ № 123 | 13.05.2025 | Самарская область | 1 | 1 | 1 | 0.01 | 1 га | Б7-01 | 53.93 | 1 | 0.5393 | нд
1.2.2.1 | Реконструкция ВЛ-0,4кВ(протяженностью 0,7км ) установка ШПСН (1шт.) установка приборов учета (25т.у.) от КТП РАК 415 10/0,4/30 кВА с заменой на КТП 10/0,4/63 кВА | P_0494 | Промежуточная панель с ключами, стойка | УНЦ РЗА и прочие шкафы (панели). Прочий шкаф (панель) 0.4 кВ | ВЛ-0,4кВ от КТП РАК 415/30 кВА с заменой на КТП 63 кВА | нд | П | 2027 | 0.4 | Промежуточная панель с ключами, стойка | Приказ № 123 | 13.05.2025 | Самарская область | 1 | 1 | 1 | 1 | 1 ед. | И12-06 | 262.53 | 1.1 | 288.783 | нд
1.2.2.1 | Реконструкция ВЛ-0,4кВ(протяженностью 0,7км ) установка ШПСН (1шт.) установка приборов учета (25т.у.) от КТП РАК 415 10/0,4/30 кВА с заменой на КТП 10/0,4/63 кВА | P_0494 | одноцепная, все типы опор за исключением многогранных | УНЦ опор ВЛ 0.4 кВ | ВЛ-0,4кВ от КТП РАК 415/30 кВА с заменой на КТП 63 кВА | нд | П | 2027 | 0.4 | одноцепная, все типы опор за исключением многогранных | Приказ № 123 | 13.05.2025 | Самарская область | 1 | 1 | 1 | 0.7 | 1 км | Л3-01-1 | 949.02 | 1.02 | 677.6003 | нд
1.2.2.1 | Реконструкция ВЛ-0,4кВ(протяженностью 0,7км ) установка ШПСН (1шт.) установка приборов учета (25т.у.) от КТП РАК 415 10/0,4/30 кВА с заменой на КТП 10/0,4/63 кВА | P_0494 | СИП-2, 95 мм2 / 95 мм2, 3 фазных провода | УНЦ провода СИП ВЛ 0.4 кВ | ВЛ-0,4кВ от КТП РАК 415/30 кВА с заменой на КТП 63 кВА | нд | П | 2027 | 0.4 | СИП-2, 95 мм2 / 95 мм2, 3 фазных провода | Приказ № 123 | 13.05.2025 | Самарская область | 1 | 1 | 1 | 0.7 | 1 км | Л7-27-2 | 790.09 | 1.02 | 564.1243 | нд
1.2.2.1 | Реконструкция ВЛ-0,4кВ(протяженностью 0,7км ) установка ШПСН (1шт.) установка приборов учета (25т.у.) от КТП РАК 415 10/0,4/30 кВА с заменой на КТП 10/0,4/63 кВА | P_0494 | Iном 1000 А, Iоткл 20 кА | УНЦ ячейки выключателя РП, СП, ТП, РТП типа КСО 10 кВ | ВЛ-0,4кВ от КТП РАК 415/30 кВА с заменой на КТП 63 кВА | нд | П | 2027 | 10 | Iном 1000 А, Iоткл 20 кА | Приказ № 123 | 13.05.2025 | Самарская область | 1 | 1 | 1 | 1 | 1 ячейка | В8-01-1 | 1495.46 | 1.1 | 1645.006 | нд
1.2.2.1 | Реконструкция ВЛ-0,4кВ(протяженностью 0,7км ) установка ШПСН (1шт.) установка приборов учета (25т.у.) от КТП РАК 415 10/0,4/30 кВА с заменой на КТП 10/0,4/63 кВА | P_0494 | Многотарифный (многофункциональный) прибор учета | УНЦ ИИК. Установка трехфазного прибора учета полукосвенного включения с установкой ТТ в распределительном устройстве 0.4 кВ | ВЛ-0,4кВ от КТП РАК 415/30 кВА с заменой на КТП 63 кВА | нд | П | 2027 | 0.4 | Многотарифный (многофункциональный) прибор учета | Приказ № 123 | 13.05.2025 | Самарская область | 1 | 1 | 1 | 1 | 1 точка учета | А1-81 | 94.69 | 1.1 | 104.159 | нд
1.2.2.1 | Реконструкция ВЛ-0,4кВ(протяженностью 0,7км ) установка ШПСН (1шт.) установка приборов учета (25т.у.) от КТП РАК 415 10/0,4/30 кВА с заменой на КТП 10/0,4/63 кВА | P_0494 | Многотарифный (многофункциональный) прибор учета | УНЦ ИИК. Установка однофазного прибора учета в разрыв несущего провода на опоре ВЛ 0.4 кВ с изолированными проводами | ВЛ-0,4кВ от КТП РАК 415/30 кВА с заменой на КТП 63 кВА | нд | П | 2027 | 0.23 | Многотарифный (многофункциональный) прибор учета | Приказ № 123 | 13.05.2025 | Самарская область | 1 | 1 | 1 | 18 | 1 точка учета | А1-02 | 57.24 | 1.1 | 1133.352 | нд
1.2.2.1 | Реконструкция ВЛ-0,4кВ(протяженностью 0,7км ) установка ШПСН (1шт.) установка приборов учета (25т.у.) от КТП РАК 415 10/0,4/30 кВА с заменой на КТП 10/0,4/63 кВА | P_0494 | Многотарифный (многофункциональный) прибор учета | УНЦ ИИК. Установка трехфазного прибора учета в разрыв несущего провода на опоре ВЛ и подключение к питающей ВЛ 0.4 кВ с изолированными проводами | ВЛ-0,4кВ от КТП РАК 415/30 кВА с заменой на КТП 63 кВА | нд | П | 2027 | 0.4 | Многотарифный (многофункциональный) прибор учета | Приказ № 123 | 13.05.2025 | Самарская область | 1 | 1 | 1 | 5 | 1 точка учета | А1-08 | 62.16 | 1.1 | 341.88 | нд
1.2.2.1 | Реконструкция ВЛ-0,4кВ(протяженностью 0,7км ) установка ШПСН (1шт.) установка приборов учета (25т.у.) от КТП РАК 415 10/0,4/30 кВА с заменой на КТП 10/0,4/63 кВА | P_0494 | Однофазный ввод от прибора учета | УНЦ ИИК. Организация однофазного ввода от прибора учета, установленного в разрыв несущего провода на опоре ВЛ, к потребителю 0.23 кВ | ВЛ-0,4кВ от КТП РАК 415/30 кВА с заменой на КТП 63 кВА | нд | П | 2027 | 0.23 | Однофазный ввод от прибора учета | Приказ № 123 | 13.05.2025 | Самарская область | 1 | 1 | 1 | 18 | 1 точка учета | А1-59 | 5.77 | 1.1 | 114.246 | нд
1.2.2.1 | Реконструкция ВЛ-0,4кВ(протяженностью 0,7км ) установка ШПСН (1шт.) установка приборов учета (25т.у.) от КТП РАК 415 10/0,4/30 кВА с заменой на КТП 10/0,4/63 кВА | P_0494 | Трехфазный ввод от прибора учета | УНЦ ИИК. Организация трехфазного ввода от прибора учета, установленного в разрыв несущего провода на опоре ВЛ, к потребителю 0.4 кВ | ВЛ-0,4кВ от КТП РАК 415/30 кВА с заменой на КТП 63 кВА | нд | П | 2027 | 0.4 | Трехфазный ввод от прибора учета | Приказ № 123 | 13.05.2025 | Самарская область | 1 | 1 | 1 | 5 | 1 точка учета | А1-63 | 7.67 | 1.1 | 42.185 | нд
1.2.2.1 | Реконструкция ВЛ-0,4кВ(протяженностью 0,7км ) установка ШПСН (1шт.) установка приборов учета (25т.у.) от КТП РАК 415 10/0,4/30 кВА с заменой на КТП 10/0,4/63 кВА | P_0494 | 1 т-р, 63 кВА | УНЦ КТП киоскового типа 10 кВ | ВЛ-0,4кВ от КТП РАК 415/30 кВА с заменой на КТП 63 кВА | нд | П | 2027 | 10 | 1 т-р, 63 кВА | Приказ № 123 | 13.05.2025 | Самарская область | 1 | 1 | 1 | 1 | 1 ед. | Э1-03-1 | 1124 | 1.1 | 1236.4 | нд
1.2.2.1 | Реконструкция ВЛ-0,4кВ(протяженностью 0,7км ) установка ШПСН (1шт.) установка приборов учета (25т.у.) от КТП РАК 415 10/0,4/30 кВА с заменой на КТП 10/0,4/63 кВА | P_0494 | Однополюсный разъединитель 10 кВ | УНЦ на демонтажные работы ПС 10 кВ | ВЛ-0,4кВ от КТП РАК 415/30 кВА с заменой на КТП 63 кВА | нд | П | 2027 | 10 | Однополюсный разъединитель 10 кВ | Приказ № 123 | 13.05.2025 | Самарская область | 1 | 1 | 3 | 1 | 1 ед. | М6-12-1 | 11.65 | 1.1 | 38.445 | нд
1.2.2.1 | Реконструкция ВЛ-0,4кВ(протяженностью 0,7км ) установка ШПСН (1шт.) установка приборов учета (25т.у.) от КТП РАК 415 10/0,4/30 кВА с заменой на КТП 10/0,4/63 кВА | P_0494 | В комплекте с ТТ | УНЦ ИИК. Установка трехфазного прибора учета трансформаторного включения с ТТ в распределительном устройстве 0.4 кВ | ВЛ-0,4кВ от КТП РАК 415/30 кВА с заменой на КТП 63 кВА | нд | П | 2027 | 0.4 | В комплекте с ТТ | Приказ № 123 | 13.05.2025 | Самарская область | 1 | 1 | 1 | 1 | 1 точка учета | А1-33 | 517.48 | 1.1 | 569.228 | нд
1.2.2.1 | Реконструкция ВЛ-0,4кВ(протяженностью 0,7км ) установка ШПСН (1шт.) установка приборов учета (25т.у.) от КТП РАК 415 10/0,4/30 кВА с заменой на КТП 10/0,4/63 кВА | P_0494 | Протяженность до 1 км | УНЦ на проектные и изыскательские работы по ВЛ 0.4 кВ | ВЛ-0,4кВ от КТП РАК 415/30 кВА с заменой на КТП 63 кВА | нд | П | 2027 | 0.4 | Протяженность до 1 км | Приказ № 123 | 13.05.2025 | Самарская область | 1 | 1 | 1 | 1 | 1 ед. | П3-01 | 234.03 | 1 | 234.03 | нд
1.2.2.1 | Реконструкция ВЛ-0,4кВ(протяженностью 0,7км ) установка ШПСН (1шт.) установка приборов учета (25т.у.) от КТП РАК 415 10/0,4/30 кВА с заменой на КТП 10/0,4/63 кВА | P_0494 | Затраты по УНЦ от 1.1 до 6 млн. руб. | УНЦ на проектные и изыскательские работы для отдельных элементов электрических сетей 10 кВ | ВЛ-0,4кВ от КТП РАК 415/30 кВА с заменой на КТП 63 кВА | нд | П | 2027 | 10 | Затраты по УНЦ от 1.1 до 6 млн. руб. | Приказ № 123 | 13.05.2025 | Самарская область | 1 | 1 | 1 | 1 | 1 объект | П6-06 | 425.5 | 1 | 425.5 | нд
1.2.2.1 | Реконструкция ВЛ-0,4кВ(протяженностью 0,7км ) установка ШПСН (1шт.) установка приборов учета (25т.у.) от КТП РАК 415 10/0,4/30 кВА с заменой на КТП 10/0,4/63 кВА | P_0494 | Итого объем финансовых потребностей по инвестиционному проекту, тыс. рублей | нд | нд | нд | нд | нд | нд | нд | нд | нд | нд | нд | нд | нд | нд | нд | нд | нд | нд | 8966.7485 | нд
1.2.2.1 | Реконструкция ВЛ-0,4кВ от КТП КЯР 617 10/0,4/250 кВА (протяженностю 1,4 км), установка приборов учета (13 т.у.) | P_0495 | Многотарифный (многофункциональный) прибор учета | УНЦ ИИК. Установка трехфазного прибора учета в разрыв несущего провода на опоре ВЛ и подключение к питающей ВЛ 0.4 кВ с изолированными проводами | ВЛ-0,4кВ от КТП КЯР 617/250 кВА | нд | П | 2027 | 0.4 | Многотарифный (многофункциональный) прибор учета | Приказ № 123 | 13.05.2025 | Самарская область | 1 | 1 | 1 | 7 | 1 точка учета | А1-08 | 62.16 | 1.1 | 478.632 | нд
1.2.2.1 | Реконструкция ВЛ-0,4кВ от КТП КЯР 617 10/0,4/250 кВА (протяженностю 1,4 км), установка приборов учета (13 т.у.) | P_0495 | Диаметр ствола до 11 см | УНЦ на вырубку (расширение, расчистку) просеки ВЛ (для всех субъектов Российской Федерации). Расчистка кустарников и мелколесья, вырубка деревьев и корчевка пней с диаметром ствола до 11 см 0.4 кВ | ВЛ-0,4кВ от КТП КЯР 617/250 кВА | нд | П | 2027 | 0.4 | Диаметр ствола до 11 см | Приказ № 123 | 13.05.2025 | Самарская область | 1 | 1 | 1 | 0.008 | 1 га | Б7-01 | 53.93 | 1 | 0.43144 | нд
1.2.2.1 | Реконструкция ВЛ-0,4кВ от КТП КЯР 617 10/0,4/250 кВА (протяженностю 1,4 км), установка приборов учета (13 т.у.) | P_0495 | Многотарифный (многофункциональный) прибор учета | УНЦ ИИК. Установка однофазного прибора учета в разрыв несущего провода на опоре ВЛ 0.4 кВ с изолированными проводами | ВЛ-0,4кВ от КТП КЯР 617/250 кВА | нд | П | 2027 | 0.23 | Многотарифный (многофункциональный) прибор учета | Приказ № 123 | 13.05.2025 | Самарская область | 1 | 1 | 1 | 6 | 1 точка учета | А1-02 | 57.24 | 1.1 | 377.784 | нд
1.2.2.1 | Реконструкция ВЛ-0,4кВ от КТП КЯР 617 10/0,4/250 кВА (протяженностю 1,4 км), установка приборов учета (13 т.у.) | P_0495 | Диаметр ствола до 11 см, 12 см и более | УНЦ на вырубку (расширение, расчистку) просеки ВЛ (для всех субъектов Российской Федерации). Расчистка кустарников и мелколесья, вырубка деревьев с диаметром ствола до 11 см, 12 см и более 0.4 кВ | ВЛ-0,4кВ от КТП КЯР 617/250 кВА | нд | П | 2027 | 0.4 | Диаметр ствола до 11 см, 12 см и более | Приказ № 123 | 13.05.2025 | Самарская область | 1 | 1 | 1 | 0.005 | 1 га | Б7-02 | 355.2 | 1 | 1.776 | нд
1.2.2.1 | Реконструкция ВЛ-0,4кВ от КТП КЯР 617 10/0,4/250 кВА (протяженностю 1,4 км), установка приборов учета (13 т.у.) | P_0495 | Разъединитель на три полюса | УНЦ элементов ПС без устройства фундаментов. Разъединитель на три полюса. 10 кВ | ВЛ-0,4кВ от КТП КЯР 617/250 кВА | нд | П | 2027 | 10 | Разъединитель на три полюса | Приказ № 123 | 13.05.2025 | Самарская область | 1 | 1 | 1 | 1 | 1 ед. | И10-06-1 | 373.79 | 1.1 | 411.169 | нд
1.2.2.1 | Реконструкция ВЛ-0,4кВ от КТП КЯР 617 10/0,4/250 кВА (протяженностю 1,4 км), установка приборов учета (13 т.у.) | P_0495 | Демонтаж ВЛ 0.4 кВ - одна цепь | УНЦ на демонтаж ВЛ 0.4 кВ | ВЛ-0,4кВ от КТП КЯР 617/250 кВА | нд | П | 2027 | 0.4 | Демонтаж ВЛ 0.4 кВ - одна цепь | Приказ № 123 | 13.05.2025 | Самарская область | 1 | 1 | 1 | 1.4 | 1 км | М2-01-1 | 300.27 | 1.1 | 462.4158 | нд
1.2.2.1 | Реконструкция ВЛ-0,4кВ от КТП КЯР 617 10/0,4/250 кВА (протяженностю 1,4 км), установка приборов учета (13 т.у.) | P_0495 | СИП-2, 95 мм2 / 95 мм2, 3 фазных провода | УНЦ провода СИП ВЛ 0.4 кВ | ВЛ-0,4кВ от КТП КЯР 617/250 кВА | нд | П | 2027 | 0.4 | СИП-2, 95 мм2 / 95 мм2, 3 фазных провода | Приказ № 123 | 13.05.2025 | Самарская область | 1 | 1 | 1 | 1.4 | 1 км | Л7-27-2 | 790.09 | 1.02 | 1128.2485 | нд
1.2.2.1 | Реконструкция ВЛ-0,4кВ от КТП КЯР 617 10/0,4/250 кВА (протяженностю 1,4 км), установка приборов учета (13 т.у.) | P_0495 | одноцепная, все типы опор за исключением многогранных | УНЦ ВЛ 0.4 кВ на строительно-монтажные работы без опор и провода | ВЛ-0,4кВ от КТП КЯР 617/250 кВА | нд | П | 2027 | 0.4 | одноцепная, все типы опор за исключением многогранных | Приказ № 123 | 13.05.2025 | Самарская область | 1 | 1 | 1 | 1.4 | 1 км | Л1-01-1 | 963.68 | 1.4 | 1888.8128 | нд
1.2.2.1 | Реконструкция ВЛ-0,4кВ от КТП КЯР 617 10/0,4/250 кВА (протяженностю 1,4 км), установка приборов учета (13 т.у.) | P_0495 | Однофазный ввод от прибора учета | УНЦ ИИК. Организация однофазного ввода от прибора учета, установленного в разрыв несущего провода на опоре ВЛ, к потребителю 0.23 кВ | ВЛ-0,4кВ от КТП КЯР 617/250 кВА | нд | П | 2027 | 0.23 | Однофазный ввод от прибора учета | Приказ № 123 | 13.05.2025 | Самарская область | 1 | 1 | 1 | 6 | 1 точка учета | А1-59 | 5.77 | 1.1 | 38.082 | нд
1.2.2.1 | Реконструкция ВЛ-0,4кВ от КТП КЯР 617 10/0,4/250 кВА (протяженностю 1,4 км), установка приборов учета (13 т.у.) | P_0495 | Трехфазный ввод от прибора учета | УНЦ ИИК. Организация трехфазного ввода от прибора учета, установленного в разрыв несущего провода на опоре ВЛ, к потребителю 0.4 кВ | ВЛ-0,4кВ от КТП КЯР 617/250 кВА | нд | П | 2027 | 0.4 | Трехфазный ввод от прибора учета | Приказ № 123 | 13.05.2025 | Самарская область | 1 | 1 | 1 | 7 | 1 точка учета | А1-63 | 7.67 | 1.1 | 59.059 | нд
1.2.2.1 | Реконструкция ВЛ-0,4кВ от КТП КЯР 617 10/0,4/250 кВА (протяженностю 1,4 км), установка приборов учета (13 т.у.) | P_0495 | одноцепная, все типы опор за исключением многогранных | УНЦ опор ВЛ 0.4 кВ | ВЛ-0,4кВ от КТП КЯР 617/250 кВА | нд | П | 2027 | 0.4 | одноцепная, все типы опор за исключением многогранных | Приказ № 123 | 13.05.2025 | Самарская область | 1 | 1 | 1 | 1.4 | 1 км | Л3-01-1 | 949.02 | 1.02 | 1355.2006 | нд
1.2.2.1 | Реконструкция ВЛ-0,4кВ от КТП КЯР 617 10/0,4/250 кВА (протяженностю 1,4 км), установка приборов учета (13 т.у.) | P_0495 | Протяженность до 1 км | УНЦ на проектные и изыскательские работы по ВЛ 0.4 кВ | ВЛ-0,4кВ от КТП КЯР 617/250 кВА | нд | П | 2027 | 0.4 | Протяженность до 1 км | Приказ № 123 | 13.05.2025 | Самарская область | 1 | 1.96 | 1 | 1 | 1 ед. | П3-01 | 234.03 | 1 | 458.694 | нд
1.2.2.1 | Реконструкция ВЛ-0,4кВ от КТП КЯР 617 10/0,4/250 кВА (протяженностю 1,4 км), установка приборов учета (13 т.у.) | P_0495 | Затраты по УНЦ от 1.1 до 6 млн. руб. | УНЦ на проектные и изыскательские работы для отдельных элементов электрических сетей 10 кВ | ВЛ-0,4кВ от КТП КЯР 617/250 кВА | нд | П | 2027 | 10 | Затраты по УНЦ от 1.1 до 6 млн. руб. | Приказ № 123 | 13.05.2025 | Самарская область | 1 | 1 | 1 | 1 | 1 объект | П6-06 | 425.5 | 1 | 425.5 | нд
1.2.2.1 | Реконструкция ВЛ-0,4кВ от КТП КЯР 617 10/0,4/250 кВА (протяженностю 1,4 км), установка приборов учета (13 т.у.) | P_0495 | Итого объем финансовых потребностей по инвестиционному проекту, тыс. рублей | нд | нд | нд | нд | нд | нд | нд | нд | нд | нд | нд | нд | нд | нд | нд | нд | нд | нд | 7085.8051 | нд
1.2.2.1 | Реконструкция ВЛ-0,4кВ от КТП КЯР 1031 10/0,4/63 кВА с заменой на КТП 10/0,4/100 кВА (протяженностю 0,469 км), установка приборов учета (5 т.у.) | P_0496 | Диаметр ствола до 11 см | УНЦ на вырубку (расширение, расчистку) просеки ВЛ (для всех субъектов Российской Федерации). Расчистка кустарников и мелколесья, вырубка деревьев и корчевка пней с диаметром ствола до 11 см 0.4 кВ | ВЛ-0,4кВ от КТП КЯР 1031/63 кВА с заменой на КТП 100 кВА | нд | П | 2027 | 0.4 | Диаметр ствола до 11 см | Приказ № 123 | 13.05.2025 | Самарская область | 1 | 1 | 1 | 0.002 | 1 га | Б7-01 | 53.93 | 1 | 0.10786 | нд
1.2.2.1 | Реконструкция ВЛ-0,4кВ от КТП КЯР 1031 10/0,4/63 кВА с заменой на КТП 10/0,4/100 кВА (протяженностю 0,469 км), установка приборов учета (5 т.у.) | P_0496 | Диаметр ствола до 11 см, 12 см и более | УНЦ на вырубку (расширение, расчистку) просеки ВЛ (для всех субъектов Российской Федерации). Расчистка кустарников и мелколесья, вырубка деревьев с диаметром ствола до 11 см, 12 см и более 0.4 кВ | ВЛ-0,4кВ от КТП КЯР 1031/63 кВА с заменой на КТП 100 кВА | нд | П | 2027 | 0.4 | Диаметр ствола до 11 см, 12 см и более | Приказ № 123 | 13.05.2025 | Самарская область | 1 | 1 | 1 | 0.002 | 1 га | Б7-02 | 355.2 | 1 | 0.7104 | нд
1.2.2.1 | Реконструкция ВЛ-0,4кВ от КТП КЯР 1031 10/0,4/63 кВА с заменой на КТП 10/0,4/100 кВА (протяженностю 0,469 км), установка приборов учета (5 т.у.) | P_0496 | КТП 10 кВ мачтового (шкафного, столбового) и киоскового типа | УНЦ на демонтажные работы КТП 10 кВ | ВЛ-0,4кВ от КТП КЯР 1031/63 кВА с заменой на КТП 100 кВА | нд | П | 2027 | 10 | КТП 10 кВ мачтового (шкафного, столбового) и киоскового типа | Приказ № 123 | 13.05.2025 | Самарская область | 1 | 1 | 1 | 1 | 1 ед. | М6-05-10 | 143.66 | 1.1 | 158.026 | нд
1.2.2.1 | Реконструкция ВЛ-0,4кВ от КТП КЯР 1031 10/0,4/63 кВА с заменой на КТП 10/0,4/100 кВА (протяженностю 0,469 км), установка приборов учета (5 т.у.) | P_0496 | Демонтаж ВЛ 0.4 кВ - одна цепь | УНЦ на демонтаж ВЛ 0.4 кВ | ВЛ-0,4кВ от КТП КЯР 1031/63 кВА с заменой на КТП 100 кВА | нд | П | 2027 | 0.4 | Демонтаж ВЛ 0.4 кВ - одна цепь | Приказ № 123 | 13.05.2025 | Самарская область | 1 | 1 | 1 | 0.469 | 1 км | М2-01-1 | 300.27 | 1.1 | 154.9093 | нд
1.2.2.1 | Реконструкция ВЛ-0,4кВ от КТП КЯР 1031 10/0,4/63 кВА с заменой на КТП 10/0,4/100 кВА (протяженностю 0,469 км), установка приборов учета (5 т.у.) | P_0496 | Однополюсный разъединитель 10 кВ | УНЦ на демонтажные работы ПС 10 кВ | ВЛ-0,4кВ от КТП КЯР 1031/63 кВА с заменой на КТП 100 кВА | нд | П | 2027 | 10 | Однополюсный разъединитель 10 кВ | Приказ № 123 | 13.05.2025 | Самарская область | 1 | 1 | 3 | 1 | 1 ед. | М6-12-1 | 11.65 | 1.1 | 38.445 | нд
1.2.2.1 | Реконструкция ВЛ-0,4кВ от КТП КЯР 1031 10/0,4/63 кВА с заменой на КТП 10/0,4/100 кВА (протяженностю 0,469 км), установка приборов учета (5 т.у.) | P_0496 | В комплекте с ТТ | УНЦ ИИК. Установка трехфазного прибора учета трансформаторного включения с ТТ в распределительном устройстве 0.4 кВ | ВЛ-0,4кВ от КТП КЯР 1031/63 кВА с заменой на КТП 100 кВА | нд | П | 2027 | 0.4 | В комплекте с ТТ | Приказ № 123 | 13.05.2025 | Самарская область | 1 | 1 | 1 | 1 | 1 точка учета | А1-33 | 517.48 | 1.1 | 569.228 | нд
1.2.2.1 | Реконструкция ВЛ-0,4кВ от КТП КЯР 1031 10/0,4/63 кВА с заменой на КТП 10/0,4/100 кВА (протяженностю 0,469 км), установка приборов учета (5 т.у.) | P_0496 | одноцепная, все типы опор за исключением многогранных | УНЦ ВЛ 0.4 кВ на строительно-монтажные работы без опор и провода | ВЛ-0,4кВ от КТП КЯР 1031/63 кВА с заменой на КТП 100 кВА | нд | П | 2027 | 0.4 | одноцепная, все типы опор за исключением многогранных | Приказ № 123 | 13.05.2025 | Самарская область | 1 | 1 | 1 | 0.469 | 1 км | Л1-01-1 | 963.68 | 1.4 | 632.7523 | нд
1.2.2.1 | Реконструкция ВЛ-0,4кВ от КТП КЯР 1031 10/0,4/63 кВА с заменой на КТП 10/0,4/100 кВА (протяженностю 0,469 км), установка приборов учета (5 т.у.) | P_0496 | Ограждения из панелей металлических сетчатых по железобетонным столбам, монолитные фундаменты-столбы, ворота распашные и калитока | УНЦ защитных ограждений ПС. Ограждение предупредительное сетчатое 10 кВ | ВЛ-0,4кВ от КТП КЯР 1031/63 кВА с заменой на КТП 100 кВА | нд | П | 2027 | 10 | Ограждения из панелей металлических сетчатых по железобетонным столбам, монолитные фундаменты-столбы, ворота распашные и калитока | Приказ № 123 | 13.05.2025 | Самарская область | 1 | 1 | 1 | 20 | 1 м периметра ПС | У4-02 | 9.86 | 1.1 | 216.92 | нд
1.2.2.1 | Реконструкция ВЛ-0,4кВ от КТП КЯР 1031 10/0,4/63 кВА с заменой на КТП 10/0,4/100 кВА (протяженностю 0,469 км), установка приборов учета (5 т.у.) | P_0496 | одноцепная, все типы опор за исключением многогранных | УНЦ опор ВЛ 0.4 кВ | ВЛ-0,4кВ от КТП КЯР 1031/63 кВА с заменой на КТП 100 кВА | нд | П | 2027 | 0.4 | одноцепная, все типы опор за исключением многогранных | Приказ № 123 | 13.05.2025 | Самарская область | 1 | 1 | 1 | 0.469 | 1 км | Л3-01-1 | 949.02 | 1.02 | 453.9922 | нд
1.2.2.1 | Реконструкция ВЛ-0,4кВ от КТП КЯР 1031 10/0,4/63 кВА с заменой на КТП 10/0,4/100 кВА (протяженностю 0,469 км), установка приборов учета (5 т.у.) | P_0496 | 1 т-р, 100 кВА | УНЦ КТП киоскового типа 10 кВ | ВЛ-0,4кВ от КТП КЯР 1031/63 кВА с заменой на КТП 100 кВА | нд | П | 2027 | 10 | 1 т-р, 100 кВА | Приказ № 123 | 13.05.2025 | Самарская область | 1 | 1 | 1 | 1 | 1 ед. | Э1-04-1 | 1204.38 | 1.1 | 1324.818 | нд
1.2.2.1 | Реконструкция ВЛ-0,4кВ от КТП КЯР 1031 10/0,4/63 кВА с заменой на КТП 10/0,4/100 кВА (протяженностю 0,469 км), установка приборов учета (5 т.у.) | P_0496 | Iном 1000 А, Iоткл 20 кА | УНЦ ячейки выключателя РП, СП, ТП, РТП типа КСО 10 кВ | ВЛ-0,4кВ от КТП КЯР 1031/63 кВА с заменой на КТП 100 кВА | нд | П | 2027 | 10 | Iном 1000 А, Iоткл 20 кА | Приказ № 123 | 13.05.2025 | Самарская область | 1 | 1 | 1 | 1 | 1 ячейка | В8-01-1 | 1495.46 | 1.1 | 1645.006 | нд
1.2.2.1 | Реконструкция ВЛ-0,4кВ от КТП КЯР 1031 10/0,4/63 кВА с заменой на КТП 10/0,4/100 кВА (протяженностю 0,469 км), установка приборов учета (5 т.у.) | P_0496 | СИП-2, 95 мм2 / 95 мм2, 3 фазных провода | УНЦ провода СИП ВЛ 0.4 кВ | ВЛ-0,4кВ от КТП КЯР 1031/63 кВА с заменой на КТП 100 кВА | нд | П | 2027 | 0.4 | СИП-2, 95 мм2 / 95 мм2, 3 фазных провода | Приказ № 123 | 13.05.2025 | Самарская область | 1 | 1 | 1 | 0.469 | 1 км | Л7-27-2 | 790.09 | 1.02 | 377.9633 | нд
1.2.2.1 | Реконструкция ВЛ-0,4кВ от КТП КЯР 1031 10/0,4/63 кВА с заменой на КТП 10/0,4/100 кВА (протяженностю 0,469 км), установка приборов учета (5 т.у.) | P_0496 | Однофазный ввод от прибора учета | УНЦ ИИК. Организация однофазного ввода от прибора учета, установленного в разрыв несущего провода на опоре ВЛ, к потребителю 0.23 кВ | ВЛ-0,4кВ от КТП КЯР 1031/63 кВА с заменой на КТП 100 кВА | нд | П | 2027 | 0.23 | Однофазный ввод от прибора учета | Приказ № 123 | 13.05.2025 | Самарская область | 1 | 1 | 1 | 1 | 1 точка учета | А1-59 | 5.77 | 1.1 | 6.347 | нд
1.2.2.1 | Реконструкция ВЛ-0,4кВ от КТП КЯР 1031 10/0,4/63 кВА с заменой на КТП 10/0,4/100 кВА (протяженностю 0,469 км), установка приборов учета (5 т.у.) | P_0496 | Многотарифный (многофункциональный) прибор учета | УНЦ ИИК. Установка трехфазного прибора учета в разрыв несущего провода на опоре ВЛ и подключение к питающей ВЛ 0.4 кВ с изолированными проводами | ВЛ-0,4кВ от КТП КЯР 1031/63 кВА с заменой на КТП 100 кВА | нд | П | 2027 | 0.4 | Многотарифный (многофункциональный) прибор учета | Приказ № 123 | 13.05.2025 | Самарская область | 1 | 1 | 1 | 1 | 1 точка учета | А1-08 | 62.16 | 1.1 | 68.376 | нд
1.2.2.1 | Реконструкция ВЛ-0,4кВ от КТП КЯР 1031 10/0,4/63 кВА с заменой на КТП 10/0,4/100 кВА (протяженностю 0,469 км), установка приборов учета (5 т.у.) | P_0496 | Трехфазный ввод от прибора учета | УНЦ ИИК. Организация трехфазного ввода от прибора учета, установленного в разрыв несущего провода на опоре ВЛ, к потребителю 0.4 кВ | ВЛ-0,4кВ от КТП КЯР 1031/63 кВА с заменой на КТП 100 кВА | нд | П | 2027 | 0.4 | Трехфазный ввод от прибора учета | Приказ № 123 | 13.05.2025 | Самарская область | 1 | 1 | 1 | 1 | 1 точка учета | А1-63 | 7.67 | 1.1 | 8.437 | нд
1.2.2.1 | Реконструкция ВЛ-0,4кВ от КТП КЯР 1031 10/0,4/63 кВА с заменой на КТП 10/0,4/100 кВА (протяженностю 0,469 км), установка приборов учета (5 т.у.) | P_0496 | Многотарифный (многофункциональный) прибор учета | УНЦ ИИК. Установка трехфазного прибора учета полукосвенного включения с установкой ТТ в распределительном устройстве 0.4 кВ | ВЛ-0,4кВ от КТП КЯР 1031/63 кВА с заменой на КТП 100 кВА | нд | П | 2027 | 0.4 | Многотарифный (многофункциональный) прибор учета | Приказ № 123 | 13.05.2025 | Самарская область | 1 | 1 | 1 | 2 | 1 точка учета | А1-81 | 94.69 | 1.1 | 208.318 | нд
1.2.2.1 | Реконструкция ВЛ-0,4кВ от КТП КЯР 1031 10/0,4/63 кВА с заменой на КТП 10/0,4/100 кВА (протяженностю 0,469 км), установка приборов учета (5 т.у.) | P_0496 | Многотарифный (многофункциональный) прибор учета | УНЦ ИИК. Установка однофазного прибора учета в разрыв несущего провода на опоре ВЛ 0.4 кВ с изолированными проводами | ВЛ-0,4кВ от КТП КЯР 1031/63 кВА с заменой на КТП 100 кВА | нд | П | 2027 | 0.23 | Многотарифный (многофункциональный) прибор учета | Приказ № 123 | 13.05.2025 | Самарская область | 1 | 1 | 1 | 1 | 1 точка учета | А1-02 | 57.24 | 1.1 | 62.964 | нд
1.2.2.1 | Реконструкция ВЛ-0,4кВ от КТП КЯР 1031 10/0,4/63 кВА с заменой на КТП 10/0,4/100 кВА (протяженностю 0,469 км), установка приборов учета (5 т.у.) | P_0496 | Промежуточная панель с ключами, стойка | УНЦ РЗА и прочие шкафы (панели). Прочий шкаф (панель) 0.4 кВ | ВЛ-0,4кВ от КТП КЯР 1031/63 кВА с заменой на КТП 100 кВА | нд | П | 2027 | 0.4 | Промежуточная панель с ключами, стойка | Приказ № 123 | 13.05.2025 | Самарская область | 1 | 1 | 1 | 2 | 1 ед. | И12-06 | 262.53 | 1.1 | 577.566 | нд
1.2.2.1 | Реконструкция ВЛ-0,4кВ от КТП КЯР 1031 10/0,4/63 кВА с заменой на КТП 10/0,4/100 кВА (протяженностю 0,469 км), установка приборов учета (5 т.у.) | P_0496 | Протяженность до 1 км | УНЦ на проектные и изыскательские работы по ВЛ 0.4 кВ | ВЛ-0,4кВ от КТП КЯР 1031/63 кВА с заменой на КТП 100 кВА | нд | П | 2027 | 0.4 | Протяженность до 1 км | Приказ № 123 | 13.05.2025 | Самарская область | 1 | 1 | 1 | 1 | 1 ед. | П3-01 | 234.03 | 1 | 234.03 | нд
1.2.2.1 | Реконструкция ВЛ-0,4кВ от КТП КЯР 1031 10/0,4/63 кВА с заменой на КТП 10/0,4/100 кВА (протяженностю 0,469 км), установка приборов учета (5 т.у.) | P_0496 | Затраты по УНЦ от 1.1 до 6 млн. руб. | УНЦ на проектные и изыскательские работы для отдельных элементов электрических сетей 10 кВ | ВЛ-0,4кВ от КТП КЯР 1031/63 кВА с заменой на КТП 100 кВА | нд | П | 2027 | 10 | Затраты по УНЦ от 1.1 до 6 млн. руб. | Приказ № 123 | 13.05.2025 | Самарская область | 1 | 1 | 1 | 1 | 1 объект | П6-06 | 425.5 | 1 | 425.5 | нд
1.2.2.1 | Реконструкция ВЛ-0,4кВ от КТП КЯР 1031 10/0,4/63 кВА с заменой на КТП 10/0,4/100 кВА (протяженностю 0,469 км), установка приборов учета (5 т.у.) | P_0496 | Итого объем финансовых потребностей по инвестиционному проекту, тыс. рублей | нд | нд | нд | нд | нд | нд | нд | нд | нд | нд | нд | нд | нд | нд | нд | нд | нд | нд | 7164.4163 | нд
1.2.2.1 | Реконструкция ВЛ-0,4кВ от КТП Х 105 6/0,4/250 кВА (протяженностью 0,9 км) с заменой КТП 6/0,4/250 кВА , установка приборов учета (19 т.у.) | P_0497 | Диаметр ствола до 11 см | УНЦ на вырубку (расширение, расчистку) просеки ВЛ (для всех субъектов Российской Федерации). Расчистка кустарников и мелколесья, вырубка деревьев и корчевка пней с диаметром ствола до 11 см 0.4 кВ | ВЛ-0,4кВ от КТП Х 105/250 кВА с заменой КТП | нд | П | 2027 | 0.4 | Диаметр ствола до 11 см | Приказ № 123 | 13.05.2025 | Самарская область | 1 | 1 | 1 | 0.006 | 1 га | Б7-01 | 53.93 | 1 | 0.32358 | нд
1.2.2.1 | Реконструкция ВЛ-0,4кВ от КТП Х 105 6/0,4/250 кВА (протяженностью 0,9 км) с заменой КТП 6/0,4/250 кВА , установка приборов учета (19 т.у.) | P_0497 | Диаметр ствола до 11 см, 12 см и более | УНЦ на вырубку (расширение, расчистку) просеки ВЛ (для всех субъектов Российской Федерации). Расчистка кустарников и мелколесья, вырубка деревьев с диаметром ствола до 11 см, 12 см и более 0.4 кВ | ВЛ-0,4кВ от КТП Х 105/250 кВА с заменой КТП | нд | П | 2027 | 0.4 | Диаметр ствола до 11 см, 12 см и более | Приказ № 123 | 13.05.2025 | Самарская область | 1 | 1 | 1 | 0.002 | 1 га | Б7-02 | 355.2 | 1 | 0.7104 | нд
1.2.2.1 | Реконструкция ВЛ-0,4кВ от КТП Х 105 6/0,4/250 кВА (протяженностью 0,9 км) с заменой КТП 6/0,4/250 кВА , установка приборов учета (19 т.у.) | P_0497 | КТП 10 кВ мачтового (шкафного, столбового) и киоскового типа | УНЦ на демонтажные работы КТП 10 кВ | ВЛ-0,4кВ от КТП Х 105/250 кВА с заменой КТП | нд | П | 2027 | 10 | КТП 10 кВ мачтового (шкафного, столбового) и киоскового типа | Приказ № 123 | 13.05.2025 | Самарская область | 1 | 1 | 1 | 1 | 1 ед. | М6-05-10 | 143.66 | 1.1 | 158.026 | нд
1.2.2.1 | Реконструкция ВЛ-0,4кВ от КТП Х 105 6/0,4/250 кВА (протяженностью 0,9 км) с заменой КТП 6/0,4/250 кВА , установка приборов учета (19 т.у.) | P_0497 | Демонтаж ВЛ 0.4 кВ - одна цепь | УНЦ на демонтаж ВЛ 0.4 кВ | ВЛ-0,4кВ от КТП Х 105/250 кВА с заменой КТП | нд | П | 2027 | 0.4 | Демонтаж ВЛ 0.4 кВ - одна цепь | Приказ № 123 | 13.05.2025 | Самарская область | 1 | 1 | 1 | 0.9 | 1 км | М2-01-1 | 300.27 | 1.1 | 297.2673 | нд
1.2.2.1 | Реконструкция ВЛ-0,4кВ от КТП Х 105 6/0,4/250 кВА (протяженностью 0,9 км) с заменой КТП 6/0,4/250 кВА , установка приборов учета (19 т.у.) | P_0497 | Однополюсный разъединитель 10 кВ | УНЦ на демонтажные работы ПС 10 кВ | ВЛ-0,4кВ от КТП Х 105/250 кВА с заменой КТП | нд | П | 2027 | 10 | Однополюсный разъединитель 10 кВ | Приказ № 123 | 13.05.2025 | Самарская область | 1 | 1 | 3 | 1 | 1 ед. | М6-12-1 | 11.65 | 1.1 | 38.445 | нд
1.2.2.1 | Реконструкция ВЛ-0,4кВ от КТП Х 105 6/0,4/250 кВА (протяженностью 0,9 км) с заменой КТП 6/0,4/250 кВА , установка приборов учета (19 т.у.) | P_0497 | одноцепная, все типы опор за исключением многогранных | УНЦ ВЛ 0.4 кВ на строительно-монтажные работы без опор и провода | ВЛ-0,4кВ от КТП Х 105/250 кВА с заменой КТП | нд | П | 2027 | 0.4 | одноцепная, все типы опор за исключением многогранных | Приказ № 123 | 13.05.2025 | Самарская область | 1 | 1 | 1 | 0.9 | 1 км | Л1-01-1 | 963.68 | 1.4 | 1214.2368 | нд
1.2.2.1 | Реконструкция ВЛ-0,4кВ от КТП Х 105 6/0,4/250 кВА (протяженностью 0,9 км) с заменой КТП 6/0,4/250 кВА , установка приборов учета (19 т.у.) | P_0497 | В комплекте с ТТ | УНЦ ИИК. Установка трехфазного прибора учета трансформаторного включения с ТТ в распределительном устройстве 0.4 кВ | ВЛ-0,4кВ от КТП Х 105/250 кВА с заменой КТП | нд | П | 2027 | 0.4 | В комплекте с ТТ | Приказ № 123 | 13.05.2025 | Самарская область | 1 | 1 | 1 | 1 | 1 точка учета | А1-33 | 517.48 | 1.1 | 569.228 | нд
1.2.2.1 | Реконструкция ВЛ-0,4кВ от КТП Х 105 6/0,4/250 кВА (протяженностью 0,9 км) с заменой КТП 6/0,4/250 кВА , установка приборов учета (19 т.у.) | P_0497 | Ограждения из панелей металлических сетчатых по железобетонным столбам, монолитные фундаменты-столбы, ворота распашные и калитока | УНЦ защитных ограждений ПС. Ограждение предупредительное сетчатое 10 кВ | ВЛ-0,4кВ от КТП Х 105/250 кВА с заменой КТП | нд | П | 2027 | 10 | Ограждения из панелей металлических сетчатых по железобетонным столбам, монолитные фундаменты-столбы, ворота распашные и калитока | Приказ № 123 | 13.05.2025 | Самарская область | 1 | 1 | 1 | 20 | 1 м периметра ПС | У4-02 | 9.86 | 1.1 | 216.92 | нд
1.2.2.1 | Реконструкция ВЛ-0,4кВ от КТП Х 105 6/0,4/250 кВА (протяженностью 0,9 км) с заменой КТП 6/0,4/250 кВА , установка приборов учета (19 т.у.) | P_0497 | 1 т-р, 250 кВА | УНЦ КТП киоскового типа 10 кВ | ВЛ-0,4кВ от КТП Х 105/250 кВА с заменой КТП | нд | П | 2027 | 10 | 1 т-р, 250 кВА | Приказ № 123 | 13.05.2025 | Самарская область | 1 | 1 | 1 | 1 | 1 ед. | Э1-06-1 | 1338.63 | 1.1 | 1472.493 | нд
1.2.2.1 | Реконструкция ВЛ-0,4кВ от КТП Х 105 6/0,4/250 кВА (протяженностью 0,9 км) с заменой КТП 6/0,4/250 кВА , установка приборов учета (19 т.у.) | P_0497 | одноцепная, все типы опор за исключением многогранных | УНЦ опор ВЛ 0.4 кВ | ВЛ-0,4кВ от КТП Х 105/250 кВА с заменой КТП | нд | П | 2027 | 0.4 | одноцепная, все типы опор за исключением многогранных | Приказ № 123 | 13.05.2025 | Самарская область | 1 | 1 | 1 | 0.9 | 1 км | Л3-01-1 | 949.02 | 1.02 | 871.2004 | нд
1.2.2.1 | Реконструкция ВЛ-0,4кВ от КТП Х 105 6/0,4/250 кВА (протяженностью 0,9 км) с заменой КТП 6/0,4/250 кВА , установка приборов учета (19 т.у.) | P_0497 | Многотарифный (многофункциональный) прибор учета | УНЦ ИИК. Установка трехфазного прибора учета в разрыв несущего провода на опоре ВЛ и подключение к питающей ВЛ 0.4 кВ с изолированными проводами | ВЛ-0,4кВ от КТП Х 105/250 кВА с заменой КТП | нд | П | 2027 | 0.4 | Многотарифный (многофункциональный) прибор учета | Приказ № 123 | 13.05.2025 | Самарская область | 1 | 1 | 1 | 2 | 1 точка учета | А1-08 | 62.16 | 1.1 | 136.752 | нд
1.2.2.1 | Реконструкция ВЛ-0,4кВ от КТП Х 105 6/0,4/250 кВА (протяженностью 0,9 км) с заменой КТП 6/0,4/250 кВА , установка приборов учета (19 т.у.) | P_0497 | Iном 1000 А, Iоткл 20 кА | УНЦ ячейки выключателя РП, СП, ТП, РТП типа КСО 10 кВ | ВЛ-0,4кВ от КТП Х 105/250 кВА с заменой КТП | нд | П | 2027 | 10 | Iном 1000 А, Iоткл 20 кА | Приказ № 123 | 13.05.2025 | Самарская область | 1 | 1 | 1 | 1 | 1 ячейка | В8-01-1 | 1495.46 | 1.1 | 1645.006 | нд
1.2.2.1 | Реконструкция ВЛ-0,4кВ от КТП Х 105 6/0,4/250 кВА (протяженностью 0,9 км) с заменой КТП 6/0,4/250 кВА , установка приборов учета (19 т.у.) | P_0497 | Трехфазный ввод от прибора учета | УНЦ ИИК. Организация трехфазного ввода от прибора учета, установленного в разрыв несущего провода на опоре ВЛ, к потребителю 0.4 кВ | ВЛ-0,4кВ от КТП Х 105/250 кВА с заменой КТП | нд | П | 2027 | 0.4 | Трехфазный ввод от прибора учета | Приказ № 123 | 13.05.2025 | Самарская область | 1 | 1 | 1 | 5 | 1 точка учета | А1-63 | 7.67 | 1.1 | 42.185 | нд
1.2.2.1 | Реконструкция ВЛ-0,4кВ от КТП Х 105 6/0,4/250 кВА (протяженностью 0,9 км) с заменой КТП 6/0,4/250 кВА , установка приборов учета (19 т.у.) | P_0497 | СИП-2, 95 мм2 / 95 мм2, 3 фазных провода | УНЦ провода СИП ВЛ 0.4 кВ | ВЛ-0,4кВ от КТП Х 105/250 кВА с заменой КТП | нд | П | 2027 | 0.4 | СИП-2, 95 мм2 / 95 мм2, 3 фазных провода | Приказ № 123 | 13.05.2025 | Самарская область | 1 | 1 | 1 | 0.9 | 1 км | Л7-27-2 | 790.09 | 1.02 | 725.3026 | нд
1.2.2.1 | Реконструкция ВЛ-0,4кВ от КТП Х 105 6/0,4/250 кВА (протяженностью 0,9 км) с заменой КТП 6/0,4/250 кВА , установка приборов учета (19 т.у.) | P_0497 | Однофазный ввод от прибора учета | УНЦ ИИК. Организация однофазного ввода от прибора учета, установленного в разрыв несущего провода на опоре ВЛ, к потребителю 0.23 кВ | ВЛ-0,4кВ от КТП Х 105/250 кВА с заменой КТП | нд | П | 2027 | 0.23 | Однофазный ввод от прибора учета | Приказ № 123 | 13.05.2025 | Самарская область | 1 | 1 | 1 | 15 | 1 точка учета | А1-59 | 5.77 | 1.1 | 95.205 | нд
1.2.2.1 | Реконструкция ВЛ-0,4кВ от КТП Х 105 6/0,4/250 кВА (протяженностью 0,9 км) с заменой КТП 6/0,4/250 кВА , установка приборов учета (19 т.у.) | P_0497 | Промежуточная панель с ключами, стойка | УНЦ РЗА и прочие шкафы (панели). Прочий шкаф (панель) 0.4 кВ | ВЛ-0,4кВ от КТП Х 105/250 кВА с заменой КТП | нд | П | 2027 | 0.4 | Промежуточная панель с ключами, стойка | Приказ № 123 | 13.05.2025 | Самарская область | 1 | 1 | 1 | 1 | 1 ед. | И12-06 | 262.53 | 1.1 | 288.783 | нд
1.2.2.1 | Реконструкция ВЛ-0,4кВ от КТП Х 105 6/0,4/250 кВА (протяженностью 0,9 км) с заменой КТП 6/0,4/250 кВА , установка приборов учета (19 т.у.) | P_0497 | Многотарифный (многофункциональный) прибор учета | УНЦ ИИК. Установка однофазного прибора учета в разрыв несущего провода на опоре ВЛ 0.4 кВ с изолированными проводами | ВЛ-0,4кВ от КТП Х 105/250 кВА с заменой КТП | нд | П | 2027 | 0.23 | Многотарифный (многофункциональный) прибор учета | Приказ № 123 | 13.05.2025 | Самарская область | 1 | 1 | 1 | 15 | 1 точка учета | А1-02 | 57.24 | 1.1 | 944.46 | нд
1.2.2.1 | Реконструкция ВЛ-0,4кВ от КТП Х 105 6/0,4/250 кВА (протяженностью 0,9 км) с заменой КТП 6/0,4/250 кВА , установка приборов учета (19 т.у.) | P_0497 | Многотарифный (многофункциональный) прибор учета | УНЦ ИИК. Установка трехфазного прибора учета полукосвенного включения с установкой ТТ в распределительном устройстве 0.4 кВ | ВЛ-0,4кВ от КТП Х 105/250 кВА с заменой КТП | нд | П | 2027 | 0.4 | Многотарифный (многофункциональный) прибор учета | Приказ № 123 | 13.05.2025 | Самарская область | 1 | 1 | 1 | 1 | 1 точка учета | А1-81 | 94.69 | 1.1 | 104.159 | нд
1.2.2.1 | Реконструкция ВЛ-0,4кВ от КТП Х 105 6/0,4/250 кВА (протяженностью 0,9 км) с заменой КТП 6/0,4/250 кВА , установка приборов учета (19 т.у.) | P_0497 | Протяженность до 1 км | УНЦ на проектные и изыскательские работы по ВЛ 0.4 кВ | ВЛ-0,4кВ от КТП Х 105/250 кВА с заменой КТП | нд | П | 2027 | 0.4 | Протяженность до 1 км | Приказ № 123 | 13.05.2025 | Самарская область | 1 | 1 | 1 | 1 | 1 ед. | П3-01 | 234.03 | 1 | 234.03 | нд
1.2.2.1 | Реконструкция ВЛ-0,4кВ от КТП Х 105 6/0,4/250 кВА (протяженностью 0,9 км) с заменой КТП 6/0,4/250 кВА , установка приборов учета (19 т.у.) | P_0497 | Затраты по УНЦ от 1.1 до 6 млн. руб. | УНЦ на проектные и изыскательские работы для отдельных элементов электрических сетей 10 кВ | ВЛ-0,4кВ от КТП Х 105/250 кВА с заменой КТП | нд | П | 2027 | 10 | Затраты по УНЦ от 1.1 до 6 млн. руб. | Приказ № 123 | 13.05.2025 | Самарская область | 1 | 1 | 1 | 1 | 1 объект | П6-06 | 425.5 | 1 | 425.5 | нд
1.2.2.1 | Реконструкция ВЛ-0,4кВ от КТП Х 105 6/0,4/250 кВА (протяженностью 0,9 км) с заменой КТП 6/0,4/250 кВА , установка приборов учета (19 т.у.) | P_0497 | Итого объем финансовых потребностей по инвестиционному проекту, тыс. рублей | нд | нд | нд | нд | нд | нд | нд | нд | нд | нд | нд | нд | нд | нд | нд | нд | нд | нд | 9480.2331 | нд
1.2.1.1 | Реконструкция КТП НБ 515 10/0,4/100 кВА с заменой КТП 10/0,4/100 кВА | P_0498 | Ограждения из панелей металлических сетчатых по железобетонным столбам, монолитные фундаменты-столбы, ворота распашные и калитока | УНЦ защитных ограждений ПС. Ограждение предупредительное сетчатое 0.4 кВ | КТП НБ 515/100 кВА с заменой КТП | нд | П | 2027 | 0.4 | Ограждения из панелей металлических сетчатых по железобетонным столбам, монолитные фундаменты-столбы, ворота распашные и калитока | Приказ № 123 | 13.05.2025 | Самарская область | 1 | 1 | 1 | 20 | 1 м периметра ПС | У4-02 | 9.86 | 1.1 | 216.92 | нд
1.2.1.1 | Реконструкция КТП НБ 515 10/0,4/100 кВА с заменой КТП 10/0,4/100 кВА | P_0498 | КТП 10 кВ мачтового (шкафного, столбового) и киоскового типа | УНЦ на демонтажные работы КТП 10 кВ | КТП НБ 515/100 кВА с заменой КТП | нд | П | 2027 | 10 | КТП 10 кВ мачтового (шкафного, столбового) и киоскового типа | Приказ № 123 | 13.05.2025 | Самарская область | 1 | 1 | 1 | 1 | 1 ед. | М6-05-10 | 143.66 | 1.1 | 158.026 | нд
1.2.1.1 | Реконструкция КТП НБ 515 10/0,4/100 кВА с заменой КТП 10/0,4/100 кВА | P_0498 | 1 т-р, 100 кВА | УНЦ КТП киоскового типа 10 кВ | КТП НБ 515/100 кВА с заменой КТП | нд | П | 2027 | 10 | 1 т-р, 100 кВА | Приказ № 123 | 13.05.2025 | Самарская область | 1 | 1 | 1 | 1 | 1 ед. | Э1-04-1 | 1204.38 | 1.1 | 1324.818 | нд
1.2.1.1 | Реконструкция КТП НБ 515 10/0,4/100 кВА с заменой КТП 10/0,4/100 кВА | P_0498 | Затраты по УНЦ от 1.1 до 6 млн. руб. | УНЦ на проектные и изыскательские работы для отдельных элементов электрических сетей 10 кВ | КТП НБ 515/100 кВА с заменой КТП | нд | П | 2027 | 10 | Затраты по УНЦ от 1.1 до 6 млн. руб. | Приказ № 123 | 13.05.2025 | Самарская область | 1 | 1 | 1 | 1 | 1 объект | П6-06 | 425.5 | 1 | 425.5 | нд
1.2.1.1 | Реконструкция КТП НБ 515 10/0,4/100 кВА с заменой КТП 10/0,4/100 кВА | P_0498 | Итого объем финансовых потребностей по инвестиционному проекту, тыс. рублей | нд | нд | нд | нд | нд | нд | нд | нд | нд | нд | нд | нд | нд | нд | нд | нд | нд | нд | 2125.264 | нд
1.2.1.1 | Реконструкция КТП ШЛ 116 10/0,4/100 кВА с заменой КТП 10/0,4/100 кВА | P_0499 | КТП 10 кВ мачтового (шкафного, столбового) и киоскового типа | УНЦ на демонтажные работы КТП 10 кВ | КТП ШЛ 116/100 кВА с заменой КТП | нд | П | 2027 | 10 | КТП 10 кВ мачтового (шкафного, столбового) и киоскового типа | Приказ № 123 | 13.05.2025 | Самарская область | 1 | 1 | 1 | 1 | 1 ед. | М6-05-10 | 143.66 | 1.1 | 158.026 | нд
1.2.1.1 | Реконструкция КТП ШЛ 116 10/0,4/100 кВА с заменой КТП 10/0,4/100 кВА | P_0499 | 1 т-р, 100 кВА | УНЦ КТП киоскового типа 10 кВ | КТП ШЛ 116/100 кВА с заменой КТП | нд | П | 2027 | 10 | 1 т-р, 100 кВА | Приказ № 123 | 13.05.2025 | Самарская область | 1 | 1 | 1 | 1 | 1 ед. | Э1-04-1 | 1204.38 | 1.1 | 1324.818 | нд
1.2.1.1 | Реконструкция КТП ШЛ 116 10/0,4/100 кВА с заменой КТП 10/0,4/100 кВА | P_0499 | Ограждения из панелей металлических сетчатых по железобетонным столбам, монолитные фундаменты-столбы, ворота распашные и калитока | УНЦ защитных ограждений ПС. Ограждение предупредительное сетчатое 10 кВ | КТП ШЛ 116/100 кВА с заменой КТП | нд | П | 2027 | 10 | Ограждения из панелей металлических сетчатых по железобетонным столбам, монолитные фундаменты-столбы, ворота распашные и калитока | Приказ № 123 | 13.05.2025 | Самарская область | 1 | 1 | 1 | 20 | 1 м периметра ПС | У4-02 | 9.86 | 1.1 | 216.92 | нд
1.2.1.1 | Реконструкция КТП ШЛ 116 10/0,4/100 кВА с заменой КТП 10/0,4/100 кВА | P_0499 | Затраты по УНЦ от 1.1 до 6 млн. руб. | УНЦ на проектные и изыскательские работы для отдельных элементов электрических сетей 10 кВ | КТП ШЛ 116/100 кВА с заменой КТП | нд | П | 2027 | 10 | Затраты по УНЦ от 1.1 до 6 млн. руб. | Приказ № 123 | 13.05.2025 | Самарская область | 1 | 1 | 1 | 1 | 1 объект | П6-06 | 425.5 | 1 | 425.5 | нд
1.2.1.1 | Реконструкция КТП ШЛ 116 10/0,4/100 кВА с заменой КТП 10/0,4/100 кВА | P_0499 | Итого объем финансовых потребностей по инвестиционному проекту, тыс. рублей | нд | нд | нд | нд | нд | нд | нд | нд | нд | нд | нд | нд | нд | нд | нд | нд | нд | нд | 2125.264 | нд
1.2.2.1 | Реконструкция КЛ-0,4 кВ от ЗТП КИН 690/400 кВА (протяженностью 0,3км), установка приборов учета (10 т.у.) с заменой электрооборудования в РУ-0,4 кВ ЗТП КИН 690/400 кВА, в части шт. РЗА (3 шт.) | P_0500 | одна цепь КЛ благоустройство по трассе с учетом восстановления газонов | УНЦ на устройство траншеи КЛ и восстановление благоустройства по трассе 0.4 кВ | КЛ-0,4 кВ от ЗТП КИН 690/400 кВА;ЗТП КИН 690/400 кВА | нд | П | 2027 | 0.4 | одна цепь КЛ благоустройство по трассе с учетом восстановления газонов | Приказ № 123 | 13.05.2025 | Самарская область | 1 | 1 | 1 | 0.28 | 1 км по трассе | Б2-01-3 | 2622.12 | 1 | 734.1936 | нд
1.2.2.1 | Реконструкция КЛ-0,4 кВ от ЗТП КИН 690/400 кВА (протяженностью 0,3км), установка приборов учета (10 т.у.) с заменой электрооборудования в РУ-0,4 кВ ЗТП КИН 690/400 кВА, в части шт. РЗА (3 шт.) | P_0500 | 4 трубы диаметром 110 мм | УНЦ выполнения специального перехода кабельной линии методом ГНБ 0.4 кВ | КЛ-0,4 кВ от ЗТП КИН 690/400 кВА;ЗТП КИН 690/400 кВА | нд | П | 2027 | 0.4 | 4 трубы диаметром 110 мм | Приказ № 123 | 13.05.2025 | Самарская область | 1 | 1 | 1 | 0.02 | 1 км | Н1-01-4 | 64294.69 | 1.1 | 1414.4832 | нд
1.2.2.1 | Реконструкция КЛ-0,4 кВ от ЗТП КИН 690/400 кВА (протяженностью 0,3км), установка приборов учета (10 т.у.) с заменой электрооборудования в РУ-0,4 кВ ЗТП КИН 690/400 кВА, в части шт. РЗА (3 шт.) | P_0500 | Ппроектные и изыскательские работы | УНЦ на проектные и изыскательские работы для КЛ 0.4 кВ | КЛ-0,4 кВ от ЗТП КИН 690/400 кВА;ЗТП КИН 690/400 кВА | нд | П | 2027 | 0.4 | Ппроектные и изыскательские работы | Приказ № 123 | 13.05.2025 | Самарская область | 1 | 1 | 1 | 1 | 1 км по трассе | П5-01 | 866.6 | 1 | 866.6 | нд
1.2.2.1 | Реконструкция КЛ-0,4 кВ от ЗТП КИН 690/400 кВА (протяженностью 0,3км), установка приборов учета (10 т.у.) с заменой электрооборудования в РУ-0,4 кВ ЗТП КИН 690/400 кВА, в части шт. РЗА (3 шт.) | P_0500 | Промежуточная панель с ключами, стойка | УНЦ РЗА и прочие шкафы (панели). Прочий шкаф (панель) 0.4 кВ | КЛ-0,4 кВ от ЗТП КИН 690/400 кВА;ЗТП КИН 690/400 кВА | нд | П | 2027 | 0.4 | Промежуточная панель с ключами, стойка | Приказ № 123 | 13.05.2025 | Самарская область | 1 | 1 | 1 | 3 | 1 ед. | И12-06 | 262.53 | 1.1 | 866.349 | нд
1.2.2.1 | Реконструкция КЛ-0,4 кВ от ЗТП КИН 690/400 кВА (протяженностью 0,3км), установка приборов учета (10 т.у.) с заменой электрооборудования в РУ-0,4 кВ ЗТП КИН 690/400 кВА, в части шт. РЗА (3 шт.) | P_0500 | Многотарифный (многофункциональный) прибор учета | УНЦ ИИК. Установка трехфазного прибора учета полукосвенного включения с установкой ТТ в распределительном устройстве 0.4 кВ | КЛ-0,4 кВ от ЗТП КИН 690/400 кВА;ЗТП КИН 690/400 кВА | нд | П | 2027 | 0.4 | Многотарифный (многофункциональный) прибор учета | Приказ № 123 | 13.05.2025 | Самарская область | 1 | 1 | 1 | 10 | 1 точка учета | А1-81 | 94.69 | 1.1 | 1041.59 | нд
1.2.2.1 | Реконструкция КЛ-0,4 кВ от ЗТП КИН 690/400 кВА (протяженностью 0,3км), установка приборов учета (10 т.у.) с заменой электрооборудования в РУ-0,4 кВ ЗТП КИН 690/400 кВА, в части шт. РЗА (3 шт.) | P_0500 | Затраты по УНЦ от 1.1 до 6 млн. руб. | УНЦ на проектные и изыскательские работы для отдельных элементов электрических сетей 0.4 кВ | КЛ-0,4 кВ от ЗТП КИН 690/400 кВА;ЗТП КИН 690/400 кВА | нд | П | 2027 | 0.4 | Затраты по УНЦ от 1.1 до 6 млн. руб. | Приказ № 123 | 13.05.2025 | Самарская область | 1 | 1 | 1 | 1 | 1 объект | П6-06 | 425.5 | 1 | 425.5 | нд
1.2.2.1 | Реконструкция КЛ-0,4 кВ от ЗТП КИН 690/400 кВА (протяженностью 0,3км), установка приборов учета (10 т.у.) с заменой электрооборудования в РУ-0,4 кВ ЗТП КИН 690/400 кВА, в части шт. РЗА (3 шт.) | P_0500 | 120 мм2, алюминий, 4 жилы | УНЦ КЛ 0.4 кВ | КЛ-0,4 кВ от ЗТП КИН 690/400 кВА;ЗТП КИН 690/400 кВА | нд | П | 2027 | 0.4 | 120 мм2, алюминий, 4 жилы | Приказ № 123 | 13.05.2025 | Самарская область | 1 | 1 | 1 | 0.6 | 1 км | К3-07-1 | 1017.44 | 1.1 | 671.5104 | нд
1.2.2.1 | Реконструкция КЛ-0,4 кВ от ЗТП КИН 690/400 кВА (протяженностью 0,3км), установка приборов учета (10 т.у.) с заменой электрооборудования в РУ-0,4 кВ ЗТП КИН 690/400 кВА, в части шт. РЗА (3 шт.) | P_0500 | Сечением до 95 мм2 | УНЦ на демонтажные работы КЛ. Сечением до 95 мм2 0.4 кВ | КЛ-0,4 кВ от ЗТП КИН 690/400 кВА;ЗТП КИН 690/400 кВА | нд | П | 2027 | 0.4 | Сечением до 95 мм2 | Приказ № 123 | 13.05.2025 | Самарская область | 1 | 1 | 1 | 0.3 | 1 км | М5-01-1 | 165.15 | 1.1 | 54.4995 | нд
1.2.2.1 | Реконструкция КЛ-0,4 кВ от ЗТП КИН 690/400 кВА (протяженностью 0,3км), установка приборов учета (10 т.у.) с заменой электрооборудования в РУ-0,4 кВ ЗТП КИН 690/400 кВА, в части шт. РЗА (3 шт.) | P_0500 | Итого объем финансовых потребностей по инвестиционному проекту, тыс. рублей | нд | нд | нд | нд | нд | нд | нд | нд | нд | нд | нд | нд | нд | нд | нд | нд | нд | нд | 6074.7257 | нд
1.2.2.1 | Реконструкция ВЛ-0,4 кВ от ЗТП Кол 803 10/0,4/250 кВА (протяженностью 1км) с заменой на КТП 10/0,4/250 кВА, установка приборов учета (14 т.у.) | P_0505 | Однофазный ввод от прибора учета | УНЦ ИИК. Организация однофазного ввода от прибора учета, установленного в разрыв несущего провода на опоре ВЛ, к потребителю 0.23 кВ | ВЛ-0,4 кВ от ЗТП Кол 803/250 кВА с заменой на КТП | нд | П | 2027 | 0.23 | Однофазный ввод от прибора учета | Приказ № 123 | 13.05.2025 | Самарская область | 1 | 1 | 1 | 6 | 1 точка учета | А1-59 | 5.77 | 1.1 | 38.082 | нд
1.2.2.1 | Реконструкция ВЛ-0,4 кВ от ЗТП Кол 803 10/0,4/250 кВА (протяженностью 1км) с заменой на КТП 10/0,4/250 кВА, установка приборов учета (14 т.у.) | P_0505 | Трехфазный ввод от прибора учета | УНЦ ИИК. Организация трехфазного ввода от прибора учета, установленного в разрыв несущего провода на опоре ВЛ, к потребителю 0.4 кВ | ВЛ-0,4 кВ от ЗТП Кол 803/250 кВА с заменой на КТП | нд | П | 2027 | 0.4 | Трехфазный ввод от прибора учета | Приказ № 123 | 13.05.2025 | Самарская область | 1 | 1 | 1 | 7 | 1 точка учета | А1-63 | 7.67 | 1.1 | 59.059 | нд
1.2.2.1 | Реконструкция ВЛ-0,4 кВ от ЗТП Кол 803 10/0,4/250 кВА (протяженностью 1км) с заменой на КТП 10/0,4/250 кВА, установка приборов учета (14 т.у.) | P_0505 | 1 т-р, 250 кВА | УНЦ КТП киоскового типа 10 кВ | ВЛ-0,4 кВ от ЗТП Кол 803/250 кВА с заменой на КТП | нд | П | 2027 | 10 | 1 т-р, 250 кВА | Приказ № 123 | 13.05.2025 | Самарская область | 1 | 1 | 1 | 1 | 1 ед. | Э1-06-1 | 1338.63 | 1.1 | 1472.493 | нд
1.2.2.1 | Реконструкция ВЛ-0,4 кВ от ЗТП Кол 803 10/0,4/250 кВА (протяженностью 1км) с заменой на КТП 10/0,4/250 кВА, установка приборов учета (14 т.у.) | P_0505 | Демонтаж ВЛ 0.4 кВ - одна цепь | УНЦ на демонтаж ВЛ 0.4 кВ | ВЛ-0,4 кВ от ЗТП Кол 803/250 кВА с заменой на КТП | нд | П | 2027 | 0.4 | Демонтаж ВЛ 0.4 кВ - одна цепь | Приказ № 123 | 13.05.2025 | Самарская область | 1 | 1 | 1 | 1 | 1 км | М2-01-1 | 300.27 | 1.1 | 330.297 | нд
1.2.2.1 | Реконструкция ВЛ-0,4 кВ от ЗТП Кол 803 10/0,4/250 кВА (протяженностью 1км) с заменой на КТП 10/0,4/250 кВА, установка приборов учета (14 т.у.) | P_0505 | Однополюсный разъединитель 10 кВ | УНЦ на демонтажные работы ПС 10 кВ | ВЛ-0,4 кВ от ЗТП Кол 803/250 кВА с заменой на КТП | нд | П | 2027 | 10 | Однополюсный разъединитель 10 кВ | Приказ № 123 | 13.05.2025 | Самарская область | 1 | 1 | 3 | 1 | 1 ед. | М6-12-1 | 11.65 | 1.1 | 38.445 | нд
1.2.2.1 | Реконструкция ВЛ-0,4 кВ от ЗТП Кол 803 10/0,4/250 кВА (протяженностью 1км) с заменой на КТП 10/0,4/250 кВА, установка приборов учета (14 т.у.) | P_0505 | КТП 10 кВ мачтового (шкафного, столбового) и киоскового типа | УНЦ на демонтажные работы КТП 10 кВ | ВЛ-0,4 кВ от ЗТП Кол 803/250 кВА с заменой на КТП | нд | П | 2027 | 10 | КТП 10 кВ мачтового (шкафного, столбового) и киоскового типа | Приказ № 123 | 13.05.2025 | Самарская область | 1 | 1 | 1 | 1 | 1 ед. | М6-05-10 | 143.66 | 1.1 | 158.026 | нд
1.2.2.1 | Реконструкция ВЛ-0,4 кВ от ЗТП Кол 803 10/0,4/250 кВА (протяженностью 1км) с заменой на КТП 10/0,4/250 кВА, установка приборов учета (14 т.у.) | P_0505 | В комплекте с ТТ | УНЦ ИИК. Установка трехфазного прибора учета трансформаторного включения с ТТ в распределительном устройстве 0.4 кВ | ВЛ-0,4 кВ от ЗТП Кол 803/250 кВА с заменой на КТП | нд | П | 2027 | 0.4 | В комплекте с ТТ | Приказ № 123 | 13.05.2025 | Самарская область | 1 | 1 | 1 | 1 | 1 точка учета | А1-33 | 517.48 | 1.1 | 569.228 | нд
1.2.2.1 | Реконструкция ВЛ-0,4 кВ от ЗТП Кол 803 10/0,4/250 кВА (протяженностью 1км) с заменой на КТП 10/0,4/250 кВА, установка приборов учета (14 т.у.) | P_0505 | Многотарифный (многофункциональный) прибор учета | УНЦ ИИК. Установка трехфазного прибора учета в разрыв несущего провода на опоре ВЛ и подключение к питающей ВЛ 0.4 кВ с изолированными проводами | ВЛ-0,4 кВ от ЗТП Кол 803/250 кВА с заменой на КТП | нд | П | 2027 | 0.4 | Многотарифный (многофункциональный) прибор учета | Приказ № 123 | 13.05.2025 | Самарская область | 1 | 1 | 1 | 7 | 1 точка учета | А1-08 | 62.16 | 1.1 | 478.632 | нд
1.2.2.1 | Реконструкция ВЛ-0,4 кВ от ЗТП Кол 803 10/0,4/250 кВА (протяженностью 1км) с заменой на КТП 10/0,4/250 кВА, установка приборов учета (14 т.у.) | P_0505 | одноцепная, все типы опор за исключением многогранных | УНЦ опор ВЛ 0.4 кВ | ВЛ-0,4 кВ от ЗТП Кол 803/250 кВА с заменой на КТП | нд | П | 2027 | 0.4 | одноцепная, все типы опор за исключением многогранных | Приказ № 123 | 13.05.2025 | Самарская область | 1 | 1 | 1 | 1 | 1 км | Л3-01-1 | 949.02 | 1.02 | 968.0004 | нд
1.2.2.1 | Реконструкция ВЛ-0,4 кВ от ЗТП Кол 803 10/0,4/250 кВА (протяженностью 1км) с заменой на КТП 10/0,4/250 кВА, установка приборов учета (14 т.у.) | P_0505 | Ограждения из панелей металлических сетчатых по железобетонным столбам, монолитные фундаменты-столбы, ворота распашные и калитока | УНЦ защитных ограждений ПС. Ограждение предупредительное сетчатое 10 кВ | ВЛ-0,4 кВ от ЗТП Кол 803/250 кВА с заменой на КТП | нд | П | 2027 | 10 | Ограждения из панелей металлических сетчатых по железобетонным столбам, монолитные фундаменты-столбы, ворота распашные и калитока | Приказ № 123 | 13.05.2025 | Самарская область | 1 | 1 | 1 | 24 | 1 м периметра ПС | У4-02 | 9.86 | 1.1 | 260.304 | нд
1.2.2.1 | Реконструкция ВЛ-0,4 кВ от ЗТП Кол 803 10/0,4/250 кВА (протяженностью 1км) с заменой на КТП 10/0,4/250 кВА, установка приборов учета (14 т.у.) | P_0505 | Разъединитель на три полюса | УНЦ элементов ПС без устройства фундаментов. Разъединитель на три полюса. 10 кВ | ВЛ-0,4 кВ от ЗТП Кол 803/250 кВА с заменой на КТП | нд | П | 2027 | 10 | Разъединитель на три полюса | Приказ № 123 | 13.05.2025 | Самарская область | 1 | 1 | 1 | 1 | 1 ед. | И10-06-1 | 373.79 | 1.1 | 411.169 | нд
1.2.2.1 | Реконструкция ВЛ-0,4 кВ от ЗТП Кол 803 10/0,4/250 кВА (протяженностью 1км) с заменой на КТП 10/0,4/250 кВА, установка приборов учета (14 т.у.) | P_0505 | одноцепная, все типы опор за исключением многогранных | УНЦ ВЛ 0.4 кВ на строительно-монтажные работы без опор и провода | ВЛ-0,4 кВ от ЗТП Кол 803/250 кВА с заменой на КТП | нд | П | 2027 | 0.4 | одноцепная, все типы опор за исключением многогранных | Приказ № 123 | 13.05.2025 | Самарская область | 1 | 1 | 1 | 1 | 1 км | Л1-01-1 | 963.68 | 1.4 | 1349.152 | нд
1.2.2.1 | Реконструкция ВЛ-0,4 кВ от ЗТП Кол 803 10/0,4/250 кВА (протяженностью 1км) с заменой на КТП 10/0,4/250 кВА, установка приборов учета (14 т.у.) | P_0505 | СИП-2, 95 мм2 / 95 мм2, 3 фазных провода | УНЦ провода СИП ВЛ 0.4 кВ | ВЛ-0,4 кВ от ЗТП Кол 803/250 кВА с заменой на КТП | нд | П | 2027 | 0.4 | СИП-2, 95 мм2 / 95 мм2, 3 фазных провода | Приказ № 123 | 13.05.2025 | Самарская область | 1 | 1 | 1 | 1 | 1 км | Л7-27-2 | 790.09 | 1.02 | 805.8918 | нд
1.2.2.1 | Реконструкция ВЛ-0,4 кВ от ЗТП Кол 803 10/0,4/250 кВА (протяженностью 1км) с заменой на КТП 10/0,4/250 кВА, установка приборов учета (14 т.у.) | P_0505 | Многотарифный (многофункциональный) прибор учета | УНЦ ИИК. Установка однофазного прибора учета в разрыв несущего провода на опоре ВЛ 0.4 кВ с изолированными проводами | ВЛ-0,4 кВ от ЗТП Кол 803/250 кВА с заменой на КТП | нд | П | 2027 | 0.23 | Многотарифный (многофункциональный) прибор учета | Приказ № 123 | 13.05.2025 | Самарская область | 1 | 1 | 1 | 6 | 1 точка учета | А1-02 | 57.24 | 1.1 | 377.784 | нд
1.2.2.1 | Реконструкция ВЛ-0,4 кВ от ЗТП Кол 803 10/0,4/250 кВА (протяженностью 1км) с заменой на КТП 10/0,4/250 кВА, установка приборов учета (14 т.у.) | P_0505 | Протяженность до 1 км | УНЦ на проектные и изыскательские работы по ВЛ 0.4 кВ | ВЛ-0,4 кВ от ЗТП Кол 803/250 кВА с заменой на КТП | нд | П | 2027 | 0.4 | Протяженность до 1 км | Приказ № 123 | 13.05.2025 | Самарская область | 1 | 1 | 1 | 1 | 1 ед. | П3-01 | 234.03 | 1 | 234.03 | нд
1.2.2.1 | Реконструкция ВЛ-0,4 кВ от ЗТП Кол 803 10/0,4/250 кВА (протяженностью 1км) с заменой на КТП 10/0,4/250 кВА, установка приборов учета (14 т.у.) | P_0505 | Затраты по УНЦ от 1.1 до 6 млн. руб. | УНЦ на проектные и изыскательские работы для отдельных элементов электрических сетей 10 кВ | ВЛ-0,4 кВ от ЗТП Кол 803/250 кВА с заменой на КТП | нд | П | 2027 | 10 | Затраты по УНЦ от 1.1 до 6 млн. руб. | Приказ № 123 | 13.05.2025 | Самарская область | 1 | 1 | 1 | 1 | 1 объект | П6-06 | 425.5 | 1 | 425.5 | нд
1.2.2.1 | Реконструкция ВЛ-0,4 кВ от ЗТП Кол 803 10/0,4/250 кВА (протяженностью 1км) с заменой на КТП 10/0,4/250 кВА, установка приборов учета (14 т.у.) | P_0505 | Итого объем финансовых потребностей по инвестиционному проекту, тыс. рублей | нд | нд | нд | нд | нд | нд | нд | нд | нд | нд | нд | нд | нд | нд | нд | нд | нд | нд | 7976.0932 | нд
1.2.2.1 | Реконструкция ВЛ-0,4 кВ от ЗТП Кол 930 10/0,4/160 кВА (протяженностью 1 км) с заменой ЗТП на КТП 10/0,4/160 кВА , установка приборов учета (7 т.у.) | P_0506 | Однополюсный разъединитель 10 кВ | УНЦ на демонтажные работы ПС 10 кВ | ВЛ-0,4 кВ от ЗТП Кол 930/160 кВА с заменой ЗТП на КТП | нд | П | 2027 | 10 | Однополюсный разъединитель 10 кВ | Приказ № 123 | 13.05.2025 | Самарская область | 1 | 1 | 3 | 1 | 1 ед. | М6-12-1 | 11.65 | 1.1 | 38.445 | нд
1.2.2.1 | Реконструкция ВЛ-0,4 кВ от ЗТП Кол 930 10/0,4/160 кВА (протяженностью 1 км) с заменой ЗТП на КТП 10/0,4/160 кВА , установка приборов учета (7 т.у.) | P_0506 | Ограждения из панелей металлических сетчатых по железобетонным столбам, монолитные фундаменты-столбы, ворота распашные и калитока | УНЦ защитных ограждений ПС. Ограждение предупредительное сетчатое 10 кВ | ВЛ-0,4 кВ от ЗТП Кол 930/160 кВА с заменой ЗТП на КТП | нд | П | 2027 | 10 | Ограждения из панелей металлических сетчатых по железобетонным столбам, монолитные фундаменты-столбы, ворота распашные и калитока | Приказ № 123 | 13.05.2025 | Самарская область | 1 | 1 | 1 | 24 | 1 м периметра ПС | У4-02 | 9.86 | 1.1 | 260.304 | нд
1.2.2.1 | Реконструкция ВЛ-0,4 кВ от ЗТП Кол 930 10/0,4/160 кВА (протяженностью 1 км) с заменой ЗТП на КТП 10/0,4/160 кВА , установка приборов учета (7 т.у.) | P_0506 | 1 т-р, 160 кВА | УНЦ КТП киоскового типа 10 кВ | ВЛ-0,4 кВ от ЗТП Кол 930/160 кВА с заменой ЗТП на КТП | нд | П | 2027 | 10 | 1 т-р, 160 кВА | Приказ № 123 | 13.05.2025 | Самарская область | 1 | 1 | 1 | 1 | 1 ед. | Э1-05-1 | 1288.91 | 1.1 | 1417.801 | нд
1.2.2.1 | Реконструкция ВЛ-0,4 кВ от ЗТП Кол 930 10/0,4/160 кВА (протяженностью 1 км) с заменой ЗТП на КТП 10/0,4/160 кВА , установка приборов учета (7 т.у.) | P_0506 | В комплекте с ТТ | УНЦ ИИК. Установка трехфазного прибора учета трансформаторного включения с ТТ в распределительном устройстве 0.4 кВ | ВЛ-0,4 кВ от ЗТП Кол 930/160 кВА с заменой ЗТП на КТП | нд | П | 2027 | 0.4 | В комплекте с ТТ | Приказ № 123 | 13.05.2025 | Самарская область | 1 | 1 | 1 | 1 | 1 точка учета | А1-33 | 517.48 | 1.1 | 569.228 | нд
1.2.2.1 | Реконструкция ВЛ-0,4 кВ от ЗТП Кол 930 10/0,4/160 кВА (протяженностью 1 км) с заменой ЗТП на КТП 10/0,4/160 кВА , установка приборов учета (7 т.у.) | P_0506 | КТП 10 кВ мачтового (шкафного, столбового) и киоскового типа | УНЦ на демонтажные работы КТП 10 кВ | ВЛ-0,4 кВ от ЗТП Кол 930/160 кВА с заменой ЗТП на КТП | нд | П | 2027 | 10 | КТП 10 кВ мачтового (шкафного, столбового) и киоскового типа | Приказ № 123 | 13.05.2025 | Самарская область | 1 | 1 | 1 | 1 | 1 ед. | М6-05-10 | 143.66 | 1.1 | 158.026 | нд
1.2.2.1 | Реконструкция ВЛ-0,4 кВ от ЗТП Кол 930 10/0,4/160 кВА (протяженностью 1 км) с заменой ЗТП на КТП 10/0,4/160 кВА , установка приборов учета (7 т.у.) | P_0506 | Разъединитель на три полюса | УНЦ элементов ПС без устройства фундаментов. Разъединитель на три полюса. 10 кВ | ВЛ-0,4 кВ от ЗТП Кол 930/160 кВА с заменой ЗТП на КТП | нд | П | 2027 | 10 | Разъединитель на три полюса | Приказ № 123 | 13.05.2025 | Самарская область | 1 | 1 | 1 | 1 | 1 ед. | И10-06-1 | 373.79 | 1.1 | 411.169 | нд
1.2.2.1 | Реконструкция ВЛ-0,4 кВ от ЗТП Кол 930 10/0,4/160 кВА (протяженностью 1 км) с заменой ЗТП на КТП 10/0,4/160 кВА , установка приборов учета (7 т.у.) | P_0506 | Демонтаж ВЛ 0.4 кВ - одна цепь | УНЦ на демонтаж ВЛ 0.4 кВ | ВЛ-0,4 кВ от ЗТП Кол 930/160 кВА с заменой ЗТП на КТП | нд | П | 2027 | 0.4 | Демонтаж ВЛ 0.4 кВ - одна цепь | Приказ № 123 | 13.05.2025 | Самарская область | 1 | 1 | 1 | 1 | 1 км | М2-01-1 | 300.27 | 1.1 | 330.297 | нд
1.2.2.1 | Реконструкция ВЛ-0,4 кВ от ЗТП Кол 930 10/0,4/160 кВА (протяженностью 1 км) с заменой ЗТП на КТП 10/0,4/160 кВА , установка приборов учета (7 т.у.) | P_0506 | одноцепная, все типы опор за исключением многогранных | УНЦ ВЛ 0.4 кВ на строительно-монтажные работы без опор и провода | ВЛ-0,4 кВ от ЗТП Кол 930/160 кВА с заменой ЗТП на КТП | нд | П | 2027 | 0.4 | одноцепная, все типы опор за исключением многогранных | Приказ № 123 | 13.05.2025 | Самарская область | 1 | 1 | 1 | 1 | 1 км | Л1-01-1 | 963.68 | 1.4 | 1349.152 | нд
1.2.2.1 | Реконструкция ВЛ-0,4 кВ от ЗТП Кол 930 10/0,4/160 кВА (протяженностью 1 км) с заменой ЗТП на КТП 10/0,4/160 кВА , установка приборов учета (7 т.у.) | P_0506 | одноцепная, все типы опор за исключением многогранных | УНЦ опор ВЛ 0.4 кВ | ВЛ-0,4 кВ от ЗТП Кол 930/160 кВА с заменой ЗТП на КТП | нд | П | 2027 | 0.4 | одноцепная, все типы опор за исключением многогранных | Приказ № 123 | 13.05.2025 | Самарская область | 1 | 1 | 1 | 1 | 1 км | Л3-01-1 | 949.02 | 1.02 | 968.0004 | нд
1.2.2.1 | Реконструкция ВЛ-0,4 кВ от ЗТП Кол 930 10/0,4/160 кВА (протяженностью 1 км) с заменой ЗТП на КТП 10/0,4/160 кВА , установка приборов учета (7 т.у.) | P_0506 | СИП-2, 95 мм2 / 95 мм2, 3 фазных провода | УНЦ провода СИП ВЛ 0.4 кВ | ВЛ-0,4 кВ от ЗТП Кол 930/160 кВА с заменой ЗТП на КТП | нд | П | 2027 | 0.4 | СИП-2, 95 мм2 / 95 мм2, 3 фазных провода | Приказ № 123 | 13.05.2025 | Самарская область | 1 | 1 | 1 | 1 | 1 км | Л7-27-2 | 790.09 | 1.02 | 805.8918 | нд
1.2.2.1 | Реконструкция ВЛ-0,4 кВ от ЗТП Кол 930 10/0,4/160 кВА (протяженностью 1 км) с заменой ЗТП на КТП 10/0,4/160 кВА , установка приборов учета (7 т.у.) | P_0506 | Многотарифный (многофункциональный) прибор учета | УНЦ ИИК. Установка однофазного прибора учета в разрыв несущего провода на опоре ВЛ 0.4 кВ с изолированными проводами | ВЛ-0,4 кВ от ЗТП Кол 930/160 кВА с заменой ЗТП на КТП | нд | П | 2027 | 0.23 | Многотарифный (многофункциональный) прибор учета | Приказ № 123 | 13.05.2025 | Самарская область | 1 | 1 | 1 | 5 | 1 точка учета | А1-02 | 57.24 | 1.1 | 314.82 | нд
1.2.2.1 | Реконструкция ВЛ-0,4 кВ от ЗТП Кол 930 10/0,4/160 кВА (протяженностью 1 км) с заменой ЗТП на КТП 10/0,4/160 кВА , установка приборов учета (7 т.у.) | P_0506 | Многотарифный (многофункциональный) прибор учета | УНЦ ИИК. Установка трехфазного прибора учета в разрыв несущего провода на опоре ВЛ и подключение к питающей ВЛ 0.4 кВ с изолированными проводами | ВЛ-0,4 кВ от ЗТП Кол 930/160 кВА с заменой ЗТП на КТП | нд | П | 2027 | 0.4 | Многотарифный (многофункциональный) прибор учета | Приказ № 123 | 13.05.2025 | Самарская область | 1 | 1 | 1 | 1 | 1 точка учета | А1-08 | 62.16 | 1.1 | 68.376 | нд
1.2.2.1 | Реконструкция ВЛ-0,4 кВ от ЗТП Кол 930 10/0,4/160 кВА (протяженностью 1 км) с заменой ЗТП на КТП 10/0,4/160 кВА , установка приборов учета (7 т.у.) | P_0506 | Однофазный ввод от прибора учета | УНЦ ИИК. Организация однофазного ввода от прибора учета, установленного в разрыв несущего провода на опоре ВЛ, к потребителю 0.23 кВ | ВЛ-0,4 кВ от ЗТП Кол 930/160 кВА с заменой ЗТП на КТП | нд | П | 2027 | 0.23 | Однофазный ввод от прибора учета | Приказ № 123 | 13.05.2025 | Самарская область | 1 | 1 | 1 | 5 | 1 точка учета | А1-59 | 5.77 | 1.1 | 31.735 | нд
1.2.2.1 | Реконструкция ВЛ-0,4 кВ от ЗТП Кол 930 10/0,4/160 кВА (протяженностью 1 км) с заменой ЗТП на КТП 10/0,4/160 кВА , установка приборов учета (7 т.у.) | P_0506 | Трехфазный ввод от прибора учета | УНЦ ИИК. Организация трехфазного ввода от прибора учета, установленного в разрыв несущего провода на опоре ВЛ, к потребителю 0.4 кВ | ВЛ-0,4 кВ от ЗТП Кол 930/160 кВА с заменой ЗТП на КТП | нд | П | 2027 | 0.4 | Трехфазный ввод от прибора учета | Приказ № 123 | 13.05.2025 | Самарская область | 1 | 1 | 1 | 1 | 1 точка учета | А1-63 | 7.67 | 1.1 | 8.437 | нд
1.2.2.1 | Реконструкция ВЛ-0,4 кВ от ЗТП Кол 930 10/0,4/160 кВА (протяженностью 1 км) с заменой ЗТП на КТП 10/0,4/160 кВА , установка приборов учета (7 т.у.) | P_0506 | Протяженность до 1 км | УНЦ на проектные и изыскательские работы по ВЛ 0.4 кВ | ВЛ-0,4 кВ от ЗТП Кол 930/160 кВА с заменой ЗТП на КТП | нд | П | 2027 | 0.4 | Протяженность до 1 км | Приказ № 123 | 13.05.2025 | Самарская область | 1 | 1 | 1 | 1 | 1 ед. | П3-01 | 234.03 | 1 | 234.03 | нд
1.2.2.1 | Реконструкция ВЛ-0,4 кВ от ЗТП Кол 930 10/0,4/160 кВА (протяженностью 1 км) с заменой ЗТП на КТП 10/0,4/160 кВА , установка приборов учета (7 т.у.) | P_0506 | Затраты по УНЦ от 1.1 до 6 млн. руб. | УНЦ на проектные и изыскательские работы для отдельных элементов электрических сетей 10 кВ | ВЛ-0,4 кВ от ЗТП Кол 930/160 кВА с заменой ЗТП на КТП | нд | П | 2027 | 10 | Затраты по УНЦ от 1.1 до 6 млн. руб. | Приказ № 123 | 13.05.2025 | Самарская область | 1 | 1 | 1 | 1 | 1 объект | П6-06 | 425.5 | 1 | 425.5 | нд
1.2.2.1 | Реконструкция ВЛ-0,4 кВ от ЗТП Кол 930 10/0,4/160 кВА (протяженностью 1 км) с заменой ЗТП на КТП 10/0,4/160 кВА , установка приборов учета (7 т.у.) | P_0506 | Итого объем финансовых потребностей по инвестиционному проекту, тыс. рублей | нд | нд | нд | нд | нд | нд | нд | нд | нд | нд | нд | нд | нд | нд | нд | нд | нд | нд | 7391.2122 | нд
1.2.2.1 | Реконструкция ВЛ-0,4 кВ Ф-1 (протяженностью 1,2км)от КТП Кол 224 10/0,4/250 кВА, установка приборов учета (133 т.у.) | P_0507 | Демонтаж ВЛ 0.4 кВ - одна цепь | УНЦ на демонтаж ВЛ 0.4 кВ | ВЛ-0,4 кВ Ф-1 от КТП Кол 224/250 кВА | нд | П | 2028 | 0.4 | Демонтаж ВЛ 0.4 кВ - одна цепь | Приказ № 123 | 13.05.2025 | Самарская область | 1 | 1 | 1 | 1.2 | 1 км | М2-01-1 | 300.27 | 1.1 | 396.3564 | нд
1.2.2.1 | Реконструкция ВЛ-0,4 кВ Ф-1 (протяженностью 1,2км)от КТП Кол 224 10/0,4/250 кВА, установка приборов учета (133 т.у.) | P_0507 | одноцепная, все типы опор за исключением многогранных | УНЦ ВЛ 0.4 кВ на строительно-монтажные работы без опор и провода | ВЛ-0,4 кВ Ф-1 от КТП Кол 224/250 кВА | нд | П | 2028 | 0.4 | одноцепная, все типы опор за исключением многогранных | Приказ № 123 | 13.05.2025 | Самарская область | 1 | 1 | 1 | 1.2 | 1 км | Л1-01-1 | 963.68 | 1.4 | 1618.9824 | нд
1.2.2.1 | Реконструкция ВЛ-0,4 кВ Ф-1 (протяженностью 1,2км)от КТП Кол 224 10/0,4/250 кВА, установка приборов учета (133 т.у.) | P_0507 | одноцепная, все типы опор за исключением многогранных | УНЦ опор ВЛ 0.4 кВ | ВЛ-0,4 кВ Ф-1 от КТП Кол 224/250 кВА | нд | П | 2028 | 0.4 | одноцепная, все типы опор за исключением многогранных | Приказ № 123 | 13.05.2025 | Самарская область | 1 | 1 | 1 | 1.2 | 1 км | Л3-01-1 | 949.02 | 1.02 | 1161.6005 | нд
1.2.2.1 | Реконструкция ВЛ-0,4 кВ Ф-1 (протяженностью 1,2км)от КТП Кол 224 10/0,4/250 кВА, установка приборов учета (133 т.у.) | P_0507 | СИП-2, 95 мм2 / 95 мм2, 3 фазных провода | УНЦ провода СИП ВЛ 0.4 кВ | ВЛ-0,4 кВ Ф-1 от КТП Кол 224/250 кВА | нд | П | 2028 | 0.4 | СИП-2, 95 мм2 / 95 мм2, 3 фазных провода | Приказ № 123 | 13.05.2025 | Самарская область | 1 | 1 | 1 | 1.32 | 1 км | Л7-27-2 | 790.09 | 1.02 | 1063.7772 | нд
1.2.2.1 | Реконструкция ВЛ-0,4 кВ Ф-1 (протяженностью 1,2км)от КТП Кол 224 10/0,4/250 кВА, установка приборов учета (133 т.у.) | P_0507 | Многотарифный (многофункциональный) прибор учета | УНЦ ИИК. Установка однофазного прибора учета в разрыв несущего провода на опоре ВЛ 0.4 кВ с изолированными проводами | ВЛ-0,4 кВ Ф-1 от КТП Кол 224/250 кВА | нд | П | 2028 | 0.23 | Многотарифный (многофункциональный) прибор учета | Приказ № 123 | 13.05.2025 | Самарская область | 1 | 1 | 1 | 119 | 1 точка учета | А1-02 | 57.24 | 1.1 | 7492.716 | нд
1.2.2.1 | Реконструкция ВЛ-0,4 кВ Ф-1 (протяженностью 1,2км)от КТП Кол 224 10/0,4/250 кВА, установка приборов учета (133 т.у.) | P_0507 | Многотарифный (многофункциональный) прибор учета | УНЦ ИИК. Установка трехфазного прибора учета в разрыв несущего провода на опоре ВЛ и подключение к питающей ВЛ 0.4 кВ с изолированными проводами | ВЛ-0,4 кВ Ф-1 от КТП Кол 224/250 кВА | нд | П | 2028 | 0.4 | Многотарифный (многофункциональный) прибор учета | Приказ № 123 | 13.05.2025 | Самарская область | 1 | 1 | 1 | 14 | 1 точка учета | А1-08 | 62.16 | 1.1 | 957.264 | нд
1.2.2.1 | Реконструкция ВЛ-0,4 кВ Ф-1 (протяженностью 1,2км)от КТП Кол 224 10/0,4/250 кВА, установка приборов учета (133 т.у.) | P_0507 | Однофазный ввод от прибора учета | УНЦ ИИК. Организация однофазного ввода от прибора учета, установленного в разрыв несущего провода на опоре ВЛ, к потребителю 0.23 кВ | ВЛ-0,4 кВ Ф-1 от КТП Кол 224/250 кВА | нд | П | 2028 | 0.23 | Однофазный ввод от прибора учета | Приказ № 123 | 13.05.2025 | Самарская область | 1 | 1 | 1 | 119 | 1 точка учета | А1-59 | 5.77 | 1.1 | 755.293 | нд
1.2.2.1 | Реконструкция ВЛ-0,4 кВ Ф-1 (протяженностью 1,2км)от КТП Кол 224 10/0,4/250 кВА, установка приборов учета (133 т.у.) | P_0507 | Трехфазный ввод от прибора учета | УНЦ ИИК. Организация трехфазного ввода от прибора учета, установленного в разрыв несущего провода на опоре ВЛ, к потребителю 0.4 кВ | ВЛ-0,4 кВ Ф-1 от КТП Кол 224/250 кВА | нд | П | 2028 | 0.4 | Трехфазный ввод от прибора учета | Приказ № 123 | 13.05.2025 | Самарская область | 1 | 1 | 1 | 14 | 1 точка учета | А1-63 | 7.67 | 1.1 | 118.118 | нд
1.2.2.1 | Реконструкция ВЛ-0,4 кВ Ф-1 (протяженностью 1,2км)от КТП Кол 224 10/0,4/250 кВА, установка приборов учета (133 т.у.) | P_0507 | Протяженность до 1 км | УНЦ на проектные и изыскательские работы по ВЛ 0.4 кВ | ВЛ-0,4 кВ Ф-1 от КТП Кол 224/250 кВА | нд | П | 2028 | 0.4 | Протяженность до 1 км | Приказ № 123 | 13.05.2025 | Самарская область | 1 | 1.48 | 1 | 1 | 1 ед. | П3-01 | 234.03 | 1 | 346.362 | нд
1.2.2.1 | Реконструкция ВЛ-0,4 кВ Ф-1 (протяженностью 1,2км)от КТП Кол 224 10/0,4/250 кВА, установка приборов учета (133 т.у.) | P_0507 | Затраты по УНЦ от 6 до 11 млн. руб. | УНЦ на проектные и изыскательские работы для отдельных элементов электрических сетей 0.4 кВ | ВЛ-0,4 кВ Ф-1 от КТП Кол 224/250 кВА | нд | П | 2028 | 0.4 | Затраты по УНЦ от 6 до 11 млн. руб. | Приказ № 123 | 13.05.2025 | Самарская область | 1 | 1 | 1 | 1 | 1 объект | П6-07 | 709.17 | 1 | 709.17 | нд
1.2.2.1 | Реконструкция ВЛ-0,4 кВ Ф-1 (протяженностью 1,2км)от КТП Кол 224 10/0,4/250 кВА, установка приборов учета (133 т.у.) | P_0507 | Итого объем финансовых потребностей по инвестиционному проекту, тыс. рублей | нд | нд | нд | нд | нд | нд | нд | нд | нд | нд | нд | нд | нд | нд | нд | нд | нд | нд | 14619.6395 | нд
1.2.2.1 | Реконструкция ВЛ-0,4 кВ от КТП Вол 203 10/0,4/160 кВА (протяженностью 2,3км), установка приборов учета (30 т.у.) | P_0509 | Демонтаж ВЛ 0.4 кВ - одна цепь | УНЦ на демонтаж ВЛ 0.4 кВ | ВЛ-0,4 кВ от КТП Вол 203/160 кВА | нд | П | 2027 | 0.4 | Демонтаж ВЛ 0.4 кВ - одна цепь | Приказ № 123 | 13.05.2025 | Самарская область | 1 | 1 | 1 | 2.3 | 1 км | М2-01-1 | 300.27 | 1.1 | 759.6831 | нд
1.2.2.1 | Реконструкция ВЛ-0,4 кВ от КТП Вол 203 10/0,4/160 кВА (протяженностью 2,3км), установка приборов учета (30 т.у.) | P_0509 | одноцепная, все типы опор за исключением многогранных | УНЦ ВЛ 0.4 кВ на строительно-монтажные работы без опор и провода | ВЛ-0,4 кВ от КТП Вол 203/160 кВА | нд | П | 2027 | 0.4 | одноцепная, все типы опор за исключением многогранных | Приказ № 123 | 13.05.2025 | Самарская область | 1 | 1 | 1 | 2.3 | 1 км | Л1-01-1 | 963.68 | 1.4 | 3103.0496 | нд
1.2.2.1 | Реконструкция ВЛ-0,4 кВ от КТП Вол 203 10/0,4/160 кВА (протяженностью 2,3км), установка приборов учета (30 т.у.) | P_0509 | одноцепная, все типы опор за исключением многогранных | УНЦ опор ВЛ 0.4 кВ | ВЛ-0,4 кВ от КТП Вол 203/160 кВА | нд | П | 2027 | 0.4 | одноцепная, все типы опор за исключением многогранных | Приказ № 123 | 13.05.2025 | Самарская область | 1 | 1 | 1 | 2.3 | 1 км | Л3-01-1 | 949.02 | 1.02 | 2226.4009 | нд
1.2.2.1 | Реконструкция ВЛ-0,4 кВ от КТП Вол 203 10/0,4/160 кВА (протяженностью 2,3км), установка приборов учета (30 т.у.) | P_0509 | СИП-2, 95 мм2 / 95 мм2, 3 фазных провода | УНЦ провода СИП ВЛ 0.4 кВ | ВЛ-0,4 кВ от КТП Вол 203/160 кВА | нд | П | 2027 | 0.4 | СИП-2, 95 мм2 / 95 мм2, 3 фазных провода | Приказ № 123 | 13.05.2025 | Самарская область | 1 | 1 | 1 | 2.3 | 1 км | Л7-27-2 | 790.09 | 1.02 | 1853.5511 | нд
1.2.2.1 | Реконструкция ВЛ-0,4 кВ от КТП Вол 203 10/0,4/160 кВА (протяженностью 2,3км), установка приборов учета (30 т.у.) | P_0509 | Многотарифный (многофункциональный) прибор учета | УНЦ ИИК. Установка однофазного прибора учета в разрыв несущего провода на опоре ВЛ 0.4 кВ с изолированными проводами | ВЛ-0,4 кВ от КТП Вол 203/160 кВА | нд | П | 2027 | 0.23 | Многотарифный (многофункциональный) прибор учета | Приказ № 123 | 13.05.2025 | Самарская область | 1 | 1 | 1 | 26 | 1 точка учета | А1-02 | 57.24 | 1.1 | 1637.064 | нд
1.2.2.1 | Реконструкция ВЛ-0,4 кВ от КТП Вол 203 10/0,4/160 кВА (протяженностью 2,3км), установка приборов учета (30 т.у.) | P_0509 | Многотарифный (многофункциональный) прибор учета | УНЦ ИИК. Установка трехфазного прибора учета в разрыв несущего провода на опоре ВЛ и подключение к питающей ВЛ 0.4 кВ с изолированными проводами | ВЛ-0,4 кВ от КТП Вол 203/160 кВА | нд | П | 2027 | 0.4 | Многотарифный (многофункциональный) прибор учета | Приказ № 123 | 13.05.2025 | Самарская область | 1 | 1 | 1 | 4 | 1 точка учета | А1-08 | 62.16 | 1.1 | 273.504 | нд
1.2.2.1 | Реконструкция ВЛ-0,4 кВ от КТП Вол 203 10/0,4/160 кВА (протяженностью 2,3км), установка приборов учета (30 т.у.) | P_0509 | Однофазный ввод от прибора учета | УНЦ ИИК. Организация однофазного ввода от прибора учета, установленного в разрыв несущего провода на опоре ВЛ, к потребителю 0.23 кВ | ВЛ-0,4 кВ от КТП Вол 203/160 кВА | нд | П | 2027 | 0.23 | Однофазный ввод от прибора учета | Приказ № 123 | 13.05.2025 | Самарская область | 1 | 1 | 1 | 26 | 1 точка учета | А1-59 | 5.77 | 1.1 | 165.022 | нд
1.2.2.1 | Реконструкция ВЛ-0,4 кВ от КТП Вол 203 10/0,4/160 кВА (протяженностью 2,3км), установка приборов учета (30 т.у.) | P_0509 | Трехфазный ввод от прибора учета | УНЦ ИИК. Организация трехфазного ввода от прибора учета, установленного в разрыв несущего провода на опоре ВЛ, к потребителю 0.4 кВ | ВЛ-0,4 кВ от КТП Вол 203/160 кВА | нд | П | 2027 | 0.4 | Трехфазный ввод от прибора учета | Приказ № 123 | 13.05.2025 | Самарская область | 1 | 1 | 1 | 4 | 1 точка учета | А1-63 | 7.67 | 1.1 | 33.748 | нд
1.2.2.1 | Реконструкция ВЛ-0,4 кВ от КТП Вол 203 10/0,4/160 кВА (протяженностью 2,3км), установка приборов учета (30 т.у.) | P_0509 | Протяженность до 2 км | УНЦ на проектные и изыскательские работы по ВЛ 0.4 кВ | ВЛ-0,4 кВ от КТП Вол 203/160 кВА | нд | П | 2027 | 0.4 | Протяженность до 2 км | Приказ № 123 | 13.05.2025 | Самарская область | 1 | 1 | 1 | 1 | 1 ед. | П3-02 | 795.69 | 1 | 795.69 | нд
1.2.2.1 | Реконструкция ВЛ-0,4 кВ от КТП Вол 203 10/0,4/160 кВА (протяженностью 2,3км), установка приборов учета (30 т.у.) | P_0509 | Затраты по УНЦ от 1.1 до 6 млн. руб. | УНЦ на проектные и изыскательские работы для отдельных элементов электрических сетей 0.4 кВ | ВЛ-0,4 кВ от КТП Вол 203/160 кВА | нд | П | 2027 | 0.4 | Затраты по УНЦ от 1.1 до 6 млн. руб. | Приказ № 123 | 13.05.2025 | Самарская область | 1 | 1 | 1 | 1 | 1 объект | П6-06 | 425.5 | 1 | 425.5 | нд
1.2.2.1 | Реконструкция ВЛ-0,4 кВ от КТП Вол 203 10/0,4/160 кВА (протяженностью 2,3км), установка приборов учета (30 т.у.) | P_0509 | Итого объем финансовых потребностей по инвестиционному проекту, тыс. рублей | нд | нд | нд | нд | нд | нд | нд | нд | нд | нд | нд | нд | нд | нд | нд | нд | нд | нд | 11273.2128 | нд
1.2.2.1 | Реконструкция ВЛ-0,4кВ от КТП Кол 71510/0,4/63 кВА (протяженностью 0,1км) с заменой КТП на 10/0,4/160 кВА , установка приборов учета (3 т.у.) | P_0510 | КТП 10 кВ мачтового (шкафного, столбового) и киоскового типа | УНЦ на демонтажные работы КТП 10 кВ | ВЛ-0,4кВ от КТП Кол 715/63 кВА с заменой КТП на 160 кВА | нд | П | 2027 | 10 | КТП 10 кВ мачтового (шкафного, столбового) и киоскового типа | Приказ № 123 | 13.05.2025 | Самарская область | 1 | 1 | 1 | 1 | 1 ед. | М6-05-10 | 143.66 | 1.1 | 158.026 | нд
1.2.2.1 | Реконструкция ВЛ-0,4кВ от КТП Кол 71510/0,4/63 кВА (протяженностью 0,1км) с заменой КТП на 10/0,4/160 кВА , установка приборов учета (3 т.у.) | P_0510 | Однополюсный разъединитель 10 кВ | УНЦ на демонтажные работы ПС 10 кВ | ВЛ-0,4кВ от КТП Кол 715/63 кВА с заменой КТП на 160 кВА | нд | П | 2027 | 10 | Однополюсный разъединитель 10 кВ | Приказ № 123 | 13.05.2025 | Самарская область | 1 | 1 | 3 | 1 | 1 ед. | М6-12-1 | 11.65 | 1.1 | 38.445 | нд
1.2.2.1 | Реконструкция ВЛ-0,4кВ от КТП Кол 71510/0,4/63 кВА (протяженностью 0,1км) с заменой КТП на 10/0,4/160 кВА , установка приборов учета (3 т.у.) | P_0510 | одноцепная, все типы опор за исключением многогранных | УНЦ опор ВЛ 0.4 кВ | ВЛ-0,4кВ от КТП Кол 715/63 кВА с заменой КТП на 160 кВА | нд | П | 2027 | 0.4 | одноцепная, все типы опор за исключением многогранных | Приказ № 123 | 13.05.2025 | Самарская область | 1.5 | 1 | 1 | 0.1 | 1 км | Л3-01-1 | 949.02 | 1.02 | 145.2001 | нд
1.2.2.1 | Реконструкция ВЛ-0,4кВ от КТП Кол 71510/0,4/63 кВА (протяженностью 0,1км) с заменой КТП на 10/0,4/160 кВА , установка приборов учета (3 т.у.) | P_0510 | одноцепная, все типы опор за исключением многогранных | УНЦ ВЛ 0.4 кВ на строительно-монтажные работы без опор и провода | ВЛ-0,4кВ от КТП Кол 715/63 кВА с заменой КТП на 160 кВА | нд | П | 2027 | 0.4 | одноцепная, все типы опор за исключением многогранных | Приказ № 123 | 13.05.2025 | Самарская область | 1.5 | 1 | 1 | 0.1 | 1 км | Л1-01-1 | 963.68 | 1.4 | 202.3728 | нд
1.2.2.1 | Реконструкция ВЛ-0,4кВ от КТП Кол 71510/0,4/63 кВА (протяженностью 0,1км) с заменой КТП на 10/0,4/160 кВА , установка приборов учета (3 т.у.) | P_0510 | Разъединитель на три полюса | УНЦ элементов ПС без устройства фундаментов. Разъединитель на три полюса. 10 кВ | ВЛ-0,4кВ от КТП Кол 715/63 кВА с заменой КТП на 160 кВА | нд | П | 2027 | 10 | Разъединитель на три полюса | Приказ № 123 | 13.05.2025 | Самарская область | 1 | 1 | 1 | 1 | 1 ед. | И10-06-1 | 373.79 | 1.1 | 411.169 | нд
1.2.2.1 | Реконструкция ВЛ-0,4кВ от КТП Кол 71510/0,4/63 кВА (протяженностью 0,1км) с заменой КТП на 10/0,4/160 кВА , установка приборов учета (3 т.у.) | P_0510 | Демонтаж ВЛ 0.4 кВ - одна цепь | УНЦ на демонтаж ВЛ 0.4 кВ | ВЛ-0,4кВ от КТП Кол 715/63 кВА с заменой КТП на 160 кВА | нд | П | 2027 | 0.4 | Демонтаж ВЛ 0.4 кВ - одна цепь | Приказ № 123 | 13.05.2025 | Самарская область | 1 | 1 | 1 | 0.1 | 1 км | М2-01-1 | 300.27 | 1.1 | 33.0297 | нд
1.2.2.1 | Реконструкция ВЛ-0,4кВ от КТП Кол 71510/0,4/63 кВА (протяженностью 0,1км) с заменой КТП на 10/0,4/160 кВА , установка приборов учета (3 т.у.) | P_0510 | Ограждения из панелей металлических сетчатых по железобетонным столбам, монолитные фундаменты-столбы, ворота распашные и калитока | УНЦ защитных ограждений ПС. Ограждение предупредительное сетчатое 10 кВ | ВЛ-0,4кВ от КТП Кол 715/63 кВА с заменой КТП на 160 кВА | нд | П | 2027 | 10 | Ограждения из панелей металлических сетчатых по железобетонным столбам, монолитные фундаменты-столбы, ворота распашные и калитока | Приказ № 123 | 13.05.2025 | Самарская область | 1 | 1 | 1 | 24 | 1 м периметра ПС | У4-02 | 9.86 | 1.1 | 260.304 | нд
1.2.2.1 | Реконструкция ВЛ-0,4кВ от КТП Кол 71510/0,4/63 кВА (протяженностью 0,1км) с заменой КТП на 10/0,4/160 кВА , установка приборов учета (3 т.у.) | P_0510 | 1 т-р, 160 кВА | УНЦ КТП киоскового типа 10 кВ | ВЛ-0,4кВ от КТП Кол 715/63 кВА с заменой КТП на 160 кВА | нд | П | 2027 | 10 | 1 т-р, 160 кВА | Приказ № 123 | 13.05.2025 | Самарская область | 1 | 1 | 1 | 1 | 1 ед. | Э1-05-1 | 1288.91 | 1.1 | 1417.801 | нд
1.2.2.1 | Реконструкция ВЛ-0,4кВ от КТП Кол 71510/0,4/63 кВА (протяженностью 0,1км) с заменой КТП на 10/0,4/160 кВА , установка приборов учета (3 т.у.) | P_0510 | В комплекте с ТТ | УНЦ ИИК. Установка трехфазного прибора учета трансформаторного включения с ТТ в распределительном устройстве 0.4 кВ | ВЛ-0,4кВ от КТП Кол 715/63 кВА с заменой КТП на 160 кВА | нд | П | 2027 | 0.4 | В комплекте с ТТ | Приказ № 123 | 13.05.2025 | Самарская область | 1 | 1 | 1 | 1 | 1 точка учета | А1-33 | 517.48 | 1.1 | 569.228 | нд
1.2.2.1 | Реконструкция ВЛ-0,4кВ от КТП Кол 71510/0,4/63 кВА (протяженностью 0,1км) с заменой КТП на 10/0,4/160 кВА , установка приборов учета (3 т.у.) | P_0510 | СИП-2, 95 мм2 / 95 мм2, 3 фазных провода | УНЦ провода СИП ВЛ 0.4 кВ | ВЛ-0,4кВ от КТП Кол 715/63 кВА с заменой КТП на 160 кВА | нд | П | 2027 | 0.4 | СИП-2, 95 мм2 / 95 мм2, 3 фазных провода | Приказ № 123 | 13.05.2025 | Самарская область | 1 | 1 | 1 | 0.1 | 1 км | Л7-27-2 | 790.09 | 1.02 | 80.5892 | нд
1.2.2.1 | Реконструкция ВЛ-0,4кВ от КТП Кол 71510/0,4/63 кВА (протяженностью 0,1км) с заменой КТП на 10/0,4/160 кВА , установка приборов учета (3 т.у.) | P_0510 | Однофазный ввод от прибора учета | УНЦ ИИК. Организация однофазного ввода от прибора учета, установленного в разрыв несущего провода на опоре ВЛ, к потребителю 0.23 кВ | ВЛ-0,4кВ от КТП Кол 715/63 кВА с заменой КТП на 160 кВА | нд | П | 2027 | 0.23 | Однофазный ввод от прибора учета | Приказ № 123 | 13.05.2025 | Самарская область | 1 | 1 | 1 | 2 | 1 точка учета | А1-59 | 5.77 | 1.1 | 12.694 | нд
1.2.2.1 | Реконструкция ВЛ-0,4кВ от КТП Кол 71510/0,4/63 кВА (протяженностью 0,1км) с заменой КТП на 10/0,4/160 кВА , установка приборов учета (3 т.у.) | P_0510 | Многотарифный (многофункциональный) прибор учета | УНЦ ИИК. Установка однофазного прибора учета в разрыв несущего провода на опоре ВЛ 0.4 кВ с изолированными проводами | ВЛ-0,4кВ от КТП Кол 715/63 кВА с заменой КТП на 160 кВА | нд | П | 2027 | 0.23 | Многотарифный (многофункциональный) прибор учета | Приказ № 123 | 13.05.2025 | Самарская область | 1 | 1 | 1 | 2 | 1 точка учета | А1-02 | 57.24 | 1.1 | 125.928 | нд
1.2.2.1 | Реконструкция ВЛ-0,4кВ от КТП Кол 71510/0,4/63 кВА (протяженностью 0,1км) с заменой КТП на 10/0,4/160 кВА , установка приборов учета (3 т.у.) | P_0510 | Протяженность до 1 км | УНЦ на проектные и изыскательские работы по ВЛ 0.4 кВ | ВЛ-0,4кВ от КТП Кол 715/63 кВА с заменой КТП на 160 кВА | нд | П | 2027 | 0.4 | Протяженность до 1 км | Приказ № 123 | 13.05.2025 | Самарская область | 1 | 1 | 1 | 1 | 1 ед. | П3-01 | 234.03 | 1 | 234.03 | нд
1.2.2.1 | Реконструкция ВЛ-0,4кВ от КТП Кол 71510/0,4/63 кВА (протяженностью 0,1км) с заменой КТП на 10/0,4/160 кВА , установка приборов учета (3 т.у.) | P_0510 | Затраты по УНЦ от 1.1 до 6 млн. руб. | УНЦ на проектные и изыскательские работы для отдельных элементов электрических сетей 10 кВ | ВЛ-0,4кВ от КТП Кол 715/63 кВА с заменой КТП на 160 кВА | нд | П | 2027 | 10 | Затраты по УНЦ от 1.1 до 6 млн. руб. | Приказ № 123 | 13.05.2025 | Самарская область | 1 | 1 | 1 | 1 | 1 объект | П6-06 | 425.5 | 1 | 425.5 | нд
1.2.2.1 | Реконструкция ВЛ-0,4кВ от КТП Кол 71510/0,4/63 кВА (протяженностью 0,1км) с заменой КТП на 10/0,4/160 кВА , установка приборов учета (3 т.у.) | P_0510 | Итого объем финансовых потребностей по инвестиционному проекту, тыс. рублей | нд | нд | нд | нд | нд | нд | нд | нд | нд | нд | нд | нд | нд | нд | нд | нд | нд | нд | 4114.3167 | нд
1.2.1.1 | Реконструкция ЗТП Кол 714 10/0,4/100кВА с заменой ЗТП на КТП 10/0,4/100кВА | P_0512 | Ограждения из панелей металлических сетчатых по железобетонным столбам, монолитные фундаменты-столбы, ворота распашные и калитока | УНЦ защитных ограждений ПС. Ограждение предупредительное сетчатое 10 кВ | ЗТП Кол 714/100 с заменой ЗТП на КТП | нд | П | 2027 | 10 | Ограждения из панелей металлических сетчатых по железобетонным столбам, монолитные фундаменты-столбы, ворота распашные и калитока | Приказ № 123 | 13.05.2025 | Самарская область | 1 | 1 | 1 | 24 | 1 м периметра ПС | У4-02 | 9.86 | 1.1 | 260.304 | нд
1.2.1.1 | Реконструкция ЗТП Кол 714 10/0,4/100кВА с заменой ЗТП на КТП 10/0,4/100кВА | P_0512 | 1 т-р, 100 кВА | УНЦ КТП киоскового типа 10 кВ | ЗТП Кол 714/100 с заменой ЗТП на КТП | нд | П | 2027 | 10 | 1 т-р, 100 кВА | Приказ № 123 | 13.05.2025 | Самарская область | 1 | 1 | 1 | 1 | 1 ед. | Э1-04-1 | 1204.38 | 1.1 | 1324.818 | нд
1.2.1.1 | Реконструкция ЗТП Кол 714 10/0,4/100кВА с заменой ЗТП на КТП 10/0,4/100кВА | P_0512 | КТП 10 кВ мачтового (шкафного, столбового) и киоскового типа | УНЦ на демонтажные работы КТП 10 кВ | ЗТП Кол 714/100 с заменой ЗТП на КТП | нд | П | 2027 | 10 | КТП 10 кВ мачтового (шкафного, столбового) и киоскового типа | Приказ № 123 | 13.05.2025 | Самарская область | 1 | 1 | 1 | 1 | 1 ед. | М6-05-10 | 143.66 | 1.1 | 158.026 | нд
1.2.1.1 | Реконструкция ЗТП Кол 714 10/0,4/100кВА с заменой ЗТП на КТП 10/0,4/100кВА | P_0512 | Затраты по УНЦ от 1.1 до 6 млн. руб. | УНЦ на проектные и изыскательские работы для отдельных элементов электрических сетей 10 кВ | ЗТП Кол 714/100 с заменой ЗТП на КТП | нд | П | 2027 | 10 | Затраты по УНЦ от 1.1 до 6 млн. руб. | Приказ № 123 | 13.05.2025 | Самарская область | 1 | 1 | 1 | 1 | 1 объект | П6-06 | 425.5 | 1 | 425.5 | нд
1.2.1.1 | Реконструкция ЗТП Кол 714 10/0,4/100кВА с заменой ЗТП на КТП 10/0,4/100кВА | P_0512 | Итого объем финансовых потребностей по инвестиционному проекту, тыс. рублей | нд | нд | нд | нд | нд | нд | нд | нд | нд | нд | нд | нд | нд | нд | нд | нд | нд | нд | 2168.648 | нд
1.2.2.1 | Реконструкция ВЛ-10кВ Ф-СтБ-4 ПС 35/10 кВ «Старый Буян» (протяженностью 2,15 км) | P_0514 | одноцепная, все типы опор за исключением многогранных | УНЦ ВЛ 10 кВ на строительно-монтажные работы без опор и провода | ВЛ-10кВ Ф-СтБ-4 ПС 35/10 кВ «Старый Буян» | нд | П | 2028 | 10 | одноцепная, все типы опор за исключением многогранных | Приказ № 123 | 13.05.2025 | Самарская область | 1 | 1 | 1 | 2.15 | 1 км | Л1-02-1 | 1929.53 | 1.27 | 5268.5817 | нд
1.2.2.1 | Реконструкция ВЛ-10кВ Ф-СтБ-4 ПС 35/10 кВ «Старый Буян» (протяженностью 2,15 км) | P_0514 | Диаметр ствола до 11 см, 12 см и более | УНЦ на вырубку (расширение, расчистку) просеки ВЛ (для всех субъектов Российской Федерации). Расчистка кустарников и мелколесья, вырубка деревьев с диаметром ствола до 11 см, 12 см и более 10 кВ | ВЛ-10кВ Ф-СтБ-4 ПС 35/10 кВ «Старый Буян» | нд | П | 2028 | 10 | Диаметр ствола до 11 см, 12 см и более | Приказ № 123 | 13.05.2025 | Самарская область | 1 | 1 | 1 | 0.1 | 1 га | Б7-02 | 355.2 | 1 | 35.52 | нд
1.2.2.1 | Реконструкция ВЛ-10кВ Ф-СтБ-4 ПС 35/10 кВ «Старый Буян» (протяженностью 2,15 км) | P_0514 | Демонтаж ВЛ 10 кВ - одна цепь | УНЦ на демонтаж ВЛ 10 кВ | ВЛ-10кВ Ф-СтБ-4 ПС 35/10 кВ «Старый Буян» | нд | П | 2028 | 10 | Демонтаж ВЛ 10 кВ - одна цепь | Приказ № 123 | 13.05.2025 | Самарская область | 1 | 1 | 1 | 2.15 | 1 км | М2-02-1 | 484.33 | 1.1 | 1145.4405 | нд
1.2.2.1 | Реконструкция ВЛ-10кВ Ф-СтБ-4 ПС 35/10 кВ «Старый Буян» (протяженностью 2,15 км) | P_0514 | Диаметр ствола до 11 см | УНЦ на вырубку (расширение, расчистку) просеки ВЛ (для всех субъектов Российской Федерации). Расчистка кустарников и мелколесья, вырубка деревьев и корчевка пней с диаметром ствола до 11 см 10 кВ | ВЛ-10кВ Ф-СтБ-4 ПС 35/10 кВ «Старый Буян» | нд | П | 2028 | 10 | Диаметр ствола до 11 см | Приказ № 123 | 13.05.2025 | Самарская область | 1 | 1 | 1 | 0.03 | 1 га | Б7-01 | 53.93 | 1 | 1.6179 | нд
1.2.2.1 | Реконструкция ВЛ-10кВ Ф-СтБ-4 ПС 35/10 кВ «Старый Буян» (протяженностью 2,15 км) | P_0514 | Однополюсный разъединитель 10 кВ | УНЦ на демонтажные работы ПС 10 кВ | ВЛ-10кВ Ф-СтБ-4 ПС 35/10 кВ «Старый Буян» | нд | П | 2028 | 10 | Однополюсный разъединитель 10 кВ | Приказ № 123 | 13.05.2025 | Самарская область | 1 | 1 | 3 | 4 | 1 ед. | М6-12-1 | 11.65 | 1.1 | 153.78 | нд
1.2.2.1 | Реконструкция ВЛ-10кВ Ф-СтБ-4 ПС 35/10 кВ «Старый Буян» (протяженностью 2,15 км) | P_0514 | СИП-3, 95 мм2 / - мм2, 1 фазный провод | УНЦ провода СИП ВЛ 10 кВ | ВЛ-10кВ Ф-СтБ-4 ПС 35/10 кВ «Старый Буян» | нд | П | 2028 | 10 | СИП-3, 95 мм2 / - мм2, 1 фазный провод | Приказ № 123 | 13.05.2025 | Самарская область | 1 | 1 | 3 | 2.15 | 1 км | Л7-05-3 | 1562.5 | 1.02 | 10279.6875 | нд
1.2.2.1 | Реконструкция ВЛ-10кВ Ф-СтБ-4 ПС 35/10 кВ «Старый Буян» (протяженностью 2,15 км) | P_0514 | одноцепная, все типы опор за исключением многогранных | УНЦ опор ВЛ 10 кВ | ВЛ-10кВ Ф-СтБ-4 ПС 35/10 кВ «Старый Буян» | нд | П | 2028 | 10 | одноцепная, все типы опор за исключением многогранных | Приказ № 123 | 13.05.2025 | Самарская область | 1 | 1 | 1 | 2.15 | 1 км | Л3-02-1 | 1262.83 | 1.02 | 2769.3862 | нд
1.2.2.1 | Реконструкция ВЛ-10кВ Ф-СтБ-4 ПС 35/10 кВ «Старый Буян» (протяженностью 2,15 км) | P_0514 | Разъединитель на три полюса | УНЦ элементов ПС без устройства фундаментов. Разъединитель на три полюса. 10 кВ | ВЛ-10кВ Ф-СтБ-4 ПС 35/10 кВ «Старый Буян» | нд | П | 2028 | 10 | Разъединитель на три полюса | Приказ № 123 | 13.05.2025 | Самарская область | 1 | 1 | 1 | 4 | 1 ед. | И10-06-1 | 373.79 | 1.1 | 1644.676 | нд
1.2.2.1 | Реконструкция ВЛ-10кВ Ф-СтБ-4 ПС 35/10 кВ «Старый Буян» (протяженностью 2,15 км) | P_0514 | Протяженность до 2 км | УНЦ на проектные и изыскательские работы по ВЛ 10 кВ | ВЛ-10кВ Ф-СтБ-4 ПС 35/10 кВ «Старый Буян» | нд | П | 2028 | 10 | Протяженность до 2 км | Приказ № 123 | 13.05.2025 | Самарская область | 1 | 1 | 1 | 1 | 1 ед. | П3-02 | 795.69 | 1 | 795.69 | нд
1.2.2.1 | Реконструкция ВЛ-10кВ Ф-СтБ-4 ПС 35/10 кВ «Старый Буян» (протяженностью 2,15 км) | P_0514 | Затраты по УНЦ от 1.1 до 6 млн. руб. | УНЦ на проектные и изыскательские работы для отдельных элементов электрических сетей 10 кВ | ВЛ-10кВ Ф-СтБ-4 ПС 35/10 кВ «Старый Буян» | нд | П | 2028 | 10 | Затраты по УНЦ от 1.1 до 6 млн. руб. | Приказ № 123 | 13.05.2025 | Самарская область | 1 | 1 | 1 | 1 | 1 объект | П6-06 | 425.5 | 1 | 425.5 | нд
1.2.2.1 | Реконструкция ВЛ-10кВ Ф-СтБ-4 ПС 35/10 кВ «Старый Буян» (протяженностью 2,15 км) | P_0514 | Итого объем финансовых потребностей по инвестиционному проекту, тыс. рублей | нд | нд | нд | нд | нд | нд | нд | нд | нд | нд | нд | нд | нд | нд | нд | нд | нд | нд | 22519.8797 | нд
1.2.2.1 | Реконструкция ВЛ-10кВ Ф-КЯР-7 ПС 110/35/10 кВ «Красноярская» ( протяженностью 0,68 км) | P_0515 | Диаметр ствола до 11 см | УНЦ на вырубку (расширение, расчистку) просеки ВЛ (для всех субъектов Российской Федерации). Расчистка кустарников и мелколесья, вырубка деревьев и корчевка пней с диаметром ствола до 11 см 10 кВ | ВЛ-10кВ Ф-КЯР-7 ПС 110/35/10 кВ «Красноярская» | нд | П | 2027 | 10 | Диаметр ствола до 11 см | Приказ № 123 | 13.05.2025 | Самарская область | 1 | 1 | 1 | 0.003 | 1 га | Б7-01 | 53.93 | 1 | 0.16179 | нд
1.2.2.1 | Реконструкция ВЛ-10кВ Ф-КЯР-7 ПС 110/35/10 кВ «Красноярская» ( протяженностью 0,68 км) | P_0515 | Диаметр ствола до 11 см, 12 см и более | УНЦ на вырубку (расширение, расчистку) просеки ВЛ (для всех субъектов Российской Федерации). Расчистка кустарников и мелколесья, вырубка деревьев с диаметром ствола до 11 см, 12 см и более 10 кВ | ВЛ-10кВ Ф-КЯР-7 ПС 110/35/10 кВ «Красноярская» | нд | П | 2027 | 10 | Диаметр ствола до 11 см, 12 см и более | Приказ № 123 | 13.05.2025 | Самарская область | 1 | 1 | 1 | 0.001 | 1 га | Б7-02 | 355.2 | 1 | 0.3552 | нд
1.2.2.1 | Реконструкция ВЛ-10кВ Ф-КЯР-7 ПС 110/35/10 кВ «Красноярская» ( протяженностью 0,68 км) | P_0515 | Демонтаж ВЛ 10 кВ - одна цепь | УНЦ на демонтаж ВЛ 10 кВ | ВЛ-10кВ Ф-КЯР-7 ПС 110/35/10 кВ «Красноярская» | нд | П | 2027 | 10 | Демонтаж ВЛ 10 кВ - одна цепь | Приказ № 123 | 13.05.2025 | Самарская область | 1 | 1 | 1 | 0.68 | 1 км | М2-02-1 | 484.33 | 1.1 | 362.2788 | нд
1.2.2.1 | Реконструкция ВЛ-10кВ Ф-КЯР-7 ПС 110/35/10 кВ «Красноярская» ( протяженностью 0,68 км) | P_0515 | Однополюсный разъединитель 10 кВ | УНЦ на демонтажные работы ПС 10 кВ | ВЛ-10кВ Ф-КЯР-7 ПС 110/35/10 кВ «Красноярская» | нд | П | 2027 | 10 | Однополюсный разъединитель 10 кВ | Приказ № 123 | 13.05.2025 | Самарская область | 1 | 1 | 3 | 3 | 1 ед. | М6-12-1 | 11.65 | 1.1 | 115.335 | нд
1.2.2.1 | Реконструкция ВЛ-10кВ Ф-КЯР-7 ПС 110/35/10 кВ «Красноярская» ( протяженностью 0,68 км) | P_0515 | одноцепная, все типы опор за исключением многогранных | УНЦ ВЛ 10 кВ на строительно-монтажные работы без опор и провода | ВЛ-10кВ Ф-КЯР-7 ПС 110/35/10 кВ «Красноярская» | нд | П | 2027 | 10 | одноцепная, все типы опор за исключением многогранных | Приказ № 123 | 13.05.2025 | Самарская область | 1 | 1 | 1 | 0.68 | 1 км | Л1-02-1 | 1929.53 | 1.27 | 1666.3421 | нд
1.2.2.1 | Реконструкция ВЛ-10кВ Ф-КЯР-7 ПС 110/35/10 кВ «Красноярская» ( протяженностью 0,68 км) | P_0515 | одноцепная, все типы опор за исключением многогранных | УНЦ опор ВЛ 10 кВ | ВЛ-10кВ Ф-КЯР-7 ПС 110/35/10 кВ «Красноярская» | нд | П | 2027 | 10 | одноцепная, все типы опор за исключением многогранных | Приказ № 123 | 13.05.2025 | Самарская область | 1 | 1 | 1 | 0.68 | 1 км | Л3-02-1 | 1262.83 | 1.02 | 875.8989 | нд
1.2.2.1 | Реконструкция ВЛ-10кВ Ф-КЯР-7 ПС 110/35/10 кВ «Красноярская» ( протяженностью 0,68 км) | P_0515 | СИП-3, 95 мм2 / - мм2, 1 фазный провод | УНЦ провода СИП ВЛ 10 кВ | ВЛ-10кВ Ф-КЯР-7 ПС 110/35/10 кВ «Красноярская» | нд | П | 2027 | 10 | СИП-3, 95 мм2 / - мм2, 1 фазный провод | Приказ № 123 | 13.05.2025 | Самарская область | 1 | 1 | 3 | 0.68 | 1 км | Л7-05-3 | 1562.5 | 1.02 | 3251.25 | нд
1.2.2.1 | Реконструкция ВЛ-10кВ Ф-КЯР-7 ПС 110/35/10 кВ «Красноярская» ( протяженностью 0,68 км) | P_0515 | Разъединитель на три полюса | УНЦ элементов ПС без устройства фундаментов. Разъединитель на три полюса. 10 кВ | ВЛ-10кВ Ф-КЯР-7 ПС 110/35/10 кВ «Красноярская» | нд | П | 2027 | 10 | Разъединитель на три полюса | Приказ № 123 | 13.05.2025 | Самарская область | 1 | 1 | 1 | 4 | 1 ед. | И10-06-1 | 373.79 | 1.1 | 1644.676 | нд
1.2.2.1 | Реконструкция ВЛ-10кВ Ф-КЯР-7 ПС 110/35/10 кВ «Красноярская» ( протяженностью 0,68 км) | P_0515 | Протяженность до 2 км | УНЦ на проектные и изыскательские работы по ВЛ 10 кВ | ВЛ-10кВ Ф-КЯР-7 ПС 110/35/10 кВ «Красноярская» | нд | П | 2027 | 10 | Протяженность до 2 км | Приказ № 123 | 13.05.2025 | Самарская область | 1 | 1 | 1 | 1 | 1 ед. | П3-02 | 795.69 | 1 | 795.69 | нд
1.2.2.1 | Реконструкция ВЛ-10кВ Ф-КЯР-7 ПС 110/35/10 кВ «Красноярская» ( протяженностью 0,68 км) | P_0515 | Затраты по УНЦ от 1.1 до 6 млн. руб. | УНЦ на проектные и изыскательские работы для отдельных элементов электрических сетей 10 кВ | ВЛ-10кВ Ф-КЯР-7 ПС 110/35/10 кВ «Красноярская» | нд | П | 2027 | 10 | Затраты по УНЦ от 1.1 до 6 млн. руб. | Приказ № 123 | 13.05.2025 | Самарская область | 1 | 1 | 1 | 1 | 1 объект | П6-06 | 425.5 | 1 | 425.5 | нд
1.2.2.1 | Реконструкция ВЛ-10кВ Ф-КЯР-7 ПС 110/35/10 кВ «Красноярская» ( протяженностью 0,68 км) | P_0515 | Итого объем финансовых потребностей по инвестиционному проекту, тыс. рублей | нд | нд | нд | нд | нд | нд | нд | нд | нд | нд | нд | нд | нд | нд | нд | нд | нд | нд | 9137.4878 | нд
1.2.2.1 | Реконструкция ВЛ-0,4кВ (двухцепная протяженностью 0,05км, одноцепная протяженностью 1км) от КТП АЭР 2002 6/0,4/250 кВА с заменой КТП 6/0,4/250 кВА , установкой приборов учета (29 т.у.) | P_0516 | Многотарифный (многофункциональный) прибор учета | УНЦ ИИК. Установка однофазного прибора учета в разрыв несущего провода на опоре ВЛ 0.4 кВ с изолированными проводами | ВЛ-0,4кВ от КТП АЭР 2002/250 кВА с заменой КТП | нд | П | 2027 | 0.23 | Многотарифный (многофункциональный) прибор учета | Приказ № 123 | 13.05.2025 | Самарская область | 1 | 1 | 1 | 7 | 1 точка учета | А1-02 | 57.24 | 1.1 | 440.748 | нд
1.2.2.1 | Реконструкция ВЛ-0,4кВ (двухцепная протяженностью 0,05км, одноцепная протяженностью 1км) от КТП АЭР 2002 6/0,4/250 кВА с заменой КТП 6/0,4/250 кВА , установкой приборов учета (29 т.у.) | P_0516 | одноцепная, все типы опор за исключением многогранных | УНЦ ВЛ 0.4 кВ на строительно-монтажные работы без опор и провода | ВЛ-0,4кВ от КТП АЭР 2002/250 кВА с заменой КТП | нд | П | 2027 | 0.4 | одноцепная, все типы опор за исключением многогранных | Приказ № 123 | 13.05.2025 | Самарская область | 1 | 1 | 1 | 1 | 1 км | Л1-01-1 | 963.68 | 1.4 | 1349.152 | нд
1.2.2.1 | Реконструкция ВЛ-0,4кВ (двухцепная протяженностью 0,05км, одноцепная протяженностью 1км) от КТП АЭР 2002 6/0,4/250 кВА с заменой КТП 6/0,4/250 кВА , установкой приборов учета (29 т.у.) | P_0516 | Однополюсный разъединитель 10 кВ | УНЦ на демонтажные работы ПС 10 кВ | ВЛ-0,4кВ от КТП АЭР 2002/250 кВА с заменой КТП | нд | П | 2027 | 10 | Однополюсный разъединитель 10 кВ | Приказ № 123 | 13.05.2025 | Самарская область | 1 | 1 | 3 | 1 | 1 ед. | М6-12-1 | 11.65 | 1.1 | 38.445 | нд
1.2.2.1 | Реконструкция ВЛ-0,4кВ (двухцепная протяженностью 0,05км, одноцепная протяженностью 1км) от КТП АЭР 2002 6/0,4/250 кВА с заменой КТП 6/0,4/250 кВА , установкой приборов учета (29 т.у.) | P_0516 | 1 т-р, 250 кВА | УНЦ КТП киоскового типа 10 кВ | ВЛ-0,4кВ от КТП АЭР 2002/250 кВА с заменой КТП | нд | П | 2027 | 10 | 1 т-р, 250 кВА | Приказ № 123 | 13.05.2025 | Самарская область | 1 | 1 | 1 | 1 | 1 ед. | Э1-06-1 | 1338.63 | 1.1 | 1472.493 | нд
1.2.2.1 | Реконструкция ВЛ-0,4кВ (двухцепная протяженностью 0,05км, одноцепная протяженностью 1км) от КТП АЭР 2002 6/0,4/250 кВА с заменой КТП 6/0,4/250 кВА , установкой приборов учета (29 т.у.) | P_0516 | Многотарифный (многофункциональный) прибор учета | УНЦ ИИК. Установка трехфазного прибора учета в разрыв несущего провода на опоре ВЛ и подключение к питающей ВЛ 0.4 кВ с изолированными проводами | ВЛ-0,4кВ от КТП АЭР 2002/250 кВА с заменой КТП | нд | П | 2027 | 0.4 | Многотарифный (многофункциональный) прибор учета | Приказ № 123 | 13.05.2025 | Самарская область | 1 | 1 | 1 | 20 | 1 точка учета | А1-08 | 62.16 | 1.1 | 1367.52 | нд
1.2.2.1 | Реконструкция ВЛ-0,4кВ (двухцепная протяженностью 0,05км, одноцепная протяженностью 1км) от КТП АЭР 2002 6/0,4/250 кВА с заменой КТП 6/0,4/250 кВА , установкой приборов учета (29 т.у.) | P_0516 | В комплекте с ТТ | УНЦ ИИК. Установка трехфазного прибора учета трансформаторного включения с ТТ в распределительном устройстве 0.4 кВ | ВЛ-0,4кВ от КТП АЭР 2002/250 кВА с заменой КТП | нд | П | 2027 | 0.4 | В комплекте с ТТ | Приказ № 123 | 13.05.2025 | Самарская область | 1 | 1 | 1 | 1 | 1 точка учета | А1-33 | 517.48 | 1.1 | 569.228 | нд
1.2.2.1 | Реконструкция ВЛ-0,4кВ (двухцепная протяженностью 0,05км, одноцепная протяженностью 1км) от КТП АЭР 2002 6/0,4/250 кВА с заменой КТП 6/0,4/250 кВА , установкой приборов учета (29 т.у.) | P_0516 | Многотарифный (многофункциональный) прибор учета | УНЦ ИИК. Установка трехфазного прибора учета полукосвенного включения с установкой ТТ в распределительном устройстве 0.4 кВ | ВЛ-0,4кВ от КТП АЭР 2002/250 кВА с заменой КТП | нд | П | 2027 | 0.4 | Многотарифный (многофункциональный) прибор учета | Приказ № 123 | 13.05.2025 | Самарская область | 1 | 1 | 1 | 1 | 1 точка учета | А1-81 | 94.69 | 1.1 | 104.159 | нд
1.2.2.1 | Реконструкция ВЛ-0,4кВ (двухцепная протяженностью 0,05км, одноцепная протяженностью 1км) от КТП АЭР 2002 6/0,4/250 кВА с заменой КТП 6/0,4/250 кВА , установкой приборов учета (29 т.у.) | P_0516 | СИП-2, 95 мм2 / 95 мм2, 3 фазных провода | УНЦ провода СИП ВЛ 0.4 кВ | ВЛ-0,4кВ от КТП АЭР 2002/250 кВА с заменой КТП | нд | П | 2027 | 0.4 | СИП-2, 95 мм2 / 95 мм2, 3 фазных провода | Приказ № 123 | 13.05.2025 | Самарская область | 1 | 1 | 1 | 1.1 | 1 км | Л7-27-2 | 790.09 | 1.02 | 886.481 | нд
1.2.2.1 | Реконструкция ВЛ-0,4кВ (двухцепная протяженностью 0,05км, одноцепная протяженностью 1км) от КТП АЭР 2002 6/0,4/250 кВА с заменой КТП 6/0,4/250 кВА , установкой приборов учета (29 т.у.) | P_0516 | КТП 10 кВ мачтового (шкафного, столбового) и киоскового типа | УНЦ на демонтажные работы КТП 10 кВ | ВЛ-0,4кВ от КТП АЭР 2002/250 кВА с заменой КТП | нд | П | 2027 | 10 | КТП 10 кВ мачтового (шкафного, столбового) и киоскового типа | Приказ № 123 | 13.05.2025 | Самарская область | 1 | 1 | 1 | 1 | 1 ед. | М6-05-10 | 143.66 | 1.1 | 158.026 | нд
1.2.2.1 | Реконструкция ВЛ-0,4кВ (двухцепная протяженностью 0,05км, одноцепная протяженностью 1км) от КТП АЭР 2002 6/0,4/250 кВА с заменой КТП 6/0,4/250 кВА , установкой приборов учета (29 т.у.) | P_0516 | Однофазный ввод от прибора учета | УНЦ ИИК. Организация однофазного ввода от прибора учета, установленного в разрыв несущего провода на опоре ВЛ, к потребителю 0.23 кВ | ВЛ-0,4кВ от КТП АЭР 2002/250 кВА с заменой КТП | нд | П | 2027 | 0.23 | Однофазный ввод от прибора учета | Приказ № 123 | 13.05.2025 | Самарская область | 1 | 1 | 1 | 7 | 1 точка учета | А1-59 | 5.77 | 1.1 | 44.429 | нд
1.2.2.1 | Реконструкция ВЛ-0,4кВ (двухцепная протяженностью 0,05км, одноцепная протяженностью 1км) от КТП АЭР 2002 6/0,4/250 кВА с заменой КТП 6/0,4/250 кВА , установкой приборов учета (29 т.у.) | P_0516 | Демонтаж ВЛ 0.4 кВ - одна цепь | УНЦ на демонтаж ВЛ 0.4 кВ | ВЛ-0,4кВ от КТП АЭР 2002/250 кВА с заменой КТП | нд | П | 2027 | 0.4 | Демонтаж ВЛ 0.4 кВ - одна цепь | Приказ № 123 | 13.05.2025 | Самарская область | 1 | 1 | 1 | 1.1 | 1 км | М2-01-1 | 300.27 | 1.1 | 363.3267 | нд
1.2.2.1 | Реконструкция ВЛ-0,4кВ (двухцепная протяженностью 0,05км, одноцепная протяженностью 1км) от КТП АЭР 2002 6/0,4/250 кВА с заменой КТП 6/0,4/250 кВА , установкой приборов учета (29 т.у.) | P_0516 | одноцепная, все типы опор за исключением многогранных | УНЦ опор ВЛ 0.4 кВ | ВЛ-0,4кВ от КТП АЭР 2002/250 кВА с заменой КТП | нд | П | 2027 | 0.4 | одноцепная, все типы опор за исключением многогранных | Приказ № 123 | 13.05.2025 | Самарская область | 1 | 1 | 1 | 1 | 1 км | Л3-01-1 | 949.02 | 1.02 | 968.0004 | нд
1.2.2.1 | Реконструкция ВЛ-0,4кВ (двухцепная протяженностью 0,05км, одноцепная протяженностью 1км) от КТП АЭР 2002 6/0,4/250 кВА с заменой КТП 6/0,4/250 кВА , установкой приборов учета (29 т.у.) | P_0516 | Диаметр ствола до 11 см | УНЦ на вырубку (расширение, расчистку) просеки ВЛ (для всех субъектов Российской Федерации). Расчистка кустарников и мелколесья, вырубка деревьев и корчевка пней с диаметром ствола до 11 см 0.4 кВ | ВЛ-0,4кВ от КТП АЭР 2002/250 кВА с заменой КТП | нд | П | 2027 | 0.4 | Диаметр ствола до 11 см | Приказ № 123 | 13.05.2025 | Самарская область | 1 | 1 | 1 | 0.1 | 1 га | Б7-01 | 53.93 | 1 | 5.393 | нд
1.2.2.1 | Реконструкция ВЛ-0,4кВ (двухцепная протяженностью 0,05км, одноцепная протяженностью 1км) от КТП АЭР 2002 6/0,4/250 кВА с заменой КТП 6/0,4/250 кВА , установкой приборов учета (29 т.у.) | P_0516 | Диаметр ствола до 11 см, 12 см и более | УНЦ на вырубку (расширение, расчистку) просеки ВЛ (для всех субъектов Российской Федерации). Расчистка кустарников и мелколесья, вырубка деревьев с диаметром ствола до 11 см, 12 см и более 0.4 кВ | ВЛ-0,4кВ от КТП АЭР 2002/250 кВА с заменой КТП | нд | П | 2027 | 0.4 | Диаметр ствола до 11 см, 12 см и более | Приказ № 123 | 13.05.2025 | Самарская область | 1 | 1 | 1 | 0.02 | 1 га | Б7-02 | 355.2 | 1 | 7.104 | нд
1.2.2.1 | Реконструкция ВЛ-0,4кВ (двухцепная протяженностью 0,05км, одноцепная протяженностью 1км) от КТП АЭР 2002 6/0,4/250 кВА с заменой КТП 6/0,4/250 кВА , установкой приборов учета (29 т.у.) | P_0516 | двухцепная, все типы опор за исключением многогранных | УНЦ ВЛ 0.4 кВ на строительно-монтажные работы без опор и провода | ВЛ-0,4кВ от КТП АЭР 2002/250 кВА с заменой КТП | нд | П | 2027 | 0.4 | двухцепная, все типы опор за исключением многогранных | Приказ № 123 | 13.05.2025 | Самарская область | 2.99 | 1 | 1 | 0.05 | 1 км | Л1-01-2 | 1526.73 | 1.3 | 296.72 | нд
1.2.2.1 | Реконструкция ВЛ-0,4кВ (двухцепная протяженностью 0,05км, одноцепная протяженностью 1км) от КТП АЭР 2002 6/0,4/250 кВА с заменой КТП 6/0,4/250 кВА , установкой приборов учета (29 т.у.) | P_0516 | Ограждения из панелей металлических сетчатых по железобетонным столбам, монолитные фундаменты-столбы, ворота распашные и калитока | УНЦ защитных ограждений ПС. Ограждение предупредительное сетчатое 10 кВ | ВЛ-0,4кВ от КТП АЭР 2002/250 кВА с заменой КТП | нд | П | 2027 | 10 | Ограждения из панелей металлических сетчатых по железобетонным столбам, монолитные фундаменты-столбы, ворота распашные и калитока | Приказ № 123 | 13.05.2025 | Самарская область | 1 | 1 | 1 | 20 | 1 м периметра ПС | У4-02 | 9.86 | 1.1 | 216.92 | нд
1.2.2.1 | Реконструкция ВЛ-0,4кВ (двухцепная протяженностью 0,05км, одноцепная протяженностью 1км) от КТП АЭР 2002 6/0,4/250 кВА с заменой КТП 6/0,4/250 кВА , установкой приборов учета (29 т.у.) | P_0516 | Iном 1000 А, Iоткл 20 кА | УНЦ ячейки выключателя РП, СП, ТП, РТП типа КСО 10 кВ | ВЛ-0,4кВ от КТП АЭР 2002/250 кВА с заменой КТП | нд | П | 2027 | 10 | Iном 1000 А, Iоткл 20 кА | Приказ № 123 | 13.05.2025 | Самарская область | 1 | 1 | 1 | 1 | 1 ячейка | В8-01-1 | 1495.46 | 1.1 | 1645.006 | нд
1.2.2.1 | Реконструкция ВЛ-0,4кВ (двухцепная протяженностью 0,05км, одноцепная протяженностью 1км) от КТП АЭР 2002 6/0,4/250 кВА с заменой КТП 6/0,4/250 кВА , установкой приборов учета (29 т.у.) | P_0516 | Трехфазный ввод от прибора учета | УНЦ ИИК. Организация трехфазного ввода от прибора учета, установленного в разрыв несущего провода на опоре ВЛ, к потребителю 0.4 кВ | ВЛ-0,4кВ от КТП АЭР 2002/250 кВА с заменой КТП | нд | П | 2027 | 0.4 | Трехфазный ввод от прибора учета | Приказ № 123 | 13.05.2025 | Самарская область | 1 | 1 | 1 | 20 | 1 точка учета | А1-63 | 7.67 | 1.1 | 168.74 | нд
1.2.2.1 | Реконструкция ВЛ-0,4кВ (двухцепная протяженностью 0,05км, одноцепная протяженностью 1км) от КТП АЭР 2002 6/0,4/250 кВА с заменой КТП 6/0,4/250 кВА , установкой приборов учета (29 т.у.) | P_0516 | Промежуточная панель с ключами, стойка | УНЦ РЗА и прочие шкафы (панели). Прочий шкаф (панель) 0.4 кВ | ВЛ-0,4кВ от КТП АЭР 2002/250 кВА с заменой КТП | нд | П | 2027 | 0.4 | Промежуточная панель с ключами, стойка | Приказ № 123 | 13.05.2025 | Самарская область | 1 | 1 | 1 | 1 | 1 ед. | И12-06 | 262.53 | 1.1 | 288.783 | нд
1.2.2.1 | Реконструкция ВЛ-0,4кВ (двухцепная протяженностью 0,05км, одноцепная протяженностью 1км) от КТП АЭР 2002 6/0,4/250 кВА с заменой КТП 6/0,4/250 кВА , установкой приборов учета (29 т.у.) | P_0516 | двухцепная, все типы опор за исключением многогранных | УНЦ опор ВЛ 0.4 кВ | ВЛ-0,4кВ от КТП АЭР 2002/250 кВА с заменой КТП | нд | П | 2027 | 0.4 | двухцепная, все типы опор за исключением многогранных | Приказ № 123 | 13.05.2025 | Самарская область | 2.99 | 1 | 1 | 0.05 | 1 км | Л3-01-2 | 1214.64 | 1.02 | 185.2205 | нд
1.2.2.1 | Реконструкция ВЛ-0,4кВ (двухцепная протяженностью 0,05км, одноцепная протяженностью 1км) от КТП АЭР 2002 6/0,4/250 кВА с заменой КТП 6/0,4/250 кВА , установкой приборов учета (29 т.у.) | P_0516 | Протяженность до 1 км | УНЦ на проектные и изыскательские работы по ВЛ 0.4 кВ | ВЛ-0,4кВ от КТП АЭР 2002/250 кВА с заменой КТП | нд | П | 2027 | 0.4 | Протяженность до 1 км | Приказ № 123 | 13.05.2025 | Самарская область | 1 | 1 | 1 | 1 | 1 ед. | П3-01 | 234.03 | 1 | 234.03 | нд
1.2.2.1 | Реконструкция ВЛ-0,4кВ (двухцепная протяженностью 0,05км, одноцепная протяженностью 1км) от КТП АЭР 2002 6/0,4/250 кВА с заменой КТП 6/0,4/250 кВА , установкой приборов учета (29 т.у.) | P_0516 | Затраты по УНЦ от 6 до 11 млн. руб. | УНЦ на проектные и изыскательские работы для отдельных элементов электрических сетей 10 кВ | ВЛ-0,4кВ от КТП АЭР 2002/250 кВА с заменой КТП | нд | П | 2027 | 10 | Затраты по УНЦ от 6 до 11 млн. руб. | Приказ № 123 | 13.05.2025 | Самарская область | 1 | 1 | 1 | 1 | 1 объект | П6-07 | 709.17 | 1 | 709.17 | нд
1.2.2.1 | Реконструкция ВЛ-0,4кВ (двухцепная протяженностью 0,05км, одноцепная протяженностью 1км) от КТП АЭР 2002 6/0,4/250 кВА с заменой КТП 6/0,4/250 кВА , установкой приборов учета (29 т.у.) | P_0516 | Итого объем финансовых потребностей по инвестиционному проекту, тыс. рублей | нд | нд | нд | нд | нд | нд | нд | нд | нд | нд | нд | нд | нд | нд | нд | нд | нд | нд | 11519.0945 | нд
1.2.1.1 | Реконструкция КТП КЯР 633 10/0,4/250 кВА с заменой КТП 10/0,4/250 кВА | P_0517 | КТП 10 кВ мачтового (шкафного, столбового) и киоскового типа | УНЦ на демонтажные работы КТП 10 кВ | КТП КЯР 633/250 кВА с заменой КТП | нд | П | 2027 | 10 | КТП 10 кВ мачтового (шкафного, столбового) и киоскового типа | Приказ № 123 | 13.05.2025 | Самарская область | 1 | 1 | 1 | 1 | 1 ед. | М6-05-10 | 143.66 | 1.1 | 158.026 | нд
1.2.1.1 | Реконструкция КТП КЯР 633 10/0,4/250 кВА с заменой КТП 10/0,4/250 кВА | P_0517 | 1 т-р, 250 кВА | УНЦ КТП киоскового типа 10 кВ | КТП КЯР 633/250 кВА с заменой КТП | нд | П | 2027 | 10 | 1 т-р, 250 кВА | Приказ № 123 | 13.05.2025 | Самарская область | 1 | 1 | 1 | 1 | 1 ед. | Э1-06-1 | 1338.63 | 1.1 | 1472.493 | нд
1.2.1.1 | Реконструкция КТП КЯР 633 10/0,4/250 кВА с заменой КТП 10/0,4/250 кВА | P_0517 | Ограждения из панелей металлических сетчатых по железобетонным столбам, монолитные фундаменты-столбы, ворота распашные и калитока | УНЦ защитных ограждений ПС. Ограждение предупредительное сетчатое 10 кВ | КТП КЯР 633/250 кВА с заменой КТП | нд | П | 2027 | 10 | Ограждения из панелей металлических сетчатых по железобетонным столбам, монолитные фундаменты-столбы, ворота распашные и калитока | Приказ № 123 | 13.05.2025 | Самарская область | 1 | 1 | 1 | 24 | 1 м периметра ПС | У4-02 | 9.86 | 1.1 | 260.304 | нд
1.2.1.1 | Реконструкция КТП КЯР 633 10/0,4/250 кВА с заменой КТП 10/0,4/250 кВА | P_0517 | Затраты по УНЦ от 1.1 до 6 млн. руб. | УНЦ на проектные и изыскательские работы для отдельных элементов электрических сетей 10 кВ | КТП КЯР 633/250 кВА с заменой КТП | нд | П | 2027 | 10 | Затраты по УНЦ от 1.1 до 6 млн. руб. | Приказ № 123 | 13.05.2025 | Самарская область | 1 | 1 | 1 | 1 | 1 объект | П6-06 | 425.5 | 1 | 425.5 | нд
1.2.1.1 | Реконструкция КТП КЯР 633 10/0,4/250 кВА с заменой КТП 10/0,4/250 кВА | P_0517 | Итого объем финансовых потребностей по инвестиционному проекту, тыс. рублей | нд | нд | нд | нд | нд | нд | нд | нд | нд | нд | нд | нд | нд | нд | нд | нд | нд | нд | 2316.323 | нд
1.2.1.1 | Реконструкция КТП РАК 711 10/0,4/250 кВА с заменой КТП 10/0,4/250 кВА | P_0518 | КТП 10 кВ мачтового (шкафного, столбового) и киоскового типа | УНЦ на демонтажные работы КТП 10 кВ | КТП РАК 711/250 кВА с заменой КТП | нд | П | 2027 | 10 | КТП 10 кВ мачтового (шкафного, столбового) и киоскового типа | Приказ № 123 | 13.05.2025 | Самарская область | 1 | 1 | 1 | 1 | 1 ед. | М6-05-10 | 143.66 | 1.1 | 158.026 | нд
1.2.1.1 | Реконструкция КТП РАК 711 10/0,4/250 кВА с заменой КТП 10/0,4/250 кВА | P_0518 | Ограждения из панелей металлических сетчатых по железобетонным столбам, монолитные фундаменты-столбы, ворота распашные и калитока | УНЦ защитных ограждений ПС. Ограждение предупредительное сетчатое 10 кВ | КТП РАК 711/250 кВА с заменой КТП | нд | П | 2027 | 10 | Ограждения из панелей металлических сетчатых по железобетонным столбам, монолитные фундаменты-столбы, ворота распашные и калитока | Приказ № 123 | 13.05.2025 | Самарская область | 1 | 1 | 1 | 24 | 1 м периметра ПС | У4-02 | 9.86 | 1.1 | 260.304 | нд
1.2.1.1 | Реконструкция КТП РАК 711 10/0,4/250 кВА с заменой КТП 10/0,4/250 кВА | P_0518 | 1 т-р, 250 кВА | УНЦ КТП киоскового типа 10 кВ | КТП РАК 711/250 кВА с заменой КТП | нд | П | 2027 | 10 | 1 т-р, 250 кВА | Приказ № 123 | 13.05.2025 | Самарская область | 1 | 1 | 1 | 1 | 1 ед. | Э1-06-1 | 1338.63 | 1.1 | 1472.493 | нд
1.2.1.1 | Реконструкция КТП РАК 711 10/0,4/250 кВА с заменой КТП 10/0,4/250 кВА | P_0518 | Затраты по УНЦ от 1.1 до 6 млн. руб. | УНЦ на проектные и изыскательские работы для отдельных элементов электрических сетей 10 кВ | КТП РАК 711/250 кВА с заменой КТП | нд | П | 2027 | 10 | Затраты по УНЦ от 1.1 до 6 млн. руб. | Приказ № 123 | 13.05.2025 | Самарская область | 1 | 1 | 1 | 1 | 1 объект | П6-06 | 425.5 | 1 | 425.5 | нд
1.2.1.1 | Реконструкция КТП РАК 711 10/0,4/250 кВА с заменой КТП 10/0,4/250 кВА | P_0518 | Итого объем финансовых потребностей по инвестиционному проекту, тыс. рублей | нд | нд | нд | нд | нд | нд | нд | нд | нд | нд | нд | нд | нд | нд | нд | нд | нд | нд | 2316.323 | нд
1.2.2.1 | Реконструкция отпайки ВЛ-10 кВ Ф-ДСК-606 ПС 110/10/6 кВ ДСК 2 (протяженностью 2,76 км) | P_0519 | Диаметр ствола до 11 см | УНЦ на вырубку (расширение, расчистку) просеки ВЛ (для всех субъектов Российской Федерации). Расчистка кустарников и мелколесья, вырубка деревьев и корчевка пней с диаметром ствола до 11 см 10 кВ | ВЛ-6 кВ Ф-ДСК-606 ПС 110/10/6 кВ ДСК 2 | нд | П | 2028 | 10 | Диаметр ствола до 11 см | Приказ № 123 | 13.05.2025 | Самарская область | 1 | 1 | 1 | 0.05 | 1 га | Б7-01 | 53.93 | 1 | 2.6965 | нд
1.2.2.1 | Реконструкция отпайки ВЛ-10 кВ Ф-ДСК-606 ПС 110/10/6 кВ ДСК 2 (протяженностью 2,76 км) | P_0519 | Диаметр ствола до 11 см, 12 см и более | УНЦ на вырубку (расширение, расчистку) просеки ВЛ (для всех субъектов Российской Федерации). Расчистка кустарников и мелколесья, вырубка деревьев с диаметром ствола до 11 см, 12 см и более 10 кВ | ВЛ-6 кВ Ф-ДСК-606 ПС 110/10/6 кВ ДСК 2 | нд | П | 2028 | 10 | Диаметр ствола до 11 см, 12 см и более | Приказ № 123 | 13.05.2025 | Самарская область | 1 | 1 | 1 | 0.01 | 1 га | Б7-02 | 355.2 | 1 | 3.552 | нд
1.2.2.1 | Реконструкция отпайки ВЛ-10 кВ Ф-ДСК-606 ПС 110/10/6 кВ ДСК 2 (протяженностью 2,76 км) | P_0519 | Демонтаж ВЛ 10 кВ - одна цепь | УНЦ на демонтаж ВЛ 10 кВ | ВЛ-6 кВ Ф-ДСК-606 ПС 110/10/6 кВ ДСК 2 | нд | П | 2028 | 10 | Демонтаж ВЛ 10 кВ - одна цепь | Приказ № 123 | 13.05.2025 | Самарская область | 1 | 1 | 1 | 2.76 | 1 км | М2-02-1 | 484.33 | 1.1 | 1470.4259 | нд
1.2.2.1 | Реконструкция отпайки ВЛ-10 кВ Ф-ДСК-606 ПС 110/10/6 кВ ДСК 2 (протяженностью 2,76 км) | P_0519 | Однополюсный разъединитель 10 кВ | УНЦ на демонтажные работы ПС 10 кВ | ВЛ-6 кВ Ф-ДСК-606 ПС 110/10/6 кВ ДСК 2 | нд | П | 2028 | 10 | Однополюсный разъединитель 10 кВ | Приказ № 123 | 13.05.2025 | Самарская область | 1 | 1 | 3 | 1 | 1 ед. | М6-12-1 | 11.65 | 1.1 | 38.445 | нд
1.2.2.1 | Реконструкция отпайки ВЛ-10 кВ Ф-ДСК-606 ПС 110/10/6 кВ ДСК 2 (протяженностью 2,76 км) | P_0519 | одноцепная, все типы опор за исключением многогранных | УНЦ ВЛ 10 кВ на строительно-монтажные работы без опор и провода | ВЛ-6 кВ Ф-ДСК-606 ПС 110/10/6 кВ ДСК 2 | нд | П | 2028 | 10 | одноцепная, все типы опор за исключением многогранных | Приказ № 123 | 13.05.2025 | Самарская область | 1 | 1 | 1 | 2.76 | 1 км | Л1-02-1 | 1929.53 | 1.27 | 6763.3886 | нд
1.2.2.1 | Реконструкция отпайки ВЛ-10 кВ Ф-ДСК-606 ПС 110/10/6 кВ ДСК 2 (протяженностью 2,76 км) | P_0519 | одноцепная, все типы опор за исключением многогранных | УНЦ опор ВЛ 10 кВ | ВЛ-6 кВ Ф-ДСК-606 ПС 110/10/6 кВ ДСК 2 | нд | П | 2028 | 10 | одноцепная, все типы опор за исключением многогранных | Приказ № 123 | 13.05.2025 | Самарская область | 1 | 1 | 1 | 2.76 | 1 км | Л3-02-1 | 1262.83 | 1.02 | 3555.119 | нд
1.2.2.1 | Реконструкция отпайки ВЛ-10 кВ Ф-ДСК-606 ПС 110/10/6 кВ ДСК 2 (протяженностью 2,76 км) | P_0519 | СИП-3, 95 мм2 / - мм2, 1 фазный провод | УНЦ провода СИП ВЛ 10 кВ | ВЛ-6 кВ Ф-ДСК-606 ПС 110/10/6 кВ ДСК 2 | нд | П | 2028 | 10 | СИП-3, 95 мм2 / - мм2, 1 фазный провод | Приказ № 123 | 13.05.2025 | Самарская область | 1 | 1 | 1 | 8.28 | 1 км | Л7-05-3 | 1562.5 | 1.02 | 13196.25 | нд
1.2.2.1 | Реконструкция отпайки ВЛ-10 кВ Ф-ДСК-606 ПС 110/10/6 кВ ДСК 2 (протяженностью 2,76 км) | P_0519 | Разъединитель на три полюса | УНЦ элементов ПС без устройства фундаментов. Разъединитель на три полюса. 10 кВ | ВЛ-6 кВ Ф-ДСК-606 ПС 110/10/6 кВ ДСК 2 | нд | П | 2028 | 10 | Разъединитель на три полюса | Приказ № 123 | 13.05.2025 | Самарская область | 1 | 1 | 1 | 3 | 1 ед. | И10-06-1 | 373.79 | 1.1 | 1233.507 | нд
1.2.2.1 | Реконструкция отпайки ВЛ-10 кВ Ф-ДСК-606 ПС 110/10/6 кВ ДСК 2 (протяженностью 2,76 км) | P_0519 | Протяженность до 2 км | УНЦ на проектные и изыскательские работы по ВЛ 10 кВ | ВЛ-6 кВ Ф-ДСК-606 ПС 110/10/6 кВ ДСК 2 | нд | П | 2028 | 10 | Протяженность до 2 км | Приказ № 123 | 13.05.2025 | Самарская область | 1 | 1 | 1 | 1 | 1 ед. | П3-02 | 795.69 | 1 | 795.69 | нд
1.2.2.1 | Реконструкция отпайки ВЛ-10 кВ Ф-ДСК-606 ПС 110/10/6 кВ ДСК 2 (протяженностью 2,76 км) | P_0519 | Итого объем финансовых потребностей по инвестиционному проекту, тыс. рублей | нд | нд | нд | нд | нд | нд | нд | нд | нд | нд | нд | нд | нд | нд | нд | нд | нд | нд | 27059.074 | нд
1.2.2.1 | Реконструкция отпайки ВЛ-6 кВ Ф-ДСК-605 ПС 110/10/6 кВ ДСК 2 (протяженностью 3,6 км), установка реклоузера 1шт. | P_0520 | Диаметр ствола до 11 см | УНЦ на вырубку (расширение, расчистку) просеки ВЛ (для всех субъектов Российской Федерации). Расчистка кустарников и мелколесья, вырубка деревьев и корчевка пней с диаметром ствола до 11 см 6 кВ | ВЛ-10 кВ Ф-ДСК-605 ПС 110/10/6 кВ ДСК 2 | нд | П | 2028 | 6 | Диаметр ствола до 11 см | Приказ № 123 | 13.05.2025 | Самарская область | 1 | 1 | 1 | 0.05 | 1 га | Б7-01 | 53.93 | 1 | 2.6965 | нд
1.2.2.1 | Реконструкция отпайки ВЛ-6 кВ Ф-ДСК-605 ПС 110/10/6 кВ ДСК 2 (протяженностью 3,6 км), установка реклоузера 1шт. | P_0520 | Диаметр ствола до 11 см, 12 см и более | УНЦ на вырубку (расширение, расчистку) просеки ВЛ (для всех субъектов Российской Федерации). Расчистка кустарников и мелколесья, вырубка деревьев с диаметром ствола до 11 см, 12 см и более 6 кВ | ВЛ-10 кВ Ф-ДСК-605 ПС 110/10/6 кВ ДСК 2 | нд | П | 2028 | 6 | Диаметр ствола до 11 см, 12 см и более | Приказ № 123 | 13.05.2025 | Самарская область | 1 | 1 | 1 | 0.01 | 1 га | Б7-02 | 355.2 | 1 | 3.552 | нд
1.2.2.1 | Реконструкция отпайки ВЛ-6 кВ Ф-ДСК-605 ПС 110/10/6 кВ ДСК 2 (протяженностью 3,6 км), установка реклоузера 1шт. | P_0520 | Демонтаж ВЛ 6 кВ - одна цепь | УНЦ на демонтаж ВЛ 6 кВ | ВЛ-10 кВ Ф-ДСК-605 ПС 110/10/6 кВ ДСК 2 | нд | П | 2028 | 6 | Демонтаж ВЛ 6 кВ - одна цепь | Приказ № 123 | 13.05.2025 | Самарская область | 1 | 1 | 1 | 3.6 | 1 км | М2-02-1 | 484.33 | 1.1 | 1917.9468 | нд
1.2.2.1 | Реконструкция отпайки ВЛ-6 кВ Ф-ДСК-605 ПС 110/10/6 кВ ДСК 2 (протяженностью 3,6 км), установка реклоузера 1шт. | P_0520 | Однополюсный разъединитель 6 кВ | УНЦ на демонтажные работы ПС 6 кВ | ВЛ-10 кВ Ф-ДСК-605 ПС 110/10/6 кВ ДСК 2 | нд | П | 2028 | 6 | Однополюсный разъединитель 6 кВ | Приказ № 123 | 13.05.2025 | Самарская область | 1 | 1 | 3 | 5 | 1 ед. | М6-12-1 | 11.65 | 1.1 | 192.225 | нд
1.2.2.1 | Реконструкция отпайки ВЛ-6 кВ Ф-ДСК-605 ПС 110/10/6 кВ ДСК 2 (протяженностью 3,6 км), установка реклоузера 1шт. | P_0520 | одноцепная, все типы опор за исключением многогранных | УНЦ ВЛ 6 кВ на строительно-монтажные работы без опор и провода | ВЛ-10 кВ Ф-ДСК-605 ПС 110/10/6 кВ ДСК 2 | нд | П | 2028 | 6 | одноцепная, все типы опор за исключением многогранных | Приказ № 123 | 13.05.2025 | Самарская область | 1 | 1 | 1 | 3.6 | 1 км | Л1-02-1 | 1929.53 | 1.27 | 8821.8112 | нд
1.2.2.1 | Реконструкция отпайки ВЛ-6 кВ Ф-ДСК-605 ПС 110/10/6 кВ ДСК 2 (протяженностью 3,6 км), установка реклоузера 1шт. | P_0520 | одноцепная, все типы опор за исключением многогранных | УНЦ опор ВЛ 6 кВ | ВЛ-10 кВ Ф-ДСК-605 ПС 110/10/6 кВ ДСК 2 | нд | П | 2028 | 6 | одноцепная, все типы опор за исключением многогранных | Приказ № 123 | 13.05.2025 | Самарская область | 1 | 1 | 1 | 3.6 | 1 км | Л3-02-1 | 1262.83 | 1.02 | 4637.1118 | нд
1.2.2.1 | Реконструкция отпайки ВЛ-6 кВ Ф-ДСК-605 ПС 110/10/6 кВ ДСК 2 (протяженностью 3,6 км), установка реклоузера 1шт. | P_0520 | СИП-3, 95 мм2 / - мм2, 1 фазный провод | УНЦ провода СИП ВЛ 6 кВ | ВЛ-10 кВ Ф-ДСК-605 ПС 110/10/6 кВ ДСК 2 | нд | П | 2028 | 6 | СИП-3, 95 мм2 / - мм2, 1 фазный провод | Приказ № 123 | 13.05.2025 | Самарская область | 1 | 1 | 1 | 10.8 | 1 км | Л7-05-3 | 1562.5 | 1.02 | 17212.5 | нд
1.2.2.1 | Реконструкция отпайки ВЛ-6 кВ Ф-ДСК-605 ПС 110/10/6 кВ ДСК 2 (протяженностью 3,6 км), установка реклоузера 1шт. | P_0520 | Разъединитель на три полюса | УНЦ элементов ПС без устройства фундаментов. Разъединитель на три полюса. 10 кВ | ВЛ-10 кВ Ф-ДСК-605 ПС 110/10/6 кВ ДСК 2 | нд | П | 2028 | 6 | Разъединитель на три полюса | Приказ № 123 | 13.05.2025 | Самарская область | 1 | 1 | 1 | 6 | 1 ед. | И10-06-1 | 373.79 | 1.1 | 2467.014 | нд
1.2.2.1 | Реконструкция отпайки ВЛ-6 кВ Ф-ДСК-605 ПС 110/10/6 кВ ДСК 2 (протяженностью 3,6 км), установка реклоузера 1шт. | P_0520 | без интеграции в АСУ ТП | УНЦ автоматического пункта секционирования 10 кВ | ВЛ-10 кВ Ф-ДСК-605 ПС 110/10/6 кВ ДСК 2 | нд | П | 2028 | 6 | без интеграции в АСУ ТП | Приказ № 123 | 13.05.2025 | Самарская область | 1 | 1 | 1 | 1 | 1 ячейка | В6-01 | 2246.7 | 1.1 | 2471.37 | нд
1.2.2.1 | Реконструкция отпайки ВЛ-6 кВ Ф-ДСК-605 ПС 110/10/6 кВ ДСК 2 (протяженностью 3,6 км), установка реклоузера 1шт. | P_0520 | Протяженность до 2 км | УНЦ на проектные и изыскательские работы по ВЛ 6 кВ | ВЛ-10 кВ Ф-ДСК-605 ПС 110/10/6 кВ ДСК 2 | нд | П | 2028 | 6 | Протяженность до 2 км | Приказ № 123 | 13.05.2025 | Самарская область | 1 | 1 | 1 | 1 | 1 ед. | П3-02 | 795.69 | 1 | 795.69 | нд
1.2.2.1 | Реконструкция отпайки ВЛ-6 кВ Ф-ДСК-605 ПС 110/10/6 кВ ДСК 2 (протяженностью 3,6 км), установка реклоузера 1шт. | P_0520 | Затраты по УНЦ от 1.1 до 6 млн. руб. | УНЦ на проектные и изыскательские работы для отдельных элементов электрических сетей 6 кВ | ВЛ-10 кВ Ф-ДСК-605 ПС 110/10/6 кВ ДСК 2 | нд | П | 2028 | 6 | Затраты по УНЦ от 1.1 до 6 млн. руб. | Приказ № 123 | 13.05.2025 | Самарская область | 1 | 1 | 1 | 1 | 1 объект | П6-06 | 425.5 | 1 | 425.5 | нд
1.2.2.1 | Реконструкция отпайки ВЛ-6 кВ Ф-ДСК-605 ПС 110/10/6 кВ ДСК 2 (протяженностью 3,6 км), установка реклоузера 1шт. | P_0520 | Итого объем финансовых потребностей по инвестиционному проекту, тыс. рублей | нд | нд | нд | нд | нд | нд | нд | нд | нд | нд | нд | нд | нд | нд | нд | нд | нд | нд | 38947.4172 | нд
1.2.2.1 | Реконструкция КЛ-6 кВ от ЗТП ДСК 603 (протяженностью 2,6 км) | P_0521 | 120 мм2, алюминий | УНЦ КЛ 6 кВ (с алюминиевой жилой) | КЛ-6 кВ от ЗТП ДСК 603 | нд | П | 2027 | 6 | 120 мм2, алюминий | Приказ № 123 | 13.05.2025 | Самарская область | 1 | 1 | 1 | 5.2 | 1 км | К1-05-1 | 3337.82 | 1.1 | 19092.3304 | нд
1.2.2.1 | Реконструкция КЛ-6 кВ от ЗТП ДСК 603 (протяженностью 2,6 км) | P_0521 | Сечением до 95 мм2 | УНЦ на демонтажные работы КЛ. Сечением до 95 мм2 6 кВ | КЛ-6 кВ от ЗТП ДСК 603 | нд | П | 2027 | 6 | Сечением до 95 мм2 | Приказ № 123 | 13.05.2025 | Самарская область | 1 | 1 | 1 | 2.6 | 1 км | М5-02-1 | 323.4 | 1.1 | 924.924 | нд
1.2.2.1 | Реконструкция КЛ-6 кВ от ЗТП ДСК 603 (протяженностью 2,6 км) | P_0521 | 4 трубы диаметром 110 мм | УНЦ выполнения специального перехода кабельной линии методом ГНБ 6 кВ | КЛ-6 кВ от ЗТП ДСК 603 | нд | П | 2027 | 6 | 4 трубы диаметром 110 мм | Приказ № 123 | 13.05.2025 | Самарская область | 1 | 1 | 1 | 0.05 | 1 км | Н1-01-4 | 64294.69 | 1.1 | 3536.2079 | нд
1.2.2.1 | Реконструкция КЛ-6 кВ от ЗТП ДСК 603 (протяженностью 2,6 км) | P_0521 | две цепи КЛ благоустройство по трассе без учета восстановления газонов | УНЦ на устройство траншеи КЛ и восстановление благоустройства по трассе 6 кВ | КЛ-6 кВ от ЗТП ДСК 603 | нд | П | 2027 | 6 | две цепи КЛ благоустройство по трассе без учета восстановления газонов | Приказ № 123 | 13.05.2025 | Самарская область | 1 | 1 | 1 | 2.55 | 1 км по трассе | Б2-02-2 | 2836.51 | 1 | 7233.1005 | нд
1.2.2.1 | Реконструкция КЛ-6 кВ от ЗТП ДСК 603 (протяженностью 2,6 км) | P_0521 | Ппроектные и изыскательские работы | УНЦ на проектные и изыскательские работы для КЛ 6 кВ | КЛ-6 кВ от ЗТП ДСК 603 | нд | П | 2027 | 6 | Ппроектные и изыскательские работы | Приказ № 123 | 13.05.2025 | Самарская область | 1 | 1 | 1 | 2.55 | 1 км по трассе | П5-01 | 866.6 | 1 | 2209.83 | нд
1.2.2.1 | Реконструкция КЛ-6 кВ от ЗТП ДСК 603 (протяженностью 2,6 км) | P_0521 | Затраты по УНЦ от 1.1 до 6 млн. руб. | УНЦ на проектные и изыскательские работы для отдельных элементов электрических сетей 6 кВ | КЛ-6 кВ от ЗТП ДСК 603 | нд | П | 2027 | 6 | Затраты по УНЦ от 1.1 до 6 млн. руб. | Приказ № 123 | 13.05.2025 | Самарская область | 1 | 1 | 1 | 1 | 1 объект | П6-06 | 425.5 | 1 | 425.5 | нд
1.2.2.1 | Реконструкция КЛ-6 кВ от ЗТП ДСК 603 (протяженностью 2,6 км) | P_0521 | Итого объем финансовых потребностей по инвестиционному проекту, тыс. рублей | нд | нд | нд | нд | нд | нд | нд | нд | нд | нд | нд | нд | нд | нд | нд | нд | нд | нд | 33421.8928 | нд
1.2.2.1 | Реконструкция ВЛ-6кВ Ф-КРП-1 ПС 110/6 кВ «Салют» ( протяженностью 1,98 км) | P_0522 | Диаметр ствола до 11 см | УНЦ на вырубку (расширение, расчистку) просеки ВЛ (для всех субъектов Российской Федерации). Расчистка кустарников и мелколесья, вырубка деревьев и корчевка пней с диаметром ствола до 11 см 6 кВ | ВЛ-6кВ Ф-КРП-1 ПС 110/6 кВ «Салют» | нд | П | 2028 | 6 | Диаметр ствола до 11 см | Приказ № 123 | 13.05.2025 | Самарская область | 1 | 1 | 1 | 0.25 | 1 га | Б7-01 | 53.93 | 1 | 13.4825 | нд
1.2.2.1 | Реконструкция ВЛ-6кВ Ф-КРП-1 ПС 110/6 кВ «Салют» ( протяженностью 1,98 км) | P_0522 | Диаметр ствола до 11 см, 12 см и более | УНЦ на вырубку (расширение, расчистку) просеки ВЛ (для всех субъектов Российской Федерации). Расчистка кустарников и мелколесья, вырубка деревьев с диаметром ствола до 11 см, 12 см и более 6 кВ | ВЛ-6кВ Ф-КРП-1 ПС 110/6 кВ «Салют» | нд | П | 2028 | 6 | Диаметр ствола до 11 см, 12 см и более | Приказ № 123 | 13.05.2025 | Самарская область | 1 | 1 | 1 | 0.05 | 1 га | Б7-02 | 355.2 | 1 | 17.76 | нд
1.2.2.1 | Реконструкция ВЛ-6кВ Ф-КРП-1 ПС 110/6 кВ «Салют» ( протяженностью 1,98 км) | P_0522 | Демонтаж ВЛ 6 кВ - одна цепь | УНЦ на демонтаж ВЛ 6 кВ | ВЛ-6кВ Ф-КРП-1 ПС 110/6 кВ «Салют» | нд | П | 2028 | 6 | Демонтаж ВЛ 6 кВ - одна цепь | Приказ № 123 | 13.05.2025 | Самарская область | 1 | 1 | 1 | 1.98 | 1 км | М2-02-1 | 484.33 | 1.1 | 1054.8707 | нд
1.2.2.1 | Реконструкция ВЛ-6кВ Ф-КРП-1 ПС 110/6 кВ «Салют» ( протяженностью 1,98 км) | P_0522 | Однополюсный разъединитель 6 кВ | УНЦ на демонтажные работы ПС 6 кВ | ВЛ-6кВ Ф-КРП-1 ПС 110/6 кВ «Салют» | нд | П | 2028 | 6 | Однополюсный разъединитель 6 кВ | Приказ № 123 | 13.05.2025 | Самарская область | 1 | 1 | 3 | 4 | 1 ед. | М6-12-1 | 11.65 | 1.1 | 153.78 | нд
1.2.2.1 | Реконструкция ВЛ-6кВ Ф-КРП-1 ПС 110/6 кВ «Салют» ( протяженностью 1,98 км) | P_0522 | одноцепная, все типы опор за исключением многогранных | УНЦ ВЛ 6 кВ на строительно-монтажные работы без опор и провода | ВЛ-6кВ Ф-КРП-1 ПС 110/6 кВ «Салют» | нд | П | 2028 | 6 | одноцепная, все типы опор за исключением многогранных | Приказ № 123 | 13.05.2025 | Самарская область | 1 | 1 | 1 | 1.98 | 1 км | Л1-02-1 | 1929.53 | 1.27 | 4851.9961 | нд
1.2.2.1 | Реконструкция ВЛ-6кВ Ф-КРП-1 ПС 110/6 кВ «Салют» ( протяженностью 1,98 км) | P_0522 | одноцепная, все типы опор за исключением многогранных | УНЦ опор ВЛ 6 кВ | ВЛ-6кВ Ф-КРП-1 ПС 110/6 кВ «Салют» | нд | П | 2028 | 6 | одноцепная, все типы опор за исключением многогранных | Приказ № 123 | 13.05.2025 | Самарская область | 1 | 1 | 1 | 1.98 | 1 км | Л3-02-1 | 1262.83 | 1.02 | 2550.4115 | нд
1.2.2.1 | Реконструкция ВЛ-6кВ Ф-КРП-1 ПС 110/6 кВ «Салют» ( протяженностью 1,98 км) | P_0522 | СИП-3, 95 мм2 / - мм2, 1 фазный провод | УНЦ провода СИП ВЛ 6 кВ | ВЛ-6кВ Ф-КРП-1 ПС 110/6 кВ «Салют» | нд | П | 2028 | 6 | СИП-3, 95 мм2 / - мм2, 1 фазный провод | Приказ № 123 | 13.05.2025 | Самарская область | 1 | 1 | 3 | 1.98 | 1 км | Л7-05-3 | 1562.5 | 1.02 | 9466.875 | нд
1.2.2.1 | Реконструкция ВЛ-6кВ Ф-КРП-1 ПС 110/6 кВ «Салют» ( протяженностью 1,98 км) | P_0522 | Разъединитель на три полюса | УНЦ элементов ПС без устройства фундаментов. Разъединитель на три полюса. 10 кВ | ВЛ-6кВ Ф-КРП-1 ПС 110/6 кВ «Салют» | нд | П | 2028 | 6 | Разъединитель на три полюса | Приказ № 123 | 13.05.2025 | Самарская область | 1 | 1 | 1 | 4 | 1 ед. | И10-06-1 | 373.79 | 1.1 | 1644.676 | нд
1.2.2.1 | Реконструкция ВЛ-6кВ Ф-КРП-1 ПС 110/6 кВ «Салют» ( протяженностью 1,98 км) | P_0522 | Протяженность до 2 км | УНЦ на проектные и изыскательские работы по ВЛ 6 кВ | ВЛ-6кВ Ф-КРП-1 ПС 110/6 кВ «Салют» | нд | П | 2028 | 6 | Протяженность до 2 км | Приказ № 123 | 13.05.2025 | Самарская область | 1 | 1 | 1 | 1 | 1 ед. | П3-02 | 795.69 | 1 | 795.69 | нд
1.2.2.1 | Реконструкция ВЛ-6кВ Ф-КРП-1 ПС 110/6 кВ «Салют» ( протяженностью 1,98 км) | P_0522 | Затраты по УНЦ от 1.1 до 6 млн. руб. | УНЦ на проектные и изыскательские работы для отдельных элементов электрических сетей 6 кВ | ВЛ-6кВ Ф-КРП-1 ПС 110/6 кВ «Салют» | нд | П | 2028 | 6 | Затраты по УНЦ от 1.1 до 6 млн. руб. | Приказ № 123 | 13.05.2025 | Самарская область | 1 | 1 | 1 | 1 | 1 объект | П6-06 | 425.5 | 1 | 425.5 | нд
1.2.2.1 | Реконструкция ВЛ-6кВ Ф-КРП-1 ПС 110/6 кВ «Салют» ( протяженностью 1,98 км) | P_0522 | Итого объем финансовых потребностей по инвестиционному проекту, тыс. рублей | нд | нд | нд | нд | нд | нд | нд | нд | нд | нд | нд | нд | нд | нд | нд | нд | нд | нд | 20975.0418 | нд
1.2.2.1 | Реконструкция ВЛ-10кВ Ф-НБ-7 ПС 35/10 кВ «Новый Буян» ( протяженностью - 2 км, демонтаж -1,7км) | P_0523 | Диаметр ствола до 11 см | УНЦ на вырубку (расширение, расчистку) просеки ВЛ (для всех субъектов Российской Федерации). Расчистка кустарников и мелколесья, вырубка деревьев и корчевка пней с диаметром ствола до 11 см 10 кВ | ВЛ-10кВ Ф-НБ-7 ПС 35/10 кВ «Новый Буян» | нд | П | 2028 | 10 | Диаметр ствола до 11 см | Приказ № 123 | 13.05.2025 | Самарская область | 1 | 1 | 1 | 0.02 | 1 га | Б7-01 | 53.93 | 1 | 1.0786 | нд
1.2.2.1 | Реконструкция ВЛ-10кВ Ф-НБ-7 ПС 35/10 кВ «Новый Буян» ( протяженностью - 2 км, демонтаж -1,7км) | P_0523 | Диаметр ствола до 11 см, 12 см и более | УНЦ на вырубку (расширение, расчистку) просеки ВЛ (для всех субъектов Российской Федерации). Расчистка кустарников и мелколесья, вырубка деревьев с диаметром ствола до 11 см, 12 см и более 10 кВ | ВЛ-10кВ Ф-НБ-7 ПС 35/10 кВ «Новый Буян» | нд | П | 2028 | 10 | Диаметр ствола до 11 см, 12 см и более | Приказ № 123 | 13.05.2025 | Самарская область | 1 | 1 | 1 | 0.005 | 1 га | Б7-02 | 355.2 | 1 | 1.776 | нд
1.2.2.1 | Реконструкция ВЛ-10кВ Ф-НБ-7 ПС 35/10 кВ «Новый Буян» ( протяженностью - 2 км, демонтаж -1,7км) | P_0523 | Демонтаж ВЛ 10 кВ - одна цепь | УНЦ на демонтаж ВЛ 10 кВ | ВЛ-10кВ Ф-НБ-7 ПС 35/10 кВ «Новый Буян» | нд | П | 2028 | 10 | Демонтаж ВЛ 10 кВ - одна цепь | Приказ № 123 | 13.05.2025 | Самарская область | 1 | 1 | 1 | 1.75 | 1 км | М2-02-1 | 484.33 | 1.1 | 932.3352 | нд
1.2.2.1 | Реконструкция ВЛ-10кВ Ф-НБ-7 ПС 35/10 кВ «Новый Буян» ( протяженностью - 2 км, демонтаж -1,7км) | P_0523 | Однополюсный разъединитель 10 кВ | УНЦ на демонтажные работы ПС 10 кВ | ВЛ-10кВ Ф-НБ-7 ПС 35/10 кВ «Новый Буян» | нд | П | 2028 | 10 | Однополюсный разъединитель 10 кВ | Приказ № 123 | 13.05.2025 | Самарская область | 1 | 1 | 3 | 8 | 1 ед. | М6-12-1 | 11.65 | 1.1 | 307.56 | нд
1.2.2.1 | Реконструкция ВЛ-10кВ Ф-НБ-7 ПС 35/10 кВ «Новый Буян» ( протяженностью - 2 км, демонтаж -1,7км) | P_0523 | одноцепная, все типы опор за исключением многогранных | УНЦ ВЛ 10 кВ на строительно-монтажные работы без опор и провода | ВЛ-10кВ Ф-НБ-7 ПС 35/10 кВ «Новый Буян» | нд | П | 2028 | 10 | одноцепная, все типы опор за исключением многогранных | Приказ № 123 | 13.05.2025 | Самарская область | 1 | 1 | 1 | 2 | 1 км | Л1-02-1 | 1929.53 | 1.27 | 4901.0062 | нд
1.2.2.1 | Реконструкция ВЛ-10кВ Ф-НБ-7 ПС 35/10 кВ «Новый Буян» ( протяженностью - 2 км, демонтаж -1,7км) | P_0523 | одноцепная, все типы опор за исключением многогранных | УНЦ опор ВЛ 10 кВ | ВЛ-10кВ Ф-НБ-7 ПС 35/10 кВ «Новый Буян» | нд | П | 2028 | 10 | одноцепная, все типы опор за исключением многогранных | Приказ № 123 | 13.05.2025 | Самарская область | 1 | 1 | 1 | 2 | 1 км | Л3-02-1 | 1262.83 | 1.02 | 2576.1732 | нд
1.2.2.1 | Реконструкция ВЛ-10кВ Ф-НБ-7 ПС 35/10 кВ «Новый Буян» ( протяженностью - 2 км, демонтаж -1,7км) | P_0523 | СИП-3, 95 мм2 / - мм2, 1 фазный провод | УНЦ провода СИП ВЛ 10 кВ | ВЛ-10кВ Ф-НБ-7 ПС 35/10 кВ «Новый Буян» | нд | П | 2028 | 10 | СИП-3, 95 мм2 / - мм2, 1 фазный провод | Приказ № 123 | 13.05.2025 | Самарская область | 1 | 1 | 3 | 2 | 1 км | Л7-05-3 | 1562.5 | 1.02 | 9562.5 | нд
1.2.2.1 | Реконструкция ВЛ-10кВ Ф-НБ-7 ПС 35/10 кВ «Новый Буян» ( протяженностью - 2 км, демонтаж -1,7км) | P_0523 | Разъединитель на три полюса | УНЦ элементов ПС без устройства фундаментов. Разъединитель на три полюса. 10 кВ | ВЛ-10кВ Ф-НБ-7 ПС 35/10 кВ «Новый Буян» | нд | П | 2028 | 10 | Разъединитель на три полюса | Приказ № 123 | 13.05.2025 | Самарская область | 1 | 1 | 1 | 8 | 1 ед. | И10-06-1 | 373.79 | 1.1 | 3289.352 | нд
1.2.2.1 | Реконструкция ВЛ-10кВ Ф-НБ-7 ПС 35/10 кВ «Новый Буян» ( протяженностью - 2 км, демонтаж -1,7км) | P_0523 | Протяженность до 2 км | УНЦ на проектные и изыскательские работы по ВЛ 10 кВ | ВЛ-10кВ Ф-НБ-7 ПС 35/10 кВ «Новый Буян» | нд | П | 2028 | 10 | Протяженность до 2 км | Приказ № 123 | 13.05.2025 | Самарская область | 1 | 1 | 1 | 1 | 1 ед. | П3-02 | 795.69 | 1 | 795.69 | нд
1.2.2.1 | Реконструкция ВЛ-10кВ Ф-НБ-7 ПС 35/10 кВ «Новый Буян» ( протяженностью - 2 км, демонтаж -1,7км) | P_0523 | Затраты по УНЦ от 1.1 до 6 млн. руб. | УНЦ на проектные и изыскательские работы для отдельных элементов электрических сетей 10 кВ | ВЛ-10кВ Ф-НБ-7 ПС 35/10 кВ «Новый Буян» | нд | П | 2028 | 10 | Затраты по УНЦ от 1.1 до 6 млн. руб. | Приказ № 123 | 13.05.2025 | Самарская область | 1 | 1 | 1 | 1 | 1 объект | П6-06 | 425.5 | 1 | 425.5 | нд
1.2.2.1 | Реконструкция ВЛ-10кВ Ф-НБ-7 ПС 35/10 кВ «Новый Буян» ( протяженностью - 2 км, демонтаж -1,7км) | P_0523 | Итого объем финансовых потребностей по инвестиционному проекту, тыс. рублей | нд | нд | нд | нд | нд | нд | нд | нд | нд | нд | нд | нд | нд | нд | нд | нд | нд | нд | 22792.9712 | нд
1.2.2.1 | Реконструкция ВЛ-0,4кВ от КТП НБ 1603 10/0,4/100 кВА (протяженностью 1,44км) с заменой КТП 10/0,4/100 кВА,установка приборов учета (30т.у.) | P_0524 | одноцепная, все типы опор за исключением многогранных | УНЦ ВЛ 0.4 кВ на строительно-монтажные работы без опор и провода | ВЛ-0,4кВ от КТП НБ 1603/100 кВА с заменой КТП | нд | П | 2027 | 0.4 | одноцепная, все типы опор за исключением многогранных | Приказ № 123 | 13.05.2025 | Самарская область | 1 | 1 | 1 | 1.44 | 1 км | Л1-01-1 | 963.68 | 1.4 | 1942.7789 | нд
1.2.2.1 | Реконструкция ВЛ-0,4кВ от КТП НБ 1603 10/0,4/100 кВА (протяженностью 1,44км) с заменой КТП 10/0,4/100 кВА,установка приборов учета (30т.у.) | P_0524 | Демонтаж ВЛ 0.4 кВ - одна цепь | УНЦ на демонтаж ВЛ 0.4 кВ | ВЛ-0,4кВ от КТП НБ 1603/100 кВА с заменой КТП | нд | П | 2027 | 0.4 | Демонтаж ВЛ 0.4 кВ - одна цепь | Приказ № 123 | 13.05.2025 | Самарская область | 1 | 1 | 1 | 1.44 | 1 км | М2-01-1 | 300.27 | 1.1 | 475.6277 | нд
1.2.2.1 | Реконструкция ВЛ-0,4кВ от КТП НБ 1603 10/0,4/100 кВА (протяженностью 1,44км) с заменой КТП 10/0,4/100 кВА,установка приборов учета (30т.у.) | P_0524 | КТП 10 кВ мачтового (шкафного, столбового) и киоскового типа | УНЦ на демонтажные работы КТП 10 кВ | ВЛ-0,4кВ от КТП НБ 1603/100 кВА с заменой КТП | нд | П | 2027 | 10 | КТП 10 кВ мачтового (шкафного, столбового) и киоскового типа | Приказ № 123 | 13.05.2025 | Самарская область | 1 | 1 | 1 | 1 | 1 ед. | М6-05-10 | 143.66 | 1.1 | 158.026 | нд
1.2.2.1 | Реконструкция ВЛ-0,4кВ от КТП НБ 1603 10/0,4/100 кВА (протяженностью 1,44км) с заменой КТП 10/0,4/100 кВА,установка приборов учета (30т.у.) | P_0524 | СИП-2, 95 мм2 / 95 мм2, 3 фазных провода | УНЦ провода СИП ВЛ 0.4 кВ | ВЛ-0,4кВ от КТП НБ 1603/100 кВА с заменой КТП | нд | П | 2027 | 0.4 | СИП-2, 95 мм2 / 95 мм2, 3 фазных провода | Приказ № 123 | 13.05.2025 | Самарская область | 1 | 1 | 1 | 1.44 | 1 км | Л7-27-2 | 790.09 | 1.02 | 1160.4842 | нд
1.2.2.1 | Реконструкция ВЛ-0,4кВ от КТП НБ 1603 10/0,4/100 кВА (протяженностью 1,44км) с заменой КТП 10/0,4/100 кВА,установка приборов учета (30т.у.) | P_0524 | Однополюсный разъединитель 10 кВ | УНЦ на демонтажные работы ПС 10 кВ | ВЛ-0,4кВ от КТП НБ 1603/100 кВА с заменой КТП | нд | П | 2027 | 10 | Однополюсный разъединитель 10 кВ | Приказ № 123 | 13.05.2025 | Самарская область | 1 | 1 | 3 | 1 | 1 ед. | М6-12-1 | 11.65 | 1.1 | 38.445 | нд
1.2.2.1 | Реконструкция ВЛ-0,4кВ от КТП НБ 1603 10/0,4/100 кВА (протяженностью 1,44км) с заменой КТП 10/0,4/100 кВА,установка приборов учета (30т.у.) | P_0524 | одноцепная, все типы опор за исключением многогранных | УНЦ опор ВЛ 0.4 кВ | ВЛ-0,4кВ от КТП НБ 1603/100 кВА с заменой КТП | нд | П | 2027 | 0.4 | одноцепная, все типы опор за исключением многогранных | Приказ № 123 | 13.05.2025 | Самарская область | 1 | 1 | 1 | 1.44 | 1 км | Л3-01-1 | 949.02 | 1.02 | 1393.9206 | нд
1.2.2.1 | Реконструкция ВЛ-0,4кВ от КТП НБ 1603 10/0,4/100 кВА (протяженностью 1,44км) с заменой КТП 10/0,4/100 кВА,установка приборов учета (30т.у.) | P_0524 | В комплекте с ТТ | УНЦ ИИК. Установка трехфазного прибора учета трансформаторного включения с ТТ в распределительном устройстве 0.4 кВ | ВЛ-0,4кВ от КТП НБ 1603/100 кВА с заменой КТП | нд | П | 2027 | 0.4 | В комплекте с ТТ | Приказ № 123 | 13.05.2025 | Самарская область | 1 | 1 | 1 | 1 | 1 точка учета | А1-33 | 517.48 | 1.1 | 569.228 | нд
1.2.2.1 | Реконструкция ВЛ-0,4кВ от КТП НБ 1603 10/0,4/100 кВА (протяженностью 1,44км) с заменой КТП 10/0,4/100 кВА,установка приборов учета (30т.у.) | P_0524 | Однофазный ввод от прибора учета | УНЦ ИИК. Организация однофазного ввода от прибора учета, установленного в разрыв несущего провода на опоре ВЛ, к потребителю 0.23 кВ | ВЛ-0,4кВ от КТП НБ 1603/100 кВА с заменой КТП | нд | П | 2027 | 0.23 | Однофазный ввод от прибора учета | Приказ № 123 | 13.05.2025 | Самарская область | 1 | 1 | 1 | 9 | 1 точка учета | А1-59 | 5.77 | 1.1 | 57.123 | нд
1.2.2.1 | Реконструкция ВЛ-0,4кВ от КТП НБ 1603 10/0,4/100 кВА (протяженностью 1,44км) с заменой КТП 10/0,4/100 кВА,установка приборов учета (30т.у.) | P_0524 | 1 т-р, 100 кВА | УНЦ КТП киоскового типа 10 кВ | ВЛ-0,4кВ от КТП НБ 1603/100 кВА с заменой КТП | нд | П | 2027 | 10 | 1 т-р, 100 кВА | Приказ № 123 | 13.05.2025 | Самарская область | 1 | 1 | 1 | 1 | 1 ед. | Э1-04-1 | 1204.38 | 1.1 | 1324.818 | нд
1.2.2.1 | Реконструкция ВЛ-0,4кВ от КТП НБ 1603 10/0,4/100 кВА (протяженностью 1,44км) с заменой КТП 10/0,4/100 кВА,установка приборов учета (30т.у.) | P_0524 | Промежуточная панель с ключами, стойка | УНЦ РЗА и прочие шкафы (панели). Прочий шкаф (панель) 0.4 кВ | ВЛ-0,4кВ от КТП НБ 1603/100 кВА с заменой КТП | нд | П | 2027 | 0.4 | Промежуточная панель с ключами, стойка | Приказ № 123 | 13.05.2025 | Самарская область | 1 | 1 | 1 | 1 | 1 ед. | И12-06 | 262.53 | 1.1 | 288.783 | нд
1.2.2.1 | Реконструкция ВЛ-0,4кВ от КТП НБ 1603 10/0,4/100 кВА (протяженностью 1,44км) с заменой КТП 10/0,4/100 кВА,установка приборов учета (30т.у.) | P_0524 | Трехфазный ввод от прибора учета | УНЦ ИИК. Организация трехфазного ввода от прибора учета, установленного в разрыв несущего провода на опоре ВЛ, к потребителю 0.4 кВ | ВЛ-0,4кВ от КТП НБ 1603/100 кВА с заменой КТП | нд | П | 2027 | 0.4 | Трехфазный ввод от прибора учета | Приказ № 123 | 13.05.2025 | Самарская область | 1 | 1 | 1 | 5 | 1 точка учета | А1-63 | 7.67 | 1.1 | 42.185 | нд
1.2.2.1 | Реконструкция ВЛ-0,4кВ от КТП НБ 1603 10/0,4/100 кВА (протяженностью 1,44км) с заменой КТП 10/0,4/100 кВА,установка приборов учета (30т.у.) | P_0524 | Ограждения из панелей металлических сетчатых по железобетонным столбам, монолитные фундаменты-столбы, ворота распашные и калитока | УНЦ защитных ограждений ПС. Ограждение предупредительное сетчатое 10 кВ | ВЛ-0,4кВ от КТП НБ 1603/100 кВА с заменой КТП | нд | П | 2027 | 10 | Ограждения из панелей металлических сетчатых по железобетонным столбам, монолитные фундаменты-столбы, ворота распашные и калитока | Приказ № 123 | 13.05.2025 | Самарская область | 1 | 1 | 1 | 20 | 1 м периметра ПС | У4-02 | 9.86 | 1.1 | 216.92 | нд
1.2.2.1 | Реконструкция ВЛ-0,4кВ от КТП НБ 1603 10/0,4/100 кВА (протяженностью 1,44км) с заменой КТП 10/0,4/100 кВА,установка приборов учета (30т.у.) | P_0524 | Диаметр ствола до 11 см | УНЦ на вырубку (расширение, расчистку) просеки ВЛ (для всех субъектов Российской Федерации). Расчистка кустарников и мелколесья, вырубка деревьев и корчевка пней с диаметром ствола до 11 см 0.4 кВ | ВЛ-0,4кВ от КТП НБ 1603/100 кВА с заменой КТП | нд | П | 2027 | 0.4 | Диаметр ствола до 11 см | Приказ № 123 | 13.05.2025 | Самарская область | 1 | 1 | 1 | 0.01 | 1 га | Б7-01 | 53.93 | 1 | 0.5393 | нд
1.2.2.1 | Реконструкция ВЛ-0,4кВ от КТП НБ 1603 10/0,4/100 кВА (протяженностью 1,44км) с заменой КТП 10/0,4/100 кВА,установка приборов учета (30т.у.) | P_0524 | Iном 1000 А, Iоткл 20 кА | УНЦ ячейки выключателя РП, СП, ТП, РТП типа КСО 10 кВ | ВЛ-0,4кВ от КТП НБ 1603/100 кВА с заменой КТП | нд | П | 2027 | 10 | Iном 1000 А, Iоткл 20 кА | Приказ № 123 | 13.05.2025 | Самарская область | 1 | 1 | 1 | 1 | 1 ячейка | В8-01-1 | 1495.46 | 1.1 | 1645.006 | нд
1.2.2.1 | Реконструкция ВЛ-0,4кВ от КТП НБ 1603 10/0,4/100 кВА (протяженностью 1,44км) с заменой КТП 10/0,4/100 кВА,установка приборов учета (30т.у.) | P_0524 | Многотарифный (многофункциональный) прибор учета | УНЦ ИИК. Установка трехфазного прибора учета в разрыв несущего провода на опоре ВЛ и подключение к питающей ВЛ 0.4 кВ с изолированными проводами | ВЛ-0,4кВ от КТП НБ 1603/100 кВА с заменой КТП | нд | П | 2027 | 0.4 | Многотарифный (многофункциональный) прибор учета | Приказ № 123 | 13.05.2025 | Самарская область | 1 | 1 | 1 | 5 | 1 точка учета | А1-08 | 62.16 | 1.1 | 341.88 | нд
1.2.2.1 | Реконструкция ВЛ-0,4кВ от КТП НБ 1603 10/0,4/100 кВА (протяженностью 1,44км) с заменой КТП 10/0,4/100 кВА,установка приборов учета (30т.у.) | P_0524 | Диаметр ствола до 11 см, 12 см и более | УНЦ на вырубку (расширение, расчистку) просеки ВЛ (для всех субъектов Российской Федерации). Расчистка кустарников и мелколесья, вырубка деревьев с диаметром ствола до 11 см, 12 см и более 0.4 кВ | ВЛ-0,4кВ от КТП НБ 1603/100 кВА с заменой КТП | нд | П | 2027 | 0.4 | Диаметр ствола до 11 см, 12 см и более | Приказ № 123 | 13.05.2025 | Самарская область | 1 | 1 | 1 | 0.002 | 1 га | Б7-02 | 355.2 | 1 | 0.7104 | нд
1.2.2.1 | Реконструкция ВЛ-0,4кВ от КТП НБ 1603 10/0,4/100 кВА (протяженностью 1,44км) с заменой КТП 10/0,4/100 кВА,установка приборов учета (30т.у.) | P_0524 | Многотарифный (многофункциональный) прибор учета | УНЦ ИИК. Установка однофазного прибора учета в разрыв несущего провода на опоре ВЛ 0.4 кВ с изолированными проводами | ВЛ-0,4кВ от КТП НБ 1603/100 кВА с заменой КТП | нд | П | 2027 | 0.23 | Многотарифный (многофункциональный) прибор учета | Приказ № 123 | 13.05.2025 | Самарская область | 1 | 1 | 1 | 9 | 1 точка учета | А1-02 | 57.24 | 1.1 | 566.676 | нд
1.2.2.1 | Реконструкция ВЛ-0,4кВ от КТП НБ 1603 10/0,4/100 кВА (протяженностью 1,44км) с заменой КТП 10/0,4/100 кВА,установка приборов учета (30т.у.) | P_0524 | Многотарифный (многофункциональный) прибор учета | УНЦ ИИК. Установка трехфазного прибора учета полукосвенного включения с установкой ТТ в распределительном устройстве 0.4 кВ | ВЛ-0,4кВ от КТП НБ 1603/100 кВА с заменой КТП | нд | П | 2027 | 0.4 | Многотарифный (многофункциональный) прибор учета | Приказ № 123 | 13.05.2025 | Самарская область | 1 | 1 | 1 | 1 | 1 точка учета | А1-81 | 94.69 | 1.1 | 104.159 | нд
1.2.2.1 | Реконструкция ВЛ-0,4кВ от КТП НБ 1603 10/0,4/100 кВА (протяженностью 1,44км) с заменой КТП 10/0,4/100 кВА,установка приборов учета (30т.у.) | P_0524 | Протяженность до 1 км | УНЦ на проектные и изыскательские работы по ВЛ 0.4 кВ | ВЛ-0,4кВ от КТП НБ 1603/100 кВА с заменой КТП | нд | П | 2027 | 0.4 | Протяженность до 1 км | Приказ № 123 | 13.05.2025 | Самарская область | 1 | 2.056 | 1 | 1 | 1 ед. | П3-01 | 234.03 | 1 | 481.1604 | нд
1.2.2.1 | Реконструкция ВЛ-0,4кВ от КТП НБ 1603 10/0,4/100 кВА (протяженностью 1,44км) с заменой КТП 10/0,4/100 кВА,установка приборов учета (30т.у.) | P_0524 | Затраты по УНЦ от 1.1 до 6 млн. руб. | УНЦ на проектные и изыскательские работы для отдельных элементов электрических сетей 10 кВ | ВЛ-0,4кВ от КТП НБ 1603/100 кВА с заменой КТП | нд | П | 2027 | 10 | Затраты по УНЦ от 1.1 до 6 млн. руб. | Приказ № 123 | 13.05.2025 | Самарская область | 1 | 1 | 1 | 1 | 1 объект | П6-06 | 425.5 | 1 | 425.5 | нд
1.2.2.1 | Реконструкция ВЛ-0,4кВ от КТП НБ 1603 10/0,4/100 кВА (протяженностью 1,44км) с заменой КТП 10/0,4/100 кВА,установка приборов учета (30т.у.) | P_0524 | Итого объем финансовых потребностей по инвестиционному проекту, тыс. рублей | нд | нд | нд | нд | нд | нд | нд | нд | нд | нд | нд | нд | нд | нд | нд | нд | нд | нд | 11233.9704 | нд
1.2.2.1 | Реконструкция ВЛ-0,4кВ(одноцепная ВЛ протяженностью 1,35км, двухцепная протяженностью 1,4км) от КТП НБ 1916 10/0,4/250 кВА с заменой КТП 10/0,4/250кВА, установка приборов учета (34 т.у.) | P_0525 | Диаметр ствола до 11 см | УНЦ на вырубку (расширение, расчистку) просеки ВЛ (для всех субъектов Российской Федерации). Расчистка кустарников и мелколесья, вырубка деревьев и корчевка пней с диаметром ствола до 11 см 0.4 кВ | ВЛ-0,4кВ от КТП НБ 1916/250 кВА с заменой КТП | нд | П | 2028 | 0.4 | Диаметр ствола до 11 см | Приказ № 123 | 13.05.2025 | Самарская область | 1 | 1 | 1 | 0.01 | 1 га | Б7-01 | 53.93 | 1 | 0.5393 | нд
1.2.2.1 | Реконструкция ВЛ-0,4кВ(одноцепная ВЛ протяженностью 1,35км, двухцепная протяженностью 1,4км) от КТП НБ 1916 10/0,4/250 кВА с заменой КТП 10/0,4/250кВА, установка приборов учета (34 т.у.) | P_0525 | КТП 10 кВ мачтового (шкафного, столбового) и киоскового типа | УНЦ на демонтажные работы КТП 10 кВ | ВЛ-0,4кВ от КТП НБ 1916/250 кВА с заменой КТП | нд | П | 2028 | 10 | КТП 10 кВ мачтового (шкафного, столбового) и киоскового типа | Приказ № 123 | 13.05.2025 | Самарская область | 1 | 1 | 1 | 1 | 1 ед. | М6-05-10 | 143.66 | 1.1 | 158.026 | нд
1.2.2.1 | Реконструкция ВЛ-0,4кВ(одноцепная ВЛ протяженностью 1,35км, двухцепная протяженностью 1,4км) от КТП НБ 1916 10/0,4/250 кВА с заменой КТП 10/0,4/250кВА, установка приборов учета (34 т.у.) | P_0525 | Однополюсный разъединитель 10 кВ | УНЦ на демонтажные работы ПС 10 кВ | ВЛ-0,4кВ от КТП НБ 1916/250 кВА с заменой КТП | нд | П | 2028 | 10 | Однополюсный разъединитель 10 кВ | Приказ № 123 | 13.05.2025 | Самарская область | 1 | 1 | 3 | 1 | 1 ед. | М6-12-1 | 11.65 | 1.1 | 38.445 | нд
1.2.2.1 | Реконструкция ВЛ-0,4кВ(одноцепная ВЛ протяженностью 1,35км, двухцепная протяженностью 1,4км) от КТП НБ 1916 10/0,4/250 кВА с заменой КТП 10/0,4/250кВА, установка приборов учета (34 т.у.) | P_0525 | Диаметр ствола до 11 см, 12 см и более | УНЦ на вырубку (расширение, расчистку) просеки ВЛ (для всех субъектов Российской Федерации). Расчистка кустарников и мелколесья, вырубка деревьев с диаметром ствола до 11 см, 12 см и более 0.4 кВ | ВЛ-0,4кВ от КТП НБ 1916/250 кВА с заменой КТП | нд | П | 2028 | 0.4 | Диаметр ствола до 11 см, 12 см и более | Приказ № 123 | 13.05.2025 | Самарская область | 1 | 1 | 1 | 0.002 | 1 га | Б7-02 | 355.2 | 1 | 0.7104 | нд
1.2.2.1 | Реконструкция ВЛ-0,4кВ(одноцепная ВЛ протяженностью 1,35км, двухцепная протяженностью 1,4км) от КТП НБ 1916 10/0,4/250 кВА с заменой КТП 10/0,4/250кВА, установка приборов учета (34 т.у.) | P_0525 | Демонтаж ВЛ 0.4 кВ - одна цепь | УНЦ на демонтаж ВЛ 0.4 кВ | ВЛ-0,4кВ от КТП НБ 1916/250 кВА с заменой КТП | нд | П | 2028 | 0.4 | Демонтаж ВЛ 0.4 кВ - одна цепь | Приказ № 123 | 13.05.2025 | Самарская область | 1 | 1 | 1 | 1.4 | 1 км | М2-01-1 | 300.27 | 1.1 | 462.4158 | нд
1.2.2.1 | Реконструкция ВЛ-0,4кВ(одноцепная ВЛ протяженностью 1,35км, двухцепная протяженностью 1,4км) от КТП НБ 1916 10/0,4/250 кВА с заменой КТП 10/0,4/250кВА, установка приборов учета (34 т.у.) | P_0525 | В комплекте с ТТ | УНЦ ИИК. Установка трехфазного прибора учета трансформаторного включения с ТТ в распределительном устройстве 0.4 кВ | ВЛ-0,4кВ от КТП НБ 1916/250 кВА с заменой КТП | нд | П | 2028 | 0.4 | В комплекте с ТТ | Приказ № 123 | 13.05.2025 | Самарская область | 1 | 1 | 1 | 1 | 1 точка учета | А1-33 | 517.48 | 1.1 | 569.228 | нд
1.2.2.1 | Реконструкция ВЛ-0,4кВ(одноцепная ВЛ протяженностью 1,35км, двухцепная протяженностью 1,4км) от КТП НБ 1916 10/0,4/250 кВА с заменой КТП 10/0,4/250кВА, установка приборов учета (34 т.у.) | P_0525 | Ограждения из панелей металлических сетчатых по железобетонным столбам, монолитные фундаменты-столбы, ворота распашные и калитока | УНЦ защитных ограждений ПС. Ограждение предупредительное сетчатое 10 кВ | ВЛ-0,4кВ от КТП НБ 1916/250 кВА с заменой КТП | нд | П | 2028 | 10 | Ограждения из панелей металлических сетчатых по железобетонным столбам, монолитные фундаменты-столбы, ворота распашные и калитока | Приказ № 123 | 13.05.2025 | Самарская область | 1 | 1 | 1 | 20 | 1 м периметра ПС | У4-02 | 9.86 | 1.1 | 216.92 | нд
1.2.2.1 | Реконструкция ВЛ-0,4кВ(одноцепная ВЛ протяженностью 1,35км, двухцепная протяженностью 1,4км) от КТП НБ 1916 10/0,4/250 кВА с заменой КТП 10/0,4/250кВА, установка приборов учета (34 т.у.) | P_0525 | одноцепная, все типы опор за исключением многогранных | УНЦ ВЛ 0.4 кВ на строительно-монтажные работы без опор и провода | ВЛ-0,4кВ от КТП НБ 1916/250 кВА с заменой КТП | нд | П | 2028 | 0.4 | одноцепная, все типы опор за исключением многогранных | Приказ № 123 | 13.05.2025 | Самарская область | 1 | 1 | 1 | 1.35 | 1 км | Л1-01-1 | 963.68 | 1.4 | 1821.3552 | нд
1.2.2.1 | Реконструкция ВЛ-0,4кВ(одноцепная ВЛ протяженностью 1,35км, двухцепная протяженностью 1,4км) от КТП НБ 1916 10/0,4/250 кВА с заменой КТП 10/0,4/250кВА, установка приборов учета (34 т.у.) | P_0525 | 1 т-р, 250 кВА | УНЦ КТП киоскового типа 10 кВ | ВЛ-0,4кВ от КТП НБ 1916/250 кВА с заменой КТП | нд | П | 2028 | 10 | 1 т-р, 250 кВА | Приказ № 123 | 13.05.2025 | Самарская область | 1 | 1 | 1 | 1 | 1 ед. | Э1-06-1 | 1338.63 | 1.1 | 1472.493 | нд
1.2.2.1 | Реконструкция ВЛ-0,4кВ(одноцепная ВЛ протяженностью 1,35км, двухцепная протяженностью 1,4км) от КТП НБ 1916 10/0,4/250 кВА с заменой КТП 10/0,4/250кВА, установка приборов учета (34 т.у.) | P_0525 | одноцепная, все типы опор за исключением многогранных | УНЦ опор ВЛ 0.4 кВ | ВЛ-0,4кВ от КТП НБ 1916/250 кВА с заменой КТП | нд | П | 2028 | 0.4 | одноцепная, все типы опор за исключением многогранных | Приказ № 123 | 13.05.2025 | Самарская область | 1 | 1 | 1 | 1.35 | 1 км | Л3-01-1 | 949.02 | 1.02 | 1306.8005 | нд
1.2.2.1 | Реконструкция ВЛ-0,4кВ(одноцепная ВЛ протяженностью 1,35км, двухцепная протяженностью 1,4км) от КТП НБ 1916 10/0,4/250 кВА с заменой КТП 10/0,4/250кВА, установка приборов учета (34 т.у.) | P_0525 | Промежуточная панель с ключами, стойка | УНЦ РЗА и прочие шкафы (панели). Прочий шкаф (панель) 0.4 кВ | ВЛ-0,4кВ от КТП НБ 1916/250 кВА с заменой КТП | нд | П | 2028 | 0.4 | Промежуточная панель с ключами, стойка | Приказ № 123 | 13.05.2025 | Самарская область | 1 | 1 | 1 | 1 | 1 ед. | И12-06 | 262.53 | 1.1 | 288.783 | нд
1.2.2.1 | Реконструкция ВЛ-0,4кВ(одноцепная ВЛ протяженностью 1,35км, двухцепная протяженностью 1,4км) от КТП НБ 1916 10/0,4/250 кВА с заменой КТП 10/0,4/250кВА, установка приборов учета (34 т.у.) | P_0525 | СИП-2, 95 мм2 / 95 мм2, 3 фазных провода | УНЦ провода СИП ВЛ 0.4 кВ | ВЛ-0,4кВ от КТП НБ 1916/250 кВА с заменой КТП | нд | П | 2028 | 0.4 | СИП-2, 95 мм2 / 95 мм2, 3 фазных провода | Приказ № 123 | 13.05.2025 | Самарская область | 1 | 1 | 1 | 1.54 | 1 км | Л7-27-2 | 790.09 | 1.02 | 1241.0734 | нд
1.2.2.1 | Реконструкция ВЛ-0,4кВ(одноцепная ВЛ протяженностью 1,35км, двухцепная протяженностью 1,4км) от КТП НБ 1916 10/0,4/250 кВА с заменой КТП 10/0,4/250кВА, установка приборов учета (34 т.у.) | P_0525 | Многотарифный (многофункциональный) прибор учета | УНЦ ИИК. Установка однофазного прибора учета в разрыв несущего провода на опоре ВЛ 0.4 кВ с изолированными проводами | ВЛ-0,4кВ от КТП НБ 1916/250 кВА с заменой КТП | нд | П | 2028 | 0.23 | Многотарифный (многофункциональный) прибор учета | Приказ № 123 | 13.05.2025 | Самарская область | 1 | 1 | 1 | 25 | 1 точка учета | А1-02 | 57.24 | 1.1 | 1574.1 | нд
1.2.2.1 | Реконструкция ВЛ-0,4кВ(одноцепная ВЛ протяженностью 1,35км, двухцепная протяженностью 1,4км) от КТП НБ 1916 10/0,4/250 кВА с заменой КТП 10/0,4/250кВА, установка приборов учета (34 т.у.) | P_0525 | Многотарифный (многофункциональный) прибор учета | УНЦ ИИК. Установка трехфазного прибора учета в разрыв несущего провода на опоре ВЛ и подключение к питающей ВЛ 0.4 кВ с изолированными проводами | ВЛ-0,4кВ от КТП НБ 1916/250 кВА с заменой КТП | нд | П | 2028 | 0.4 | Многотарифный (многофункциональный) прибор учета | Приказ № 123 | 13.05.2025 | Самарская область | 1 | 1 | 1 | 6 | 1 точка учета | А1-08 | 62.16 | 1.1 | 410.256 | нд
1.2.2.1 | Реконструкция ВЛ-0,4кВ(одноцепная ВЛ протяженностью 1,35км, двухцепная протяженностью 1,4км) от КТП НБ 1916 10/0,4/250 кВА с заменой КТП 10/0,4/250кВА, установка приборов учета (34 т.у.) | P_0525 | Iном 1000 А, Iоткл 20 кА | УНЦ ячейки выключателя РП, СП, ТП, РТП типа КСО 10 кВ | ВЛ-0,4кВ от КТП НБ 1916/250 кВА с заменой КТП | нд | П | 2028 | 10 | Iном 1000 А, Iоткл 20 кА | Приказ № 123 | 13.05.2025 | Самарская область | 1 | 1 | 1 | 1 | 1 ячейка | В8-01-1 | 1495.46 | 1.1 | 1645.006 | нд
1.2.2.1 | Реконструкция ВЛ-0,4кВ(одноцепная ВЛ протяженностью 1,35км, двухцепная протяженностью 1,4км) от КТП НБ 1916 10/0,4/250 кВА с заменой КТП 10/0,4/250кВА, установка приборов учета (34 т.у.) | P_0525 | Однофазный ввод от прибора учета | УНЦ ИИК. Организация однофазного ввода от прибора учета, установленного в разрыв несущего провода на опоре ВЛ, к потребителю 0.23 кВ | ВЛ-0,4кВ от КТП НБ 1916/250 кВА с заменой КТП | нд | П | 2028 | 0.23 | Однофазный ввод от прибора учета | Приказ № 123 | 13.05.2025 | Самарская область | 1 | 1 | 1 | 25 | 1 точка учета | А1-59 | 5.77 | 1.1 | 158.675 | нд
1.2.2.1 | Реконструкция ВЛ-0,4кВ(одноцепная ВЛ протяженностью 1,35км, двухцепная протяженностью 1,4км) от КТП НБ 1916 10/0,4/250 кВА с заменой КТП 10/0,4/250кВА, установка приборов учета (34 т.у.) | P_0525 | Трехфазный ввод от прибора учета | УНЦ ИИК. Организация трехфазного ввода от прибора учета, установленного в разрыв несущего провода на опоре ВЛ, к потребителю 0.4 кВ | ВЛ-0,4кВ от КТП НБ 1916/250 кВА с заменой КТП | нд | П | 2028 | 0.4 | Трехфазный ввод от прибора учета | Приказ № 123 | 13.05.2025 | Самарская область | 1 | 1 | 1 | 6 | 1 точка учета | А1-63 | 7.67 | 1.1 | 50.622 | нд
1.2.2.1 | Реконструкция ВЛ-0,4кВ(одноцепная ВЛ протяженностью 1,35км, двухцепная протяженностью 1,4км) от КТП НБ 1916 10/0,4/250 кВА с заменой КТП 10/0,4/250кВА, установка приборов учета (34 т.у.) | P_0525 | двухцепная, все типы опор за исключением многогранных | УНЦ ВЛ 0.4 кВ на строительно-монтажные работы без опор и провода | ВЛ-0,4кВ от КТП НБ 1916/250 кВА с заменой КТП | нд | П | 2028 | 0.4 | двухцепная, все типы опор за исключением многогранных | Приказ № 123 | 13.05.2025 | Самарская область | 2.99 | 1 | 1 | 0.05 | 1 км | Л1-01-2 | 1526.73 | 1.3 | 296.72 | нд
1.2.2.1 | Реконструкция ВЛ-0,4кВ(одноцепная ВЛ протяженностью 1,35км, двухцепная протяженностью 1,4км) от КТП НБ 1916 10/0,4/250 кВА с заменой КТП 10/0,4/250кВА, установка приборов учета (34 т.у.) | P_0525 | Многотарифный (многофункциональный) прибор учета | УНЦ ИИК. Установка трехфазного прибора учета полукосвенного включения с установкой ТТ в распределительном устройстве 0.4 кВ | ВЛ-0,4кВ от КТП НБ 1916/250 кВА с заменой КТП | нд | П | 2028 | 0.4 | Многотарифный (многофункциональный) прибор учета | Приказ № 123 | 13.05.2025 | Самарская область | 1 | 1 | 1 | 1 | 1 точка учета | А1-81 | 94.69 | 1.1 | 104.159 | нд
1.2.2.1 | Реконструкция ВЛ-0,4кВ(одноцепная ВЛ протяженностью 1,35км, двухцепная протяженностью 1,4км) от КТП НБ 1916 10/0,4/250 кВА с заменой КТП 10/0,4/250кВА, установка приборов учета (34 т.у.) | P_0525 | двухцепная, все типы опор за исключением многогранных | УНЦ опор ВЛ 0.4 кВ | ВЛ-0,4кВ от КТП НБ 1916/250 кВА с заменой КТП | нд | П | 2028 | 0.4 | двухцепная, все типы опор за исключением многогранных | Приказ № 123 | 13.05.2025 | Самарская область | 2.99 | 1 | 1 | 0.05 | 1 км | Л3-01-2 | 1214.64 | 1.02 | 185.2205 | нд
1.2.2.1 | Реконструкция ВЛ-0,4кВ(одноцепная ВЛ протяженностью 1,35км, двухцепная протяженностью 1,4км) от КТП НБ 1916 10/0,4/250 кВА с заменой КТП 10/0,4/250кВА, установка приборов учета (34 т.у.) | P_0525 | Протяженность до 1 км | УНЦ на проектные и изыскательские работы по ВЛ 0.4 кВ | ВЛ-0,4кВ от КТП НБ 1916/250 кВА с заменой КТП | нд | П | 2028 | 0.4 | Протяженность до 1 км | Приказ № 123 | 13.05.2025 | Самарская область | 1 | 1.84 | 1 | 1 | 1 ед. | П3-01 | 234.03 | 1 | 430.611 | нд
1.2.2.1 | Реконструкция ВЛ-0,4кВ(одноцепная ВЛ протяженностью 1,35км, двухцепная протяженностью 1,4км) от КТП НБ 1916 10/0,4/250 кВА с заменой КТП 10/0,4/250кВА, установка приборов учета (34 т.у.) | P_0525 | Затраты по УНЦ от 6 до 11 млн. руб. | УНЦ на проектные и изыскательские работы для отдельных элементов электрических сетей 10 кВ | ВЛ-0,4кВ от КТП НБ 1916/250 кВА с заменой КТП | нд | П | 2028 | 10 | Затраты по УНЦ от 6 до 11 млн. руб. | Приказ № 123 | 13.05.2025 | Самарская область | 1 | 1 | 1 | 1 | 1 объект | П6-07 | 709.17 | 1 | 709.17 | нд
1.2.2.1 | Реконструкция ВЛ-0,4кВ(одноцепная ВЛ протяженностью 1,35км, двухцепная протяженностью 1,4км) от КТП НБ 1916 10/0,4/250 кВА с заменой КТП 10/0,4/250кВА, установка приборов учета (34 т.у.) | P_0525 | Итого объем финансовых потребностей по инвестиционному проекту, тыс. рублей | нд | нд | нд | нд | нд | нд | нд | нд | нд | нд | нд | нд | нд | нд | нд | нд | нд | нд | 13141.329 | нд
1.2.2.1 | Реконструкция ВЛ-10кВ Ф-НБ-16 ПС 35/10 кВ «Новый Буян» ( протяженностью - 1,2 км, демонтаж -1км) | P_0526 | Диаметр ствола до 11 см | УНЦ на вырубку (расширение, расчистку) просеки ВЛ (для всех субъектов Российской Федерации). Расчистка кустарников и мелколесья, вырубка деревьев и корчевка пней с диаметром ствола до 11 см 10 кВ | ВЛ-10кВ Ф-НБ-16 ПС 35/10 кВ «Новый Буян» | нд | П | 2028 | 10 | Диаметр ствола до 11 см | Приказ № 123 | 13.05.2025 | Самарская область | 1 | 1 | 1 | 0.015 | 1 га | Б7-01 | 53.93 | 1 | 0.80895 | нд
1.2.2.1 | Реконструкция ВЛ-10кВ Ф-НБ-16 ПС 35/10 кВ «Новый Буян» ( протяженностью - 1,2 км, демонтаж -1км) | P_0526 | Диаметр ствола до 11 см, 12 см и более | УНЦ на вырубку (расширение, расчистку) просеки ВЛ (для всех субъектов Российской Федерации). Расчистка кустарников и мелколесья, вырубка деревьев с диаметром ствола до 11 см, 12 см и более 10 кВ | ВЛ-10кВ Ф-НБ-16 ПС 35/10 кВ «Новый Буян» | нд | П | 2028 | 10 | Диаметр ствола до 11 см, 12 см и более | Приказ № 123 | 13.05.2025 | Самарская область | 1 | 1 | 1 | 0.005 | 1 га | Б7-02 | 355.2 | 1 | 1.776 | нд
1.2.2.1 | Реконструкция ВЛ-10кВ Ф-НБ-16 ПС 35/10 кВ «Новый Буян» ( протяженностью - 1,2 км, демонтаж -1км) | P_0526 | Демонтаж ВЛ 10 кВ - одна цепь | УНЦ на демонтаж ВЛ 10 кВ | ВЛ-10кВ Ф-НБ-16 ПС 35/10 кВ «Новый Буян» | нд | П | 2028 | 10 | Демонтаж ВЛ 10 кВ - одна цепь | Приказ № 123 | 13.05.2025 | Самарская область | 1 | 1 | 1 | 1 | 1 км | М2-02-1 | 484.33 | 1.1 | 532.763 | нд
1.2.2.1 | Реконструкция ВЛ-10кВ Ф-НБ-16 ПС 35/10 кВ «Новый Буян» ( протяженностью - 1,2 км, демонтаж -1км) | P_0526 | Однополюсный разъединитель 10 кВ | УНЦ на демонтажные работы ПС 10 кВ | ВЛ-10кВ Ф-НБ-16 ПС 35/10 кВ «Новый Буян» | нд | П | 2028 | 10 | Однополюсный разъединитель 10 кВ | Приказ № 123 | 13.05.2025 | Самарская область | 1 | 1 | 3 | 3 | 1 ед. | М6-12-1 | 11.65 | 1.1 | 115.335 | нд
1.2.2.1 | Реконструкция ВЛ-10кВ Ф-НБ-16 ПС 35/10 кВ «Новый Буян» ( протяженностью - 1,2 км, демонтаж -1км) | P_0526 | одноцепная, все типы опор за исключением многогранных | УНЦ ВЛ 10 кВ на строительно-монтажные работы без опор и провода | ВЛ-10кВ Ф-НБ-16 ПС 35/10 кВ «Новый Буян» | нд | П | 2028 | 10 | одноцепная, все типы опор за исключением многогранных | Приказ № 123 | 13.05.2025 | Самарская область | 1 | 1 | 1 | 1.2 | 1 км | Л1-02-1 | 1929.53 | 1.27 | 2940.6037 | нд
1.2.2.1 | Реконструкция ВЛ-10кВ Ф-НБ-16 ПС 35/10 кВ «Новый Буян» ( протяженностью - 1,2 км, демонтаж -1км) | P_0526 | одноцепная, все типы опор за исключением многогранных | УНЦ опор ВЛ 10 кВ | ВЛ-10кВ Ф-НБ-16 ПС 35/10 кВ «Новый Буян» | нд | П | 2028 | 10 | одноцепная, все типы опор за исключением многогранных | Приказ № 123 | 13.05.2025 | Самарская область | 1 | 1 | 1 | 1.2 | 1 км | Л3-02-1 | 1262.83 | 1.02 | 1545.7039 | нд
1.2.2.1 | Реконструкция ВЛ-10кВ Ф-НБ-16 ПС 35/10 кВ «Новый Буян» ( протяженностью - 1,2 км, демонтаж -1км) | P_0526 | СИП-3, 95 мм2 / - мм2, 1 фазный провод | УНЦ провода СИП ВЛ 10 кВ | ВЛ-10кВ Ф-НБ-16 ПС 35/10 кВ «Новый Буян» | нд | П | 2028 | 10 | СИП-3, 95 мм2 / - мм2, 1 фазный провод | Приказ № 123 | 13.05.2025 | Самарская область | 1 | 1 | 3 | 1.2 | 1 км | Л7-05-3 | 1562.5 | 1.02 | 5737.5 | нд
1.2.2.1 | Реконструкция ВЛ-10кВ Ф-НБ-16 ПС 35/10 кВ «Новый Буян» ( протяженностью - 1,2 км, демонтаж -1км) | P_0526 | Разъединитель на три полюса | УНЦ элементов ПС без устройства фундаментов. Разъединитель на три полюса. 10 кВ | ВЛ-10кВ Ф-НБ-16 ПС 35/10 кВ «Новый Буян» | нд | П | 2028 | 10 | Разъединитель на три полюса | Приказ № 123 | 13.05.2025 | Самарская область | 1 | 1 | 1 | 4 | 1 ед. | И10-06-1 | 373.79 | 1.1 | 1644.676 | нд
1.2.2.1 | Реконструкция ВЛ-10кВ Ф-НБ-16 ПС 35/10 кВ «Новый Буян» ( протяженностью - 1,2 км, демонтаж -1км) | P_0526 | Протяженность до 2 км | УНЦ на проектные и изыскательские работы по ВЛ 10 кВ | ВЛ-10кВ Ф-НБ-16 ПС 35/10 кВ «Новый Буян» | нд | П | 2028 | 10 | Протяженность до 2 км | Приказ № 123 | 13.05.2025 | Самарская область | 1 | 1 | 1 | 1 | 1 ед. | П3-02 | 795.69 | 1 | 795.69 | нд
1.2.2.1 | Реконструкция ВЛ-10кВ Ф-НБ-16 ПС 35/10 кВ «Новый Буян» ( протяженностью - 1,2 км, демонтаж -1км) | P_0526 | Затраты по УНЦ от 1.1 до 6 млн. руб. | УНЦ на проектные и изыскательские работы для отдельных элементов электрических сетей 10 кВ | ВЛ-10кВ Ф-НБ-16 ПС 35/10 кВ «Новый Буян» | нд | П | 2028 | 10 | Затраты по УНЦ от 1.1 до 6 млн. руб. | Приказ № 123 | 13.05.2025 | Самарская область | 1 | 1 | 1 | 1 | 1 объект | П6-06 | 425.5 | 1 | 425.5 | нд
1.2.2.1 | Реконструкция ВЛ-10кВ Ф-НБ-16 ПС 35/10 кВ «Новый Буян» ( протяженностью - 1,2 км, демонтаж -1км) | P_0526 | Итого объем финансовых потребностей по инвестиционному проекту, тыс. рублей | нд | нд | нд | нд | нд | нд | нд | нд | нд | нд | нд | нд | нд | нд | нд | нд | нд | нд | 13740.3566 | нд
1.2.2.1 | Реконструкция ВЛ-0,4 кВ от ТП Ут 307 10/0,4/160 кВА (протяженностью 0,6км) с заменой на КТП 10/0,4/250 кВА, установка приборов учета 27 т.у. Нефтегорский район Самарская область | P_0528 | Однофазный ввод от прибора учета | УНЦ ИИК. Организация однофазного ввода от прибора учета, установленного в разрыв несущего провода на опоре ВЛ, к потребителю 0.23 кВ | ВЛ-0,4 кВ от ТП Ут 307/160 кВА с заменой на КТП 250 кВА Нефтегорский район Самарская область | нд | П | 2027 | 0.23 | Однофазный ввод от прибора учета | Приказ № 123 | 13.05.2025 | Самарская область | 1 | 1 | 1 | 19 | 1 точка учета | А1-59 | 5.77 | 1.1 | 120.593 | нд
1.2.2.1 | Реконструкция ВЛ-0,4 кВ от ТП Ут 307 10/0,4/160 кВА (протяженностью 0,6км) с заменой на КТП 10/0,4/250 кВА, установка приборов учета 27 т.у. Нефтегорский район Самарская область | P_0528 | Трехфазный ввод от прибора учета | УНЦ ИИК. Организация трехфазного ввода от прибора учета, установленного в разрыв несущего провода на опоре ВЛ, к потребителю 0.4 кВ | ВЛ-0,4 кВ от ТП Ут 307/160 кВА с заменой на КТП 250 кВА Нефтегорский район Самарская область | нд | П | 2027 | 0.4 | Трехфазный ввод от прибора учета | Приказ № 123 | 13.05.2025 | Самарская область | 1 | 1 | 1 | 2 | 1 точка учета | А1-63 | 7.67 | 1.1 | 16.874 | нд
1.2.2.1 | Реконструкция ВЛ-0,4 кВ от ТП Ут 307 10/0,4/160 кВА (протяженностью 0,6км) с заменой на КТП 10/0,4/250 кВА, установка приборов учета 27 т.у. Нефтегорский район Самарская область | P_0528 | одноцепная, все типы опор за исключением многогранных | УНЦ опор ВЛ 0.4 кВ | ВЛ-0,4 кВ от ТП Ут 307/160 кВА с заменой на КТП 250 кВА Нефтегорский район Самарская область | нд | П | 2027 | 0.4 | одноцепная, все типы опор за исключением многогранных | Приказ № 123 | 13.05.2025 | Самарская область | 1 | 1 | 1 | 0.6 | 1 км | Л3-01-1 | 949.02 | 1.02 | 580.8002 | нд
1.2.2.1 | Реконструкция ВЛ-0,4 кВ от ТП Ут 307 10/0,4/160 кВА (протяженностью 0,6км) с заменой на КТП 10/0,4/250 кВА, установка приборов учета 27 т.у. Нефтегорский район Самарская область | P_0528 | Демонтаж ВЛ 0.4 кВ - одна цепь | УНЦ на демонтаж ВЛ 0.4 кВ | ВЛ-0,4 кВ от ТП Ут 307/160 кВА с заменой на КТП 250 кВА Нефтегорский район Самарская область | нд | П | 2027 | 0.4 | Демонтаж ВЛ 0.4 кВ - одна цепь | Приказ № 123 | 13.05.2025 | Самарская область | 1 | 1 | 1 | 0.6 | 1 км | М2-01-1 | 300.27 | 1.1 | 198.1782 | нд
1.2.2.1 | Реконструкция ВЛ-0,4 кВ от ТП Ут 307 10/0,4/160 кВА (протяженностью 0,6км) с заменой на КТП 10/0,4/250 кВА, установка приборов учета 27 т.у. Нефтегорский район Самарская область | P_0528 | СИП-2, 95 мм2 / 95 мм2, 3 фазных провода | УНЦ провода СИП ВЛ 0.4 кВ | ВЛ-0,4 кВ от ТП Ут 307/160 кВА с заменой на КТП 250 кВА Нефтегорский район Самарская область | нд | П | 2027 | 0.4 | СИП-2, 95 мм2 / 95 мм2, 3 фазных провода | Приказ № 123 | 13.05.2025 | Самарская область | 1 | 1 | 1 | 0.6 | 1 км | Л7-27-2 | 790.09 | 1.02 | 483.5351 | нд
1.2.2.1 | Реконструкция ВЛ-0,4 кВ от ТП Ут 307 10/0,4/160 кВА (протяженностью 0,6км) с заменой на КТП 10/0,4/250 кВА, установка приборов учета 27 т.у. Нефтегорский район Самарская область | P_0528 | Многотарифный (многофункциональный) прибор учета | УНЦ ИИК. Установка однофазного прибора учета в разрыв несущего провода на опоре ВЛ 0.4 кВ с изолированными проводами | ВЛ-0,4 кВ от ТП Ут 307/160 кВА с заменой на КТП 250 кВА Нефтегорский район Самарская область | нд | П | 2027 | 0.23 | Многотарифный (многофункциональный) прибор учета | Приказ № 123 | 13.05.2025 | Самарская область | 1 | 1 | 1 | 19 | 1 точка учета | А1-02 | 57.24 | 1.1 | 1196.316 | нд
1.2.2.1 | Реконструкция ВЛ-0,4 кВ от ТП Ут 307 10/0,4/160 кВА (протяженностью 0,6км) с заменой на КТП 10/0,4/250 кВА, установка приборов учета 27 т.у. Нефтегорский район Самарская область | P_0528 | Многотарифный (многофункциональный) прибор учета | УНЦ ИИК. Установка трехфазного прибора учета в разрыв несущего провода на опоре ВЛ и подключение к питающей ВЛ 0.4 кВ с изолированными проводами | ВЛ-0,4 кВ от ТП Ут 307/160 кВА с заменой на КТП 250 кВА Нефтегорский район Самарская область | нд | П | 2027 | 0.4 | Многотарифный (многофункциональный) прибор учета | Приказ № 123 | 13.05.2025 | Самарская область | 1 | 1 | 1 | 2 | 1 точка учета | А1-08 | 62.16 | 1.1 | 136.752 | нд
1.2.2.1 | Реконструкция ВЛ-0,4 кВ от ТП Ут 307 10/0,4/160 кВА (протяженностью 0,6км) с заменой на КТП 10/0,4/250 кВА, установка приборов учета 27 т.у. Нефтегорский район Самарская область | P_0528 | одноцепная, все типы опор за исключением многогранных | УНЦ ВЛ 0.4 кВ на строительно-монтажные работы без опор и провода | ВЛ-0,4 кВ от ТП Ут 307/160 кВА с заменой на КТП 250 кВА Нефтегорский район Самарская область | нд | П | 2027 | 0.4 | одноцепная, все типы опор за исключением многогранных | Приказ № 123 | 13.05.2025 | Самарская область | 1 | 1 | 1 | 0.6 | 1 км | Л1-01-1 | 963.68 | 1.4 | 809.4912 | нд
1.2.2.1 | Реконструкция ВЛ-0,4 кВ от ТП Ут 307 10/0,4/160 кВА (протяженностью 0,6км) с заменой на КТП 10/0,4/250 кВА, установка приборов учета 27 т.у. Нефтегорский район Самарская область | P_0528 | КТП 10 кВ мачтового (шкафного, столбового) и киоскового типа | УНЦ на демонтажные работы КТП 10 кВ | ВЛ-0,4 кВ от ТП Ут 307/160 кВА с заменой на КТП 250 кВА Нефтегорский район Самарская область | нд | П | 2027 | 10 | КТП 10 кВ мачтового (шкафного, столбового) и киоскового типа | Приказ № 123 | 13.05.2025 | Самарская область | 1 | 1 | 1 | 1 | 1 ед. | М6-05-10 | 143.66 | 1.1 | 158.026 | нд
1.2.2.1 | Реконструкция ВЛ-0,4 кВ от ТП Ут 307 10/0,4/160 кВА (протяженностью 0,6км) с заменой на КТП 10/0,4/250 кВА, установка приборов учета 27 т.у. Нефтегорский район Самарская область | P_0528 | 1 т-р, 250 кВА | УНЦ КТП киоскового типа 10 кВ | ВЛ-0,4 кВ от ТП Ут 307/160 кВА с заменой на КТП 250 кВА Нефтегорский район Самарская область | нд | П | 2027 | 10 | 1 т-р, 250 кВА | Приказ № 123 | 13.05.2025 | Самарская область | 1 | 1 | 1 | 1 | 1 ед. | Э1-06-1 | 1338.63 | 1.1 | 1472.493 | нд
1.2.2.1 | Реконструкция ВЛ-0,4 кВ от ТП Ут 307 10/0,4/160 кВА (протяженностью 0,6км) с заменой на КТП 10/0,4/250 кВА, установка приборов учета 27 т.у. Нефтегорский район Самарская область | P_0528 | Ограждения из панелей металлических сетчатых по железобетонным столбам, монолитные фундаменты-столбы, ворота распашные и калитока | УНЦ защитных ограждений ПС. Ограждение предупредительное сетчатое 10 кВ | ВЛ-0,4 кВ от ТП Ут 307/160 кВА с заменой на КТП 250 кВА Нефтегорский район Самарская область | нд | П | 2027 | 10 | Ограждения из панелей металлических сетчатых по железобетонным столбам, монолитные фундаменты-столбы, ворота распашные и калитока | Приказ № 123 | 13.05.2025 | Самарская область | 1 | 1 | 1 | 24 | 1 м периметра ПС | У4-02 | 9.86 | 1.1 | 260.304 | нд
1.2.2.1 | Реконструкция ВЛ-0,4 кВ от ТП Ут 307 10/0,4/160 кВА (протяженностью 0,6км) с заменой на КТП 10/0,4/250 кВА, установка приборов учета 27 т.у. Нефтегорский район Самарская область | P_0528 | Многотарифный (многофункциональный) прибор учета | УНЦ ИИК. Установка однофазного прибора учета в распределительном устройстве 0.4 кВ | ВЛ-0,4 кВ от ТП Ут 307/160 кВА с заменой на КТП 250 кВА Нефтегорский район Самарская область | нд | П | 2027 | 0.23 | Многотарифный (многофункциональный) прибор учета | Приказ № 123 | 13.05.2025 | Самарская область | 1 | 1 | 1 | 1 | 1 точка учета | А1-15 | 45.31 | 1.1 | 49.841 | нд
1.2.2.1 | Реконструкция ВЛ-0,4 кВ от ТП Ут 307 10/0,4/160 кВА (протяженностью 0,6км) с заменой на КТП 10/0,4/250 кВА, установка приборов учета 27 т.у. Нефтегорский район Самарская область | P_0528 | В комплекте с ТТ | УНЦ ИИК. Установка трехфазного прибора учета трансформаторного включения с ТТ в шкафу учета 0.4 кВ в ТП (СП, РП, РТП) совместно с ТТ до 400 А | ВЛ-0,4 кВ от ТП Ут 307/160 кВА с заменой на КТП 250 кВА Нефтегорский район Самарская область | нд | П | 2027 | 0.4 | В комплекте с ТТ | Приказ № 123 | 13.05.2025 | Самарская область | 1 | 1 | 1 | 4 | 1 точка учета | А1-35 | 97.99 | 1.1 | 431.156 | нд
1.2.2.1 | Реконструкция ВЛ-0,4 кВ от ТП Ут 307 10/0,4/160 кВА (протяженностью 0,6км) с заменой на КТП 10/0,4/250 кВА, установка приборов учета 27 т.у. Нефтегорский район Самарская область | P_0528 | Протяженность до 1 км | УНЦ на проектные и изыскательские работы по ВЛ 0.4 кВ | ВЛ-0,4 кВ от ТП Ут 307/160 кВА с заменой на КТП 250 кВА Нефтегорский район Самарская область | нд | П | 2027 | 0.4 | Протяженность до 1 км | Приказ № 123 | 13.05.2025 | Самарская область | 1 | 1 | 1 | 1 | 1 ед. | П3-01 | 234.03 | 1 | 234.03 | нд
1.2.2.1 | Реконструкция ВЛ-0,4 кВ от ТП Ут 307 10/0,4/160 кВА (протяженностью 0,6км) с заменой на КТП 10/0,4/250 кВА, установка приборов учета 27 т.у. Нефтегорский район Самарская область | P_0528 | Затраты по УНЦ от 1.1 до 6 млн. руб. | УНЦ на проектные и изыскательские работы для отдельных элементов электрических сетей 10 кВ | ВЛ-0,4 кВ от ТП Ут 307/160 кВА с заменой на КТП 250 кВА Нефтегорский район Самарская область | нд | П | 2027 | 10 | Затраты по УНЦ от 1.1 до 6 млн. руб. | Приказ № 123 | 13.05.2025 | Самарская область | 1 | 1 | 1 | 1 | 1 объект | П6-06 | 425.5 | 1 | 425.5 | нд
1.2.2.1 | Реконструкция ВЛ-0,4 кВ от ТП Ут 307 10/0,4/160 кВА (протяженностью 0,6км) с заменой на КТП 10/0,4/250 кВА, установка приборов учета 27 т.у. Нефтегорский район Самарская область | P_0528 | Итого объем финансовых потребностей по инвестиционному проекту, тыс. рублей | нд | нд | нд | нд | нд | нд | нд | нд | нд | нд | нд | нд | нд | нд | нд | нд | нд | нд | 6573.8897 | нд
1.2.1.1 | Реконструкция КТП Ут 305 10/0,4/160 кВА с заменой на КТП 10/0,4/250 кВА | P_0529 | КТП 10 кВ мачтового (шкафного, столбового) и киоскового типа | УНЦ на демонтажные работы КТП 10 кВ | КТП Ут 305/160 кВА с заменой на КТП 250 кВА | нд | П | 2027 | 10 | КТП 10 кВ мачтового (шкафного, столбового) и киоскового типа | Приказ № 123 | 13.05.2025 | Самарская область | 1 | 1 | 1 | 1 | 1 ед. | М6-05-10 | 143.66 | 1.1 | 158.026 | нд
1.2.1.1 | Реконструкция КТП Ут 305 10/0,4/160 кВА с заменой на КТП 10/0,4/250 кВА | P_0529 | Ограждения из панелей металлических сетчатых по железобетонным столбам, монолитные фундаменты-столбы, ворота распашные и калитока | УНЦ защитных ограждений ПС. Ограждение предупредительное сетчатое 10 кВ | КТП Ут 305/160 кВА с заменой на КТП 250 кВА | нд | П | 2027 | 10 | Ограждения из панелей металлических сетчатых по железобетонным столбам, монолитные фундаменты-столбы, ворота распашные и калитока | Приказ № 123 | 13.05.2025 | Самарская область | 1 | 1 | 1 | 24 | 1 м периметра ПС | У4-02 | 9.86 | 1.1 | 260.304 | нд
1.2.1.1 | Реконструкция КТП Ут 305 10/0,4/160 кВА с заменой на КТП 10/0,4/250 кВА | P_0529 | 1 т-р, 250 кВА | УНЦ КТП киоскового типа 10 кВ | КТП Ут 305/160 кВА с заменой на КТП 250 кВА | нд | П | 2027 | 10 | 1 т-р, 250 кВА | Приказ № 123 | 13.05.2025 | Самарская область | 1 | 1 | 1 | 1 | 1 ед. | Э1-06-1 | 1338.63 | 1.1 | 1472.493 | нд
1.2.1.1 | Реконструкция КТП Ут 305 10/0,4/160 кВА с заменой на КТП 10/0,4/250 кВА | P_0529 | Затраты по УНЦ от 1.1 до 6 млн. руб. | УНЦ на проектные и изыскательские работы для отдельных элементов электрических сетей 10 кВ | КТП Ут 305/160 кВА с заменой на КТП 250 кВА | нд | П | 2027 | 10 | Затраты по УНЦ от 1.1 до 6 млн. руб. | Приказ № 123 | 13.05.2025 | Самарская область | 1 | 1 | 1 | 1 | 1 объект | П6-06 | 425.5 | 1 | 425.5 | нд
1.2.1.1 | Реконструкция КТП Ут 305 10/0,4/160 кВА с заменой на КТП 10/0,4/250 кВА | P_0529 | Итого объем финансовых потребностей по инвестиционному проекту, тыс. рублей | нд | нд | нд | нд | нд | нд | нд | нд | нд | нд | нд | нд | нд | нд | нд | нд | нд | нд | 2316.323 | нд
1.2.2.1 | Реконструкция ВЛ-0,4 кВ (протяженностью 3,88 км) от ТП Ут 301/160 кВА с заменой на КТП 10/0,4/160 кВА г. Нефтегорск Самарская область, установка приборов учета (158 т.у.) | P_0530 | Ограждения из панелей металлических сетчатых по железобетонным столбам, монолитные фундаменты-столбы, ворота распашные и калитока | УНЦ защитных ограждений ПС. Ограждение предупредительное сетчатое 10 кВ | ВЛ-0,4 кВ от ТП Ут 301/160 кВА с заменой на КТП г Нефтегорск Самарская область | нд | П | 2027 | 10 | Ограждения из панелей металлических сетчатых по железобетонным столбам, монолитные фундаменты-столбы, ворота распашные и калитока | Приказ № 123 | 13.05.2025 | Самарская область | 1 | 1 | 1 | 24 | 1 м периметра ПС | У4-02 | 9.86 | 1.1 | 260.304 | нд
1.2.2.1 | Реконструкция ВЛ-0,4 кВ (протяженностью 3,88 км) от ТП Ут 301/160 кВА с заменой на КТП 10/0,4/160 кВА г. Нефтегорск Самарская область, установка приборов учета (158 т.у.) | P_0530 | КТП 10 кВ мачтового (шкафного, столбового) и киоскового типа | УНЦ на демонтажные работы КТП 10 кВ | ВЛ-0,4 кВ от ТП Ут 301/160 кВА с заменой на КТП г Нефтегорск Самарская область | нд | П | 2027 | 10 | КТП 10 кВ мачтового (шкафного, столбового) и киоскового типа | Приказ № 123 | 13.05.2025 | Самарская область | 1 | 1 | 1 | 1 | 1 ед. | М6-05-10 | 143.66 | 1.1 | 158.026 | нд
1.2.2.1 | Реконструкция ВЛ-0,4 кВ (протяженностью 3,88 км) от ТП Ут 301/160 кВА с заменой на КТП 10/0,4/160 кВА г. Нефтегорск Самарская область, установка приборов учета (158 т.у.) | P_0530 | В комплекте с ТТ | УНЦ ИИК. Установка трехфазного прибора учета трансформаторного включения с ТТ в распределительном устройстве 0.4 кВ | ВЛ-0,4 кВ от ТП Ут 301/160 кВА с заменой на КТП г Нефтегорск Самарская область | нд | П | 2027 | 0.4 | В комплекте с ТТ | Приказ № 123 | 13.05.2025 | Самарская область | 1 | 1 | 1 | 1 | 1 точка учета | А1-33 | 517.48 | 1.1 | 569.228 | нд
1.2.2.1 | Реконструкция ВЛ-0,4 кВ (протяженностью 3,88 км) от ТП Ут 301/160 кВА с заменой на КТП 10/0,4/160 кВА г. Нефтегорск Самарская область, установка приборов учета (158 т.у.) | P_0530 | Разъединитель на три полюса | УНЦ элементов ПС без устройства фундаментов. Разъединитель на три полюса. 10 кВ | ВЛ-0,4 кВ от ТП Ут 301/160 кВА с заменой на КТП г Нефтегорск Самарская область | нд | П | 2027 | 10 | Разъединитель на три полюса | Приказ № 123 | 13.05.2025 | Самарская область | 1 | 1 | 1 | 1 | 1 ед. | И10-06-1 | 373.79 | 1.1 | 411.169 | нд
1.2.2.1 | Реконструкция ВЛ-0,4 кВ (протяженностью 3,88 км) от ТП Ут 301/160 кВА с заменой на КТП 10/0,4/160 кВА г. Нефтегорск Самарская область, установка приборов учета (158 т.у.) | P_0530 | Демонтаж ВЛ 0.4 кВ - одна цепь | УНЦ на демонтаж ВЛ 0.4 кВ | ВЛ-0,4 кВ от ТП Ут 301/160 кВА с заменой на КТП г Нефтегорск Самарская область | нд | П | 2027 | 0.4 | Демонтаж ВЛ 0.4 кВ - одна цепь | Приказ № 123 | 13.05.2025 | Самарская область | 1 | 1 | 1 | 3.88 | 1 км | М2-01-1 | 300.27 | 1.1 | 1281.5524 | нд
1.2.2.1 | Реконструкция ВЛ-0,4 кВ (протяженностью 3,88 км) от ТП Ут 301/160 кВА с заменой на КТП 10/0,4/160 кВА г. Нефтегорск Самарская область, установка приборов учета (158 т.у.) | P_0530 | Однофазный ввод от прибора учета | УНЦ ИИК. Организация однофазного ввода от прибора учета, установленного в разрыв несущего провода на опоре ВЛ, к потребителю 0.23 кВ | ВЛ-0,4 кВ от ТП Ут 301/160 кВА с заменой на КТП г Нефтегорск Самарская область | нд | П | 2027 | 0.23 | Однофазный ввод от прибора учета | Приказ № 123 | 13.05.2025 | Самарская область | 1 | 1 | 1 | 138 | 1 точка учета | А1-59 | 5.77 | 1.1 | 875.886 | нд
1.2.2.1 | Реконструкция ВЛ-0,4 кВ (протяженностью 3,88 км) от ТП Ут 301/160 кВА с заменой на КТП 10/0,4/160 кВА г. Нефтегорск Самарская область, установка приборов учета (158 т.у.) | P_0530 | Многотарифный (многофункциональный) прибор учета | УНЦ ИИК. Установка трехфазного прибора учета в разрыв несущего провода на опоре ВЛ и подключение к питающей ВЛ 0.4 кВ с изолированными проводами | ВЛ-0,4 кВ от ТП Ут 301/160 кВА с заменой на КТП г Нефтегорск Самарская область | нд | П | 2027 | 0.4 | Многотарифный (многофункциональный) прибор учета | Приказ № 123 | 13.05.2025 | Самарская область | 1 | 1 | 1 | 19 | 1 точка учета | А1-08 | 62.16 | 1.1 | 1299.144 | нд
1.2.2.1 | Реконструкция ВЛ-0,4 кВ (протяженностью 3,88 км) от ТП Ут 301/160 кВА с заменой на КТП 10/0,4/160 кВА г. Нефтегорск Самарская область, установка приборов учета (158 т.у.) | P_0530 | СИП-2, 95 мм2 / 95 мм2, 3 фазных провода | УНЦ провода СИП ВЛ 0.4 кВ | ВЛ-0,4 кВ от ТП Ут 301/160 кВА с заменой на КТП г Нефтегорск Самарская область | нд | П | 2027 | 0.4 | СИП-2, 95 мм2 / 95 мм2, 3 фазных провода | Приказ № 123 | 13.05.2025 | Самарская область | 1 | 1 | 1 | 4.268 | 1 км | Л7-27-2 | 790.09 | 1.02 | 3439.5462 | нд
1.2.2.1 | Реконструкция ВЛ-0,4 кВ (протяженностью 3,88 км) от ТП Ут 301/160 кВА с заменой на КТП 10/0,4/160 кВА г. Нефтегорск Самарская область, установка приборов учета (158 т.у.) | P_0530 | Многотарифный (многофункциональный) прибор учета | УНЦ ИИК. Установка однофазного прибора учета в разрыв несущего провода на опоре ВЛ 0.4 кВ с изолированными проводами | ВЛ-0,4 кВ от ТП Ут 301/160 кВА с заменой на КТП г Нефтегорск Самарская область | нд | П | 2027 | 0.23 | Многотарифный (многофункциональный) прибор учета | Приказ № 123 | 13.05.2025 | Самарская область | 1 | 1 | 1 | 138 | 1 точка учета | А1-02 | 57.24 | 1.1 | 8689.032 | нд
1.2.2.1 | Реконструкция ВЛ-0,4 кВ (протяженностью 3,88 км) от ТП Ут 301/160 кВА с заменой на КТП 10/0,4/160 кВА г. Нефтегорск Самарская область, установка приборов учета (158 т.у.) | P_0530 | одноцепная, все типы опор за исключением многогранных | УНЦ опор ВЛ 0.4 кВ | ВЛ-0,4 кВ от ТП Ут 301/160 кВА с заменой на КТП г Нефтегорск Самарская область | нд | П | 2027 | 0.4 | одноцепная, все типы опор за исключением многогранных | Приказ № 123 | 13.05.2025 | Самарская область | 1 | 1 | 1 | 3.88 | 1 км | Л3-01-1 | 949.02 | 1.02 | 3755.8416 | нд
1.2.2.1 | Реконструкция ВЛ-0,4 кВ (протяженностью 3,88 км) от ТП Ут 301/160 кВА с заменой на КТП 10/0,4/160 кВА г. Нефтегорск Самарская область, установка приборов учета (158 т.у.) | P_0530 | Трехфазный ввод от прибора учета | УНЦ ИИК. Организация трехфазного ввода от прибора учета, установленного в разрыв несущего провода на опоре ВЛ, к потребителю 0.4 кВ | ВЛ-0,4 кВ от ТП Ут 301/160 кВА с заменой на КТП г Нефтегорск Самарская область | нд | П | 2027 | 0.4 | Трехфазный ввод от прибора учета | Приказ № 123 | 13.05.2025 | Самарская область | 1 | 1 | 1 | 19 | 1 точка учета | А1-63 | 7.67 | 1.1 | 160.303 | нд
1.2.2.1 | Реконструкция ВЛ-0,4 кВ (протяженностью 3,88 км) от ТП Ут 301/160 кВА с заменой на КТП 10/0,4/160 кВА г. Нефтегорск Самарская область, установка приборов учета (158 т.у.) | P_0530 | одноцепная, все типы опор за исключением многогранных | УНЦ ВЛ 0.4 кВ на строительно-монтажные работы без опор и провода | ВЛ-0,4 кВ от ТП Ут 301/160 кВА с заменой на КТП г Нефтегорск Самарская область | нд | П | 2027 | 0.4 | одноцепная, все типы опор за исключением многогранных | Приказ № 123 | 13.05.2025 | Самарская область | 1 | 1 | 1 | 3.88 | 1 км | Л1-01-1 | 963.68 | 1.4 | 5234.7098 | нд
1.2.2.1 | Реконструкция ВЛ-0,4 кВ (протяженностью 3,88 км) от ТП Ут 301/160 кВА с заменой на КТП 10/0,4/160 кВА г. Нефтегорск Самарская область, установка приборов учета (158 т.у.) | P_0530 | 1 т-р, 160 кВА | УНЦ КТП киоскового типа 10 кВ | ВЛ-0,4 кВ от ТП Ут 301/160 кВА с заменой на КТП г Нефтегорск Самарская область | нд | П | 2027 | 10 | 1 т-р, 160 кВА | Приказ № 123 | 13.05.2025 | Самарская область | 1 | 1 | 1 | 1 | 1 ед. | Э1-05-1 | 1288.91 | 1.1 | 1417.801 | нд
1.2.2.1 | Реконструкция ВЛ-0,4 кВ (протяженностью 3,88 км) от ТП Ут 301/160 кВА с заменой на КТП 10/0,4/160 кВА г. Нефтегорск Самарская область, установка приборов учета (158 т.у.) | P_0530 | Однополюсный разъединитель 10 кВ | УНЦ на демонтажные работы ПС 10 кВ | ВЛ-0,4 кВ от ТП Ут 301/160 кВА с заменой на КТП г Нефтегорск Самарская область | нд | П | 2027 | 10 | Однополюсный разъединитель 10 кВ | Приказ № 123 | 13.05.2025 | Самарская область | 1 | 1 | 3 | 1 | 1 ед. | М6-12-1 | 11.65 | 1.1 | 38.445 | нд
1.2.2.1 | Реконструкция ВЛ-0,4 кВ (протяженностью 3,88 км) от ТП Ут 301/160 кВА с заменой на КТП 10/0,4/160 кВА г. Нефтегорск Самарская область, установка приборов учета (158 т.у.) | P_0530 | Протяженность до 2 км | УНЦ на проектные и изыскательские работы по ВЛ 0.4 кВ | ВЛ-0,4 кВ от ТП Ут 301/160 кВА с заменой на КТП г Нефтегорск Самарская область | нд | П | 2027 | 0.4 | Протяженность до 2 км | Приказ № 123 | 13.05.2025 | Самарская область | 1 | 1 | 1 | 1 | 1 ед. | П3-02 | 795.69 | 1 | 795.69 | нд
1.2.2.1 | Реконструкция ВЛ-0,4 кВ (протяженностью 3,88 км) от ТП Ут 301/160 кВА с заменой на КТП 10/0,4/160 кВА г. Нефтегорск Самарская область, установка приборов учета (158 т.у.) | P_0530 | Затраты по УНЦ от 11 до 21 млн. руб. | УНЦ на проектные и изыскательские работы для отдельных элементов электрических сетей 10 кВ | ВЛ-0,4 кВ от ТП Ут 301/160 кВА с заменой на КТП г Нефтегорск Самарская область | нд | П | 2027 | 10 | Затраты по УНЦ от 11 до 21 млн. руб. | Приказ № 123 | 13.05.2025 | Самарская область | 1 | 1 | 1 | 1 | 1 объект | П6-08 | 2127.51 | 1 | 2127.51 | нд
1.2.2.1 | Реконструкция ВЛ-0,4 кВ (протяженностью 3,88 км) от ТП Ут 301/160 кВА с заменой на КТП 10/0,4/160 кВА г. Нефтегорск Самарская область, установка приборов учета (158 т.у.) | P_0530 | Итого объем финансовых потребностей по инвестиционному проекту, тыс. рублей | нд | нд | нд | нд | нд | нд | нд | нд | нд | нд | нд | нд | нд | нд | нд | нд | нд | нд | 30514.1879 | нд
1.2.1.1 | Реконструкция КТП-34 6/0,4/630 кВА с заменой КТП-6/0,4/400 кВА | P_0535 | Ограждения из панелей металлических сетчатых по железобетонным столбам, монолитные фундаменты-столбы, ворота распашные и калитока | УНЦ защитных ограждений ПС. Ограждение предупредительное сетчатое 6 кВ | КТП-34/630 кВА с заменой КТП | нд | П | 2027 | 6 | Ограждения из панелей металлических сетчатых по железобетонным столбам, монолитные фундаменты-столбы, ворота распашные и калитока | Приказ № 123 | 13.05.2025 | Самарская область | 1 | 1 | 1 | 24 | 1 м периметра ПС | У4-02 | 9.86 | 1.1 | 260.304 | нд
1.2.1.1 | Реконструкция КТП-34 6/0,4/630 кВА с заменой КТП-6/0,4/400 кВА | P_0535 | 1 т-р, 400 кВА | УНЦ КТП киоскового типа 6 кВ | КТП-34/630 кВА с заменой КТП | нд | П | 2027 | 6 | 1 т-р, 400 кВА | Приказ № 123 | 13.05.2025 | Самарская область | 1 | 1 | 1 | 1 | 1 ед. | Э1-07-1 | 1786.74 | 1.1 | 1965.414 | нд
1.2.1.1 | Реконструкция КТП-34 6/0,4/630 кВА с заменой КТП-6/0,4/400 кВА | P_0535 | КТП 6 кВ мачтового (шкафного, столбового) и киоскового типа | УНЦ на демонтажные работы КТП 6 кВ | КТП-34/630 кВА с заменой КТП | нд | П | 2027 | 6 | КТП 6 кВ мачтового (шкафного, столбового) и киоскового типа | Приказ № 123 | 13.05.2025 | Самарская область | 1 | 1 | 1 | 1 | 1 ед. | М6-05-10 | 143.66 | 1.1 | 158.026 | нд
1.2.1.1 | Реконструкция КТП-34 6/0,4/630 кВА с заменой КТП-6/0,4/400 кВА | P_0535 | Затраты по УНЦ от 1.1 до 6 млн. руб. | УНЦ на проектные и изыскательские работы для отдельных элементов электрических сетей 6 кВ | КТП-34/630 кВА с заменой КТП | нд | П | 2027 | 6 | Затраты по УНЦ от 1.1 до 6 млн. руб. | Приказ № 123 | 13.05.2025 | Самарская область | 1 | 1 | 1 | 1 | 1 объект | П6-06 | 425.5 | 1 | 425.5 | нд
1.2.1.1 | Реконструкция КТП-34 6/0,4/630 кВА с заменой КТП-6/0,4/400 кВА | P_0535 | Итого объем финансовых потребностей по инвестиционному проекту, тыс. рублей | нд | нд | нд | нд | нд | нд | нд | нд | нд | нд | нд | нд | нд | нд | нд | нд | нд | нд | 2809.244 | нд
1.2.2.1 | Повышение надежности электроснабжения г. Новокуйбышевска по ул. З. Космодемьянской Реконструкция 2-х КЛ-6 кВ от ЦРП-5 до ТП-111 (протяженностью 1,34 км) | P_0537 | Сечением до 185 мм2 | УНЦ на демонтажные работы КЛ. Сечением до 185 мм2 6 кВ | КЛ-6 кВ от ЦРП-5 до ТП-111 (2 нитки) | нд | П | 2028 | 6 | Сечением до 185 мм2 | Приказ № 123 | 13.05.2025 | Самарская область | 1 | 1 | 1 | 1.04 | 1 км | М5-02-2 | 356.55 | 1.1 | 407.8932 | нд
1.2.2.1 | Повышение надежности электроснабжения г. Новокуйбышевска по ул. З. Космодемьянской Реконструкция 2-х КЛ-6 кВ от ЦРП-5 до ТП-111 (протяженностью 1,34 км) | P_0537 | Песок, щебень, слой дорожного покрытия | УНЦ на восстановление дорожного покрытия при прокладке кабельной линии (для всех субъектов Российской Федерации). Тротуар 6 кВ | КЛ-6 кВ от ЦРП-5 до ТП-111 (2 нитки) | нд | П | 2028 | 6 | Песок, щебень, слой дорожного покрытия | Приказ № 123 | 13.05.2025 | Самарская область | 1 | 1 | 1 | 1077 | 1 м2 | Б4-01 | 2.36 | 1 | 2541.72 | нд
1.2.2.1 | Повышение надежности электроснабжения г. Новокуйбышевска по ул. З. Космодемьянской Реконструкция 2-х КЛ-6 кВ от ЦРП-5 до ТП-111 (протяженностью 1,34 км) | P_0537 | 2 трубы диаметром 110 мм | УНЦ выполнения специального перехода кабельной линии методом ГНБ 6 кВ | КЛ-6 кВ от ЦРП-5 до ТП-111 (2 нитки) | нд | П | 2028 | 6 | 2 трубы диаметром 110 мм | Приказ № 123 | 13.05.2025 | Самарская область | 1 | 1 | 1 | 0.3 | 1 км | Н1-01-2 | 34428.8 | 1.1 | 11361.504 | нд
1.2.2.1 | Повышение надежности электроснабжения г. Новокуйбышевска по ул. З. Космодемьянской Реконструкция 2-х КЛ-6 кВ от ЦРП-5 до ТП-111 (протяженностью 1,34 км) | P_0537 | две цепи КЛ благоустройство по трассе с учетом восстановления газонов | УНЦ на устройство траншеи КЛ и восстановление благоустройства по трассе 6 кВ | КЛ-6 кВ от ЦРП-5 до ТП-111 (2 нитки) | нд | П | 2028 | 6 | две цепи КЛ благоустройство по трассе с учетом восстановления газонов | Приказ № 123 | 13.05.2025 | Самарская область | 1 | 1 | 1 | 0.2 | 1 км по трассе | Б2-02-4 | 5258.19 | 1 | 1051.638 | нд
1.2.2.1 | Повышение надежности электроснабжения г. Новокуйбышевска по ул. З. Космодемьянской Реконструкция 2-х КЛ-6 кВ от ЦРП-5 до ТП-111 (протяженностью 1,34 км) | P_0537 | две цепи КЛ благоустройство по трассе без учета восстановления газонов | УНЦ на устройство траншеи КЛ и восстановление благоустройства по трассе 6 кВ | КЛ-6 кВ от ЦРП-5 до ТП-111 (2 нитки) | нд | П | 2028 | 6 | две цепи КЛ благоустройство по трассе без учета восстановления газонов | Приказ № 123 | 13.05.2025 | Самарская область | 1 | 1 | 1 | 0.84 | 1 км по трассе | Б2-02-2 | 2836.51 | 1 | 2382.6684 | нд
1.2.2.1 | Повышение надежности электроснабжения г. Новокуйбышевска по ул. З. Космодемьянской Реконструкция 2-х КЛ-6 кВ от ЦРП-5 до ТП-111 (протяженностью 1,34 км) | P_0537 | 150 мм2, алюминий | УНЦ КЛ 6 кВ (с алюминиевой жилой) | КЛ-6 кВ от ЦРП-5 до ТП-111 (2 нитки) | нд | П | 2028 | 6 | 150 мм2, алюминий | Приказ № 123 | 13.05.2025 | Самарская область | 1 | 2 | 1 | 1.57 | 1 км | К1-06-1 | 3451.82 | 1.1 | 11922.5863 | нд
1.2.2.1 | Повышение надежности электроснабжения г. Новокуйбышевска по ул. З. Космодемьянской Реконструкция 2-х КЛ-6 кВ от ЦРП-5 до ТП-111 (протяженностью 1,34 км) | P_0537 | Песок, щебень, слой дорожного покрытия | УНЦ на восстановление дорожного покрытия при прокладке кабельной линии (для всех субъектов Российской Федерации). Проезжая часть 6 кВ | КЛ-6 кВ от ЦРП-5 до ТП-111 (2 нитки) | нд | П | 2028 | 6 | Песок, щебень, слой дорожного покрытия | Приказ № 123 | 13.05.2025 | Самарская область | 1 | 1 | 1 | 1077 | 1 м2 | Б4-02 | 4.4 | 1 | 4738.8 | нд
1.2.2.1 | Повышение надежности электроснабжения г. Новокуйбышевска по ул. З. Космодемьянской Реконструкция 2-х КЛ-6 кВ от ЦРП-5 до ТП-111 (протяженностью 1,34 км) | P_0537 | Ппроектные и изыскательские работы | УНЦ на проектные и изыскательские работы для КЛ 6 кВ | КЛ-6 кВ от ЦРП-5 до ТП-111 (2 нитки) | нд | П | 2028 | 6 | Ппроектные и изыскательские работы | Приказ № 123 | 13.05.2025 | Самарская область | 1 | 1 | 1 | 1 | 1 км по трассе | П5-01 | 866.6 | 1 | 866.6 | нд
1.2.2.1 | Повышение надежности электроснабжения г. Новокуйбышевска по ул. З. Космодемьянской Реконструкция 2-х КЛ-6 кВ от ЦРП-5 до ТП-111 (протяженностью 1,34 км) | P_0537 | Затраты по УНЦ от 11 до 21 млн. руб. | УНЦ на проектные и изыскательские работы для отдельных элементов электрических сетей 6 кВ | КЛ-6 кВ от ЦРП-5 до ТП-111 (2 нитки) | нд | П | 2028 | 6 | Затраты по УНЦ от 11 до 21 млн. руб. | Приказ № 123 | 13.05.2025 | Самарская область | 1 | 1 | 1 | 1 | 1 объект | П6-08 | 2127.51 | 1 | 2127.51 | нд
1.2.2.1 | Повышение надежности электроснабжения г. Новокуйбышевска по ул. З. Космодемьянской Реконструкция 2-х КЛ-6 кВ от ЦРП-5 до ТП-111 (протяженностью 1,34 км) | P_0537 | Итого объем финансовых потребностей по инвестиционному проекту, тыс. рублей | нд | нд | нд | нд | нд | нд | нд | нд | нд | нд | нд | нд | нд | нд | нд | нд | нд | нд | 37400.9199 | нд
1.2.2.1 | Повышение надежности электроснабжения г. Новокуйбышевска по ул. Дзержинского Реконструкция КЛ-6 кВ от ТП-111 до ТП-113 (протяженностью 0,65 км) | P_0538 | Сечением до 185 мм2 | УНЦ на демонтажные работы КЛ. Сечением до 185 мм2 6 кВ | КЛ-6 кВ от ТП-111 до ТП-113 | нд | П | 2028 | 6 | Сечением до 185 мм2 | Приказ № 123 | 13.05.2025 | Самарская область | 1 | 1 | 1 | 0.65 | 1 км | М5-02-2 | 356.55 | 1.1 | 254.9332 | нд
1.2.2.1 | Повышение надежности электроснабжения г. Новокуйбышевска по ул. Дзержинского Реконструкция КЛ-6 кВ от ТП-111 до ТП-113 (протяженностью 0,65 км) | P_0538 | 150 мм2, алюминий | УНЦ КЛ 6 кВ (с алюминиевой жилой) | КЛ-6 кВ от ТП-111 до ТП-113 | нд | П | 2028 | 6 | 150 мм2, алюминий | Приказ № 123 | 13.05.2025 | Самарская область | 1 | 1 | 1 | 0.65 | 1 км | К1-06-1 | 3451.82 | 1.1 | 2468.0513 | нд
1.2.2.1 | Повышение надежности электроснабжения г. Новокуйбышевска по ул. Дзержинского Реконструкция КЛ-6 кВ от ТП-111 до ТП-113 (протяженностью 0,65 км) | P_0538 | 1 труба диаметром 110 мм | УНЦ выполнения специального перехода кабельной линии методом ГНБ 6 кВ | КЛ-6 кВ от ТП-111 до ТП-113 | нд | П | 2028 | 6 | 1 труба диаметром 110 мм | Приказ № 123 | 13.05.2025 | Самарская область | 1 | 1 | 1 | 0.1 | 1 км | Н1-01-1 | 26087.97 | 1.1 | 2869.6767 | нд
1.2.2.1 | Повышение надежности электроснабжения г. Новокуйбышевска по ул. Дзержинского Реконструкция КЛ-6 кВ от ТП-111 до ТП-113 (протяженностью 0,65 км) | P_0538 | одна цепь КЛ благоустройство по трассе без учета восстановления газонов | УНЦ на устройство траншеи КЛ и восстановление благоустройства по трассе 6 кВ | КЛ-6 кВ от ТП-111 до ТП-113 | нд | П | 2028 | 6 | одна цепь КЛ благоустройство по трассе без учета восстановления газонов | Приказ № 123 | 13.05.2025 | Самарская область | 1 | 1 | 1 | 0.1 | 1 км по трассе | Б2-02-1 | 2836.51 | 1 | 283.651 | нд
1.2.2.1 | Повышение надежности электроснабжения г. Новокуйбышевска по ул. Дзержинского Реконструкция КЛ-6 кВ от ТП-111 до ТП-113 (протяженностью 0,65 км) | P_0538 | одна цепь КЛ благоустройство по трассе с учетом восстановления газонов | УНЦ на устройство траншеи КЛ и восстановление благоустройства по трассе 6 кВ | КЛ-6 кВ от ТП-111 до ТП-113 | нд | П | 2028 | 6 | одна цепь КЛ благоустройство по трассе с учетом восстановления газонов | Приказ № 123 | 13.05.2025 | Самарская область | 1 | 1 | 1 | 0.45 | 1 км по трассе | Б2-02-3 | 4525.23 | 1 | 2036.3535 | нд
1.2.2.1 | Повышение надежности электроснабжения г. Новокуйбышевска по ул. Дзержинского Реконструкция КЛ-6 кВ от ТП-111 до ТП-113 (протяженностью 0,65 км) | P_0538 | Песок, щебень, слой дорожного покрытия | УНЦ на восстановление дорожного покрытия при прокладке кабельной линии (для всех субъектов Российской Федерации). Тротуар 6 кВ | КЛ-6 кВ от ТП-111 до ТП-113 | нд | П | 2028 | 6 | Песок, щебень, слой дорожного покрытия | Приказ № 123 | 13.05.2025 | Самарская область | 1 | 1 | 1 | 1140 | 1 м2 | Б4-01 | 2.36 | 1 | 2690.4 | нд
1.2.2.1 | Повышение надежности электроснабжения г. Новокуйбышевска по ул. Дзержинского Реконструкция КЛ-6 кВ от ТП-111 до ТП-113 (протяженностью 0,65 км) | P_0538 | Ппроектные и изыскательские работы | УНЦ на проектные и изыскательские работы для КЛ 6 кВ | КЛ-6 кВ от ТП-111 до ТП-113 | нд | П | 2028 | 6 | Ппроектные и изыскательские работы | Приказ № 123 | 13.05.2025 | Самарская область | 1 | 1 | 1 | 1 | 1 км по трассе | П5-01 | 866.6 | 1 | 866.6 | нд
1.2.2.1 | Повышение надежности электроснабжения г. Новокуйбышевска по ул. Дзержинского Реконструкция КЛ-6 кВ от ТП-111 до ТП-113 (протяженностью 0,65 км) | P_0538 | Затраты по УНЦ от 1.1 до 6 млн. руб. | УНЦ на проектные и изыскательские работы для отдельных элементов электрических сетей 6 кВ | КЛ-6 кВ от ТП-111 до ТП-113 | нд | П | 2028 | 6 | Затраты по УНЦ от 1.1 до 6 млн. руб. | Приказ № 123 | 13.05.2025 | Самарская область | 1 | 1 | 1 | 1 | 1 объект | П6-06 | 425.5 | 1 | 425.5 | нд
1.2.2.1 | Повышение надежности электроснабжения г. Новокуйбышевска по ул. Дзержинского Реконструкция КЛ-6 кВ от ТП-111 до ТП-113 (протяженностью 0,65 км) | P_0538 | Итого объем финансовых потребностей по инвестиционному проекту, тыс. рублей | нд | нд | нд | нд | нд | нд | нд | нд | нд | нд | нд | нд | нд | нд | нд | нд | нд | нд | 11895.1658 | нд
1.2.2.1 | Повышение надежности электроснабжения г. Новокуйбышевска по ул. Кутузова Реконструкция 2-х КЛ-10 кВ от ЦРП-8 до ТП-24 (протяженностью 1,6 км) | P_0539 | Сечением до 185 мм2 | УНЦ на демонтажные работы КЛ. Сечением до 185 мм2 10 кВ | КЛ-10 кВ ЦРП-8 - ТП-24 (2 нитки) | нд | П | 2028 | 10 | Сечением до 185 мм2 | Приказ № 123 | 13.05.2025 | Самарская область | 1 | 1 | 1 | 1.6 | 1 км | М5-02-2 | 356.55 | 1.1 | 627.528 | нд
1.2.2.1 | Повышение надежности электроснабжения г. Новокуйбышевска по ул. Кутузова Реконструкция 2-х КЛ-10 кВ от ЦРП-8 до ТП-24 (протяженностью 1,6 км) | P_0539 | 150 мм2, алюминий | УНЦ КЛ 10 кВ (с алюминиевой жилой) | КЛ-10 кВ ЦРП-8 - ТП-24 (2 нитки) | нд | П | 2028 | 10 | 150 мм2, алюминий | Приказ № 123 | 13.05.2025 | Самарская область | 1 | 2 | 1 | 2.5 | 1 км | К1-06-2 | 3599.39 | 1.1 | 19796.645 | нд
1.2.2.1 | Повышение надежности электроснабжения г. Новокуйбышевска по ул. Кутузова Реконструкция 2-х КЛ-10 кВ от ЦРП-8 до ТП-24 (протяженностью 1,6 км) | P_0539 | две цепи КЛ благоустройство по трассе без учета восстановления газонов | УНЦ на устройство траншеи КЛ и восстановление благоустройства по трассе 10 кВ | КЛ-10 кВ ЦРП-8 - ТП-24 (2 нитки) | нд | П | 2028 | 10 | две цепи КЛ благоустройство по трассе без учета восстановления газонов | Приказ № 123 | 13.05.2025 | Самарская область | 1 | 1 | 1 | 0.6 | 1 км по трассе | Б2-02-2 | 2836.51 | 1 | 1701.906 | нд
1.2.2.1 | Повышение надежности электроснабжения г. Новокуйбышевска по ул. Кутузова Реконструкция 2-х КЛ-10 кВ от ЦРП-8 до ТП-24 (протяженностью 1,6 км) | P_0539 | две цепи КЛ благоустройство по трассе с учетом восстановления газонов | УНЦ на устройство траншеи КЛ и восстановление благоустройства по трассе 10 кВ | КЛ-10 кВ ЦРП-8 - ТП-24 (2 нитки) | нд | П | 2028 | 10 | две цепи КЛ благоустройство по трассе с учетом восстановления газонов | Приказ № 123 | 13.05.2025 | Самарская область | 1 | 1 | 1 | 1 | 1 км по трассе | Б2-02-4 | 5258.19 | 1 | 5258.19 | нд
1.2.2.1 | Повышение надежности электроснабжения г. Новокуйбышевска по ул. Кутузова Реконструкция 2-х КЛ-10 кВ от ЦРП-8 до ТП-24 (протяженностью 1,6 км) | P_0539 | 2 трубы диаметром 110 мм | УНЦ выполнения специального перехода кабельной линии методом ГНБ 10 кВ | КЛ-10 кВ ЦРП-8 - ТП-24 (2 нитки) | нд | П | 2028 | 10 | 2 трубы диаметром 110 мм | Приказ № 123 | 13.05.2025 | Самарская область | 1 | 1 | 1 | 0.2 | 1 км | Н1-01-2 | 34428.8 | 1.1 | 7574.336 | нд
1.2.2.1 | Повышение надежности электроснабжения г. Новокуйбышевска по ул. Кутузова Реконструкция 2-х КЛ-10 кВ от ЦРП-8 до ТП-24 (протяженностью 1,6 км) | P_0539 | Песок, щебень, слой дорожного покрытия | УНЦ на восстановление дорожного покрытия при прокладке кабельной линии (для всех субъектов Российской Федерации). Тротуар 10 кВ | КЛ-10 кВ ЦРП-8 - ТП-24 (2 нитки) | нд | П | 2028 | 10 | Песок, щебень, слой дорожного покрытия | Приказ № 123 | 13.05.2025 | Самарская область | 1 | 1 | 1 | 4850 | 1 м2 | Б4-01 | 2.36 | 1 | 11446 | нд
1.2.2.1 | Повышение надежности электроснабжения г. Новокуйбышевска по ул. Кутузова Реконструкция 2-х КЛ-10 кВ от ЦРП-8 до ТП-24 (протяженностью 1,6 км) | P_0539 | Затраты по УНЦ от 6 до 11 млн. руб. | УНЦ на проектные и изыскательские работы для отдельных элементов электрических сетей 10 кВ | КЛ-10 кВ ЦРП-8 - ТП-24 (2 нитки) | нд | П | 2028 | 10 | Затраты по УНЦ от 6 до 11 млн. руб. | Приказ № 123 | 13.05.2025 | Самарская область | 1 | 1 | 1 | 1 | 1 объект | П6-07 | 709.17 | 1 | 709.17 | нд
1.2.2.1 | Повышение надежности электроснабжения г. Новокуйбышевска по ул. Кутузова Реконструкция 2-х КЛ-10 кВ от ЦРП-8 до ТП-24 (протяженностью 1,6 км) | P_0539 | Ппроектные и изыскательские работы | УНЦ на проектные и изыскательские работы для КЛ 10 кВ | КЛ-10 кВ ЦРП-8 - ТП-24 (2 нитки) | нд | П | 2028 | 10 | Ппроектные и изыскательские работы | Приказ № 123 | 13.05.2025 | Самарская область | 1 | 1 | 1 | 1.6 | 1 км по трассе | П5-01 | 866.6 | 1 | 1386.56 | нд
1.2.2.1 | Повышение надежности электроснабжения г. Новокуйбышевска по ул. Кутузова Реконструкция 2-х КЛ-10 кВ от ЦРП-8 до ТП-24 (протяженностью 1,6 км) | P_0539 | Итого объем финансовых потребностей по инвестиционному проекту, тыс. рублей | нд | нд | нд | нд | нд | нд | нд | нд | нд | нд | нд | нд | нд | нд | нд | нд | нд | нд | 48500.335 | нд
1.2.2.1 | Повышение надежности электроснабжения г. Новокуйбышевска по ул. Фрунзе Реконструкция КЛ-6 кВ от ТП-2 до ТП-32 (протяженностью 0,31 км) | P_0540 | 150 мм2, алюминий | УНЦ КЛ 6 кВ (с алюминиевой жилой) | КЛ-6 кВ от ТП-2 до ТП-32 | нд | П | 2027 | 6 | 150 мм2, алюминий | Приказ № 123 | 13.05.2025 | Самарская область | 1 | 1 | 1 | 0.31 | 1 км | К1-06-1 | 3451.82 | 1.1 | 1177.0706 | нд
1.2.2.1 | Повышение надежности электроснабжения г. Новокуйбышевска по ул. Фрунзе Реконструкция КЛ-6 кВ от ТП-2 до ТП-32 (протяженностью 0,31 км) | P_0540 | одна цепь КЛ благоустройство по трассе без учета восстановления газонов | УНЦ на устройство траншеи КЛ и восстановление благоустройства по трассе 6 кВ | КЛ-6 кВ от ТП-2 до ТП-32 | нд | П | 2027 | 6 | одна цепь КЛ благоустройство по трассе без учета восстановления газонов | Приказ № 123 | 13.05.2025 | Самарская область | 1 | 1 | 1 | 0.12 | 1 км по трассе | Б2-02-1 | 2836.51 | 1 | 340.3812 | нд
1.2.2.1 | Повышение надежности электроснабжения г. Новокуйбышевска по ул. Фрунзе Реконструкция КЛ-6 кВ от ТП-2 до ТП-32 (протяженностью 0,31 км) | P_0540 | Сечением до 95 мм2 | УНЦ на демонтажные работы КЛ. Сечением до 95 мм2 0.4 кВ | КЛ-6 кВ от ТП-2 до ТП-32 | нд | П | 2027 | 0.4 | Сечением до 95 мм2 | Приказ № 123 | 13.05.2025 | Самарская область | 1 | 1 | 1 | 0.31 | 1 км | М5-01-1 | 165.15 | 1.1 | 56.3162 | нд
1.2.2.1 | Повышение надежности электроснабжения г. Новокуйбышевска по ул. Фрунзе Реконструкция КЛ-6 кВ от ТП-2 до ТП-32 (протяженностью 0,31 км) | P_0540 | одна цепь КЛ благоустройство по трассе с учетом восстановления газонов | УНЦ на устройство траншеи КЛ и восстановление благоустройства по трассе 6 кВ | КЛ-6 кВ от ТП-2 до ТП-32 | нд | П | 2027 | 6 | одна цепь КЛ благоустройство по трассе с учетом восстановления газонов | Приказ № 123 | 13.05.2025 | Самарская область | 1 | 1 | 1 | 0.12 | 1 км по трассе | Б2-02-3 | 4525.23 | 1 | 543.0276 | нд
1.2.2.1 | Повышение надежности электроснабжения г. Новокуйбышевска по ул. Фрунзе Реконструкция КЛ-6 кВ от ТП-2 до ТП-32 (протяженностью 0,31 км) | P_0540 | Песок, щебень, слой дорожного покрытия | УНЦ на восстановление дорожного покрытия при прокладке кабельной линии (для всех субъектов Российской Федерации). Тротуар 6 кВ | КЛ-6 кВ от ТП-2 до ТП-32 | нд | П | 2027 | 6 | Песок, щебень, слой дорожного покрытия | Приказ № 123 | 13.05.2025 | Самарская область | 1 | 1 | 1 | 240 | 1 м2 | Б4-01 | 2.36 | 1 | 566.4 | нд
1.2.2.1 | Повышение надежности электроснабжения г. Новокуйбышевска по ул. Фрунзе Реконструкция КЛ-6 кВ от ТП-2 до ТП-32 (протяженностью 0,31 км) | P_0540 | Песок, щебень, слой дорожного покрытия | УНЦ на восстановление дорожного покрытия при прокладке кабельной линии (для всех субъектов Российской Федерации). Проезжая часть 6 кВ | КЛ-6 кВ от ТП-2 до ТП-32 | нд | П | 2027 | 6 | Песок, щебень, слой дорожного покрытия | Приказ № 123 | 13.05.2025 | Самарская область | 1 | 1 | 1 | 240 | 1 м2 | Б4-02 | 4.4 | 1 | 1056 | нд
1.2.2.1 | Повышение надежности электроснабжения г. Новокуйбышевска по ул. Фрунзе Реконструкция КЛ-6 кВ от ТП-2 до ТП-32 (протяженностью 0,31 км) | P_0540 | 1 труба диаметром 110 мм | УНЦ выполнения специального перехода кабельной линии методом ГНБ 6 кВ | КЛ-6 кВ от ТП-2 до ТП-32 | нд | П | 2027 | 6 | 1 труба диаметром 110 мм | Приказ № 123 | 13.05.2025 | Самарская область | 1 | 1 | 1 | 0.08 | 1 км | Н1-01-1 | 26087.97 | 1.1 | 2295.7414 | нд
1.2.2.1 | Повышение надежности электроснабжения г. Новокуйбышевска по ул. Фрунзе Реконструкция КЛ-6 кВ от ТП-2 до ТП-32 (протяженностью 0,31 км) | P_0540 | Ппроектные и изыскательские работы | УНЦ на проектные и изыскательские работы для КЛ 6 кВ | КЛ-6 кВ от ТП-2 до ТП-32 | нд | П | 2027 | 6 | Ппроектные и изыскательские работы | Приказ № 123 | 13.05.2025 | Самарская область | 1 | 1 | 1 | 1 | 1 км по трассе | П5-01 | 866.6 | 1 | 866.6 | нд
1.2.2.1 | Повышение надежности электроснабжения г. Новокуйбышевска по ул. Фрунзе Реконструкция КЛ-6 кВ от ТП-2 до ТП-32 (протяженностью 0,31 км) | P_0540 | Затраты по УНЦ от 1.1 до 6 млн. руб. | УНЦ на проектные и изыскательские работы для отдельных элементов электрических сетей 6 кВ | КЛ-6 кВ от ТП-2 до ТП-32 | нд | П | 2027 | 6 | Затраты по УНЦ от 1.1 до 6 млн. руб. | Приказ № 123 | 13.05.2025 | Самарская область | 1 | 1 | 1 | 1 | 1 объект | П6-06 | 425.5 | 1 | 425.5 | нд
1.2.2.1 | Повышение надежности электроснабжения г. Новокуйбышевска по ул. Фрунзе Реконструкция КЛ-6 кВ от ТП-2 до ТП-32 (протяженностью 0,31 км) | P_0540 | Итого объем финансовых потребностей по инвестиционному проекту, тыс. рублей | нд | нд | нд | нд | нд | нд | нд | нд | нд | нд | нд | нд | нд | нд | нд | нд | нд | нд | 7327.0369 | нд
1.2.2.1 | Реконструкция ВЛ-0,4кВ от тп-33 в сторону ПМК-6 (протяженностью 0,36 км) | P_0542 | Демонтаж ВЛ 0.4 кВ - одна цепь | УНЦ на демонтаж ВЛ 0.4 кВ | ВЛ-0,4кВ от тп-33 в сторону ПМК-6 | нд | П | 2027 | 0.4 | Демонтаж ВЛ 0.4 кВ - одна цепь | Приказ № 123 | 13.05.2025 | Самарская область | 1 | 1 | 1 | 0.36 | 1 км | М2-01-1 | 300.27 | 1.1 | 118.9069 | нд
1.2.2.1 | Реконструкция ВЛ-0,4кВ от тп-33 в сторону ПМК-6 (протяженностью 0,36 км) | P_0542 | Диаметр ствола до 11 см | УНЦ на вырубку (расширение, расчистку) просеки ВЛ (для всех субъектов Российской Федерации). Расчистка кустарников и мелколесья, вырубка деревьев и корчевка пней с диаметром ствола до 11 см 0.4 кВ | ВЛ-0,4кВ от тп-33 в сторону ПМК-6 | нд | П | 2027 | 0.4 | Диаметр ствола до 11 см | Приказ № 123 | 13.05.2025 | Самарская область | 1 | 1 | 1 | 0.01 | 1 га | Б7-01 | 53.93 | 1 | 0.5393 | нд
1.2.2.1 | Реконструкция ВЛ-0,4кВ от тп-33 в сторону ПМК-6 (протяженностью 0,36 км) | P_0542 | Диаметр ствола до 11 см, 12 см и более | УНЦ на вырубку (расширение, расчистку) просеки ВЛ (для всех субъектов Российской Федерации). Расчистка кустарников и мелколесья, вырубка деревьев с диаметром ствола до 11 см, 12 см и более 0.4 кВ | ВЛ-0,4кВ от тп-33 в сторону ПМК-6 | нд | П | 2027 | 0.4 | Диаметр ствола до 11 см, 12 см и более | Приказ № 123 | 13.05.2025 | Самарская область | 1 | 1 | 1 | 0.01 | 1 га | Б7-02 | 355.2 | 1 | 3.552 | нд
1.2.2.1 | Реконструкция ВЛ-0,4кВ от тп-33 в сторону ПМК-6 (протяженностью 0,36 км) | P_0542 | СИП-2, 50 мм2 / 50 мм2, 3 фазных провода | УНЦ провода СИП ВЛ 0.4 кВ | ВЛ-0,4кВ от тп-33 в сторону ПМК-6 | нд | П | 2027 | 0.4 | СИП-2, 50 мм2 / 50 мм2, 3 фазных провода | Приказ № 123 | 13.05.2025 | Самарская область | 1 | 1 | 1 | 0.36 | 1 км | Л7-20-2 | 559.37 | 1.02 | 205.4007 | нд
1.2.2.1 | Реконструкция ВЛ-0,4кВ от тп-33 в сторону ПМК-6 (протяженностью 0,36 км) | P_0542 | одноцепная, все типы опор за исключением многогранных | УНЦ опор ВЛ 0.4 кВ | ВЛ-0,4кВ от тп-33 в сторону ПМК-6 | нд | П | 2027 | 0.4 | одноцепная, все типы опор за исключением многогранных | Приказ № 123 | 13.05.2025 | Самарская область | 1 | 1 | 1 | 0.36 | 1 км | Л3-01-1 | 949.02 | 1.02 | 348.4801 | нд
1.2.2.1 | Реконструкция ВЛ-0,4кВ от тп-33 в сторону ПМК-6 (протяженностью 0,36 км) | P_0542 | одноцепная, все типы опор за исключением многогранных | УНЦ ВЛ 0.4 кВ на строительно-монтажные работы без опор и провода | ВЛ-0,4кВ от тп-33 в сторону ПМК-6 | нд | П | 2027 | 0.4 | одноцепная, все типы опор за исключением многогранных | Приказ № 123 | 13.05.2025 | Самарская область | 1 | 1 | 1 | 0.36 | 1 км | Л1-01-1 | 963.68 | 1.4 | 485.6947 | нд
1.2.2.1 | Реконструкция ВЛ-0,4кВ от тп-33 в сторону ПМК-6 (протяженностью 0,36 км) | P_0542 | Протяженность до 1 км | УНЦ на проектные и изыскательские работы по ВЛ 0.4 кВ | ВЛ-0,4кВ от тп-33 в сторону ПМК-6 | нд | П | 2027 | 0.4 | Протяженность до 1 км | Приказ № 123 | 13.05.2025 | Самарская область | 1 | 1 | 1 | 1 | 1 ед. | П3-01 | 234.03 | 1 | 234.03 | нд
1.2.2.1 | Реконструкция ВЛ-0,4кВ от тп-33 в сторону ПМК-6 (протяженностью 0,36 км) | P_0542 | Итого объем финансовых потребностей по инвестиционному проекту, тыс. рублей | нд | нд | нд | нд | нд | нд | нд | нд | нд | нд | нд | нд | нд | нд | нд | нд | нд | нд | 1396.6037 | нд
1.2.2.1 | Реконструкция КЛ-6 кВ Ф-30 от КТП НО 3004/160 кВА в сторону ОС-101/400 кВА (протяженностью 0,06 км) | P_0543 | одна цепь КЛ благоустройство по трассе без учета восстановления газонов | УНЦ на устройство траншеи КЛ и восстановление благоустройства по трассе 6 кВ | КЛ-6 кВ Ф-30 от КТП НО 3004/160 кВА в сторону ОС-101/400 кВА | нд | П | 2027 | 6 | одна цепь КЛ благоустройство по трассе без учета восстановления газонов | Приказ № 123 | 13.05.2025 | Самарская область | 1 | 1 | 1 | 0.06 | 1 км по трассе | Б2-02-1 | 2836.51 | 1 | 170.1906 | нд
1.2.2.1 | Реконструкция КЛ-6 кВ Ф-30 от КТП НО 3004/160 кВА в сторону ОС-101/400 кВА (протяженностью 0,06 км) | P_0543 | Песок, щебень, слой дорожного покрытия | УНЦ на восстановление дорожного покрытия при прокладке кабельной линии (для всех субъектов Российской Федерации). Тротуар 6 кВ | КЛ-6 кВ Ф-30 от КТП НО 3004/160 кВА в сторону ОС-101/400 кВА | нд | П | 2027 | 6 | Песок, щебень, слой дорожного покрытия | Приказ № 123 | 13.05.2025 | Самарская область | 1 | 1 | 1 | 12 | 1 м2 | Б4-01 | 2.36 | 1 | 28.32 | нд
1.2.2.1 | Реконструкция КЛ-6 кВ Ф-30 от КТП НО 3004/160 кВА в сторону ОС-101/400 кВА (протяженностью 0,06 км) | P_0543 | Разъединитель на три полюса | УНЦ элементов ПС без устройства фундаментов. Разъединитель на три полюса. 10 кВ | КЛ-6 кВ Ф-30 от КТП НО 3004/160 кВА в сторону ОС-101/400 кВА | нд | П | 2027 | 6 | Разъединитель на три полюса | Приказ № 123 | 13.05.2025 | Самарская область | 1 | 1 | 1 | 1 | 1 ед. | И10-06-1 | 373.79 | 1.1 | 411.169 | нд
1.2.2.1 | Реконструкция КЛ-6 кВ Ф-30 от КТП НО 3004/160 кВА в сторону ОС-101/400 кВА (протяженностью 0,06 км) | P_0543 | 120 мм2, алюминий | УНЦ КЛ 6 кВ (с алюминиевой жилой) | КЛ-6 кВ Ф-30 от КТП НО 3004/160 кВА в сторону ОС-101/400 кВА | нд | П | 2027 | 6 | 120 мм2, алюминий | Приказ № 123 | 13.05.2025 | Самарская область | 1.34 | 1 | 1 | 0.06 | 1 км | К1-05-1 | 3337.82 | 1.1 | 295.1968 | нд
1.2.2.1 | Реконструкция КЛ-6 кВ Ф-30 от КТП НО 3004/160 кВА в сторону ОС-101/400 кВА (протяженностью 0,06 км) | P_0543 | Сечением до 185 мм2 | УНЦ на демонтажные работы КЛ. Сечением до 185 мм2 6 кВ | КЛ-6 кВ Ф-30 от КТП НО 3004/160 кВА в сторону ОС-101/400 кВА | нд | П | 2027 | 6 | Сечением до 185 мм2 | Приказ № 123 | 13.05.2025 | Самарская область | 1 | 1 | 1 | 0.06 | 1 км | М5-02-2 | 356.55 | 1.1 | 23.5323 | нд
1.2.2.1 | Реконструкция КЛ-6 кВ Ф-30 от КТП НО 3004/160 кВА в сторону ОС-101/400 кВА (протяженностью 0,06 км) | P_0543 | Ппроектные и изыскательские работы | УНЦ на проектные и изыскательские работы для КЛ 6 кВ | КЛ-6 кВ Ф-30 от КТП НО 3004/160 кВА в сторону ОС-101/400 кВА | нд | П | 2027 | 6 | Ппроектные и изыскательские работы | Приказ № 123 | 13.05.2025 | Самарская область | 1 | 1 | 1 | 1 | 1 км по трассе | П5-01 | 866.6 | 1 | 866.6 | нд
1.2.2.1 | Реконструкция КЛ-6 кВ Ф-30 от КТП НО 3004/160 кВА в сторону ОС-101/400 кВА (протяженностью 0,06 км) | P_0543 | Затраты по УНЦ от 0.2 до 0.6 млн. руб. | УНЦ на проектные и изыскательские работы для отдельных элементов электрических сетей 6 кВ | КЛ-6 кВ Ф-30 от КТП НО 3004/160 кВА в сторону ОС-101/400 кВА | нд | П | 2027 | 6 | Затраты по УНЦ от 0.2 до 0.6 млн. руб. | Приказ № 123 | 13.05.2025 | Самарская область | 1 | 1 | 1 | 1 | 1 объект | П6-04 | 56.73 | 1 | 56.73 | нд
1.2.2.1 | Реконструкция КЛ-6 кВ Ф-30 от КТП НО 3004/160 кВА в сторону ОС-101/400 кВА (протяженностью 0,06 км) | P_0543 | Итого объем финансовых потребностей по инвестиционному проекту, тыс. рублей | нд | нд | нд | нд | нд | нд | нд | нд | нд | нд | нд | нд | нд | нд | нд | нд | нд | нд | 1851.7387 | нд
1.2.1.1 | Реконструкция оборудования РУ-0,4 кВ, РУ-6 кВ ЗТП МУХ 212/400 кВА (ТП-59), установка приборов учета (4 т.у.), замена ячейки выключателя (КСО-366 6 кВ - 4 шт.), ячейки ЩО-70 0,4 кВ (6 шт.). | P_0544 | Промежуточная панель с ключами, стойка | УНЦ РЗА и прочие шкафы (панели). Прочий шкаф (панель) 0.4 кВ | ЗТП МУХ 212/400 кВА (ТП-59) | нд | П | 2027 | 0.4 | Промежуточная панель с ключами, стойка | Приказ № 123 | 13.05.2025 | Самарская область | 1 | 1 | 1 | 6 | 1 ед. | И12-06 | 262.53 | 1.1 | 1732.698 | нд
1.2.1.1 | Реконструкция оборудования РУ-0,4 кВ, РУ-6 кВ ЗТП МУХ 212/400 кВА (ТП-59), установка приборов учета (4 т.у.), замена ячейки выключателя (КСО-366 6 кВ - 4 шт.), ячейки ЩО-70 0,4 кВ (6 шт.). | P_0544 | Iном 1000 А, Iоткл 20 кА | УНЦ ячейки выключателя РП, СП, ТП, РТП типа КСО 10 кВ | ЗТП МУХ 212/400 кВА (ТП-59) | нд | П | 2027 | 6 | Iном 1000 А, Iоткл 20 кА | Приказ № 123 | 13.05.2025 | Самарская область | 1 | 1 | 1 | 4 | 1 ячейка | В8-01-1 | 1495.46 | 1.1 | 6580.024 | нд
1.2.1.1 | Реконструкция оборудования РУ-0,4 кВ, РУ-6 кВ ЗТП МУХ 212/400 кВА (ТП-59), установка приборов учета (4 т.у.), замена ячейки выключателя (КСО-366 6 кВ - 4 шт.), ячейки ЩО-70 0,4 кВ (6 шт.). | P_0544 | Ячейка выключателя КРУ 6 кВ | УНЦ на демонтажные работы ПС 6 кВ | ЗТП МУХ 212/400 кВА (ТП-59) | нд | П | 2027 | 6 | Ячейка выключателя КРУ 6 кВ | Приказ № 123 | 13.05.2025 | Самарская область | 1 | 1 | 1 | 10 | 1 ед. | М6-02-1 | 120.77 | 1.1 | 1328.47 | нд
1.2.1.1 | Реконструкция оборудования РУ-0,4 кВ, РУ-6 кВ ЗТП МУХ 212/400 кВА (ТП-59), установка приборов учета (4 т.у.), замена ячейки выключателя (КСО-366 6 кВ - 4 шт.), ячейки ЩО-70 0,4 кВ (6 шт.). | P_0544 | В комплекте с ТТ | УНЦ ИИК. Установка трехфазного прибора учета трансформаторного включения с ТТ в шкафу учета 0.4 кВ в ТП (СП, РП, РТП) совместно с ТТ до 400 А | ЗТП МУХ 212/400 кВА (ТП-59) | нд | П | 2027 | 0.4 | В комплекте с ТТ | Приказ № 123 | 13.05.2025 | Самарская область | 1 | 1 | 1 | 4 | 1 точка учета | А1-35 | 97.99 | 1.1 | 431.156 | нд
1.2.1.1 | Реконструкция оборудования РУ-0,4 кВ, РУ-6 кВ ЗТП МУХ 212/400 кВА (ТП-59), установка приборов учета (4 т.у.), замена ячейки выключателя (КСО-366 6 кВ - 4 шт.), ячейки ЩО-70 0,4 кВ (6 шт.). | P_0544 | Затраты по УНЦ от 6 до 11 млн. руб. | УНЦ на проектные и изыскательские работы для отдельных элементов электрических сетей 6 кВ | ЗТП МУХ 212/400 кВА (ТП-59) | нд | П | 2027 | 6 | Затраты по УНЦ от 6 до 11 млн. руб. | Приказ № 123 | 13.05.2025 | Самарская область | 1 | 1 | 1 | 1 | 1 объект | П6-07 | 709.17 | 1 | 709.17 | нд
1.2.1.1 | Реконструкция оборудования РУ-0,4 кВ, РУ-6 кВ ЗТП МУХ 212/400 кВА (ТП-59), установка приборов учета (4 т.у.), замена ячейки выключателя (КСО-366 6 кВ - 4 шт.), ячейки ЩО-70 0,4 кВ (6 шт.). | P_0544 | Итого объем финансовых потребностей по инвестиционному проекту, тыс. рублей | нд | нд | нд | нд | нд | нд | нд | нд | нд | нд | нд | нд | нд | нд | нд | нд | нд | нд | 10781.518 | нд
1.2.1.1 | Реконструкция оборудования РУ-6 кВ ЗТП ЗАП 2901/400+800 кВА (ТП-50) в части замены ячеек выключателей (6 шт.). | P_0545 | Ячейка выключателя КРУ 6 кВ | УНЦ на демонтажные работы ПС 6 кВ | ЗТП ЗАП 2901/400+800 кВА (ТП-50) | нд | П | 2027 | 6 | Ячейка выключателя КРУ 6 кВ | Приказ № 123 | 13.05.2025 | Самарская область | 1 | 1 | 1 | 6 | 1 ед. | М6-02-1 | 120.77 | 1.1 | 797.082 | нд
1.2.1.1 | Реконструкция оборудования РУ-6 кВ ЗТП ЗАП 2901/400+800 кВА (ТП-50) в части замены ячеек выключателей (6 шт.). | P_0545 | Iном 1000 А, Iоткл 20 кА | УНЦ ячейки выключателя РП, СП, ТП, РТП типа КСО 10 кВ | ЗТП ЗАП 2901/400+800 кВА (ТП-50) | нд | П | 2027 | 6 | Iном 1000 А, Iоткл 20 кА | Приказ № 123 | 13.05.2025 | Самарская область | 1 | 1 | 1 | 6 | 1 ячейка | В8-01-1 | 1495.46 | 1.1 | 9870.036 | нд
1.2.1.1 | Реконструкция оборудования РУ-6 кВ ЗТП ЗАП 2901/400+800 кВА (ТП-50) в части замены ячеек выключателей (6 шт.). | P_0545 | Затраты по УНЦ от 6 до 11 млн. руб. | УНЦ на проектные и изыскательские работы для отдельных элементов электрических сетей 6 кВ | ЗТП ЗАП 2901/400+800 кВА (ТП-50) | нд | П | 2027 | 6 | Затраты по УНЦ от 6 до 11 млн. руб. | Приказ № 123 | 13.05.2025 | Самарская область | 1 | 1 | 1 | 1 | 1 объект | П6-07 | 709.17 | 1 | 709.17 | нд
1.2.1.1 | Реконструкция оборудования РУ-6 кВ ЗТП ЗАП 2901/400+800 кВА (ТП-50) в части замены ячеек выключателей (6 шт.). | P_0545 | Итого объем финансовых потребностей по инвестиционному проекту, тыс. рублей | нд | нд | нд | нд | нд | нд | нд | нд | нд | нд | нд | нд | нд | нд | нд | нд | нд | нд | 11376.288 | нд
1.2.1.1 | Реконструкция оборудования РУ-0,4 кВ, РУ-6 кВ ЗТП СОЛ 901/2*630 кВА (ТП-18) в части замены выключателей 6 кВ (установка 7шт, демонтаж 11шт.), установка шкафов 0,4кВ (5шт.), усатновка приборов учета (4 т.у.) | P_0546 | Iном 1000 А, Iоткл 20 кА | УНЦ ячейки выключателя РП, СП, ТП, РТП типа КСО 10 кВ | ЗТП СОЛ 901/2*630 кВА (ТП-18) | нд | П | 2028 | 6 | Iном 1000 А, Iоткл 20 кА | Приказ № 123 | 13.05.2025 | Самарская область | 1 | 1 | 1 | 7 | 1 ячейка | В8-01-1 | 1495.46 | 1.1 | 11515.042 | нд
1.2.1.1 | Реконструкция оборудования РУ-0,4 кВ, РУ-6 кВ ЗТП СОЛ 901/2*630 кВА (ТП-18) в части замены выключателей 6 кВ (установка 7шт, демонтаж 11шт.), установка шкафов 0,4кВ (5шт.), усатновка приборов учета (4 т.у.) | P_0546 | Промежуточная панель с ключами, стойка | УНЦ РЗА и прочие шкафы (панели). Прочий шкаф (панель) 0.4 кВ | ЗТП СОЛ 901/2*630 кВА (ТП-18) | нд | П | 2028 | 0.4 | Промежуточная панель с ключами, стойка | Приказ № 123 | 13.05.2025 | Самарская область | 1 | 1 | 1 | 5 | 1 ед. | И12-06 | 262.53 | 1.1 | 1443.915 | нд
1.2.1.1 | Реконструкция оборудования РУ-0,4 кВ, РУ-6 кВ ЗТП СОЛ 901/2*630 кВА (ТП-18) в части замены выключателей 6 кВ (установка 7шт, демонтаж 11шт.), установка шкафов 0,4кВ (5шт.), усатновка приборов учета (4 т.у.) | P_0546 | В комплекте с ТТ | УНЦ ИИК. Установка трехфазного прибора учета трансформаторного включения с ТТ в шкафу учета 0.4 кВ в ТП (СП, РП, РТП) совместно с ТТ до 400 А | ЗТП СОЛ 901/2*630 кВА (ТП-18) | нд | П | 2028 | 0.4 | В комплекте с ТТ | Приказ № 123 | 13.05.2025 | Самарская область | 1 | 1 | 1 | 4 | 1 точка учета | А1-35 | 97.99 | 1.1 | 431.156 | нд
1.2.1.1 | Реконструкция оборудования РУ-0,4 кВ, РУ-6 кВ ЗТП СОЛ 901/2*630 кВА (ТП-18) в части замены выключателей 6 кВ (установка 7шт, демонтаж 11шт.), установка шкафов 0,4кВ (5шт.), усатновка приборов учета (4 т.у.) | P_0546 | Ячейка выключателя КРУ 6 кВ | УНЦ на демонтажные работы ПС 6 кВ | ЗТП СОЛ 901/2*630 кВА (ТП-18) | нд | П | 2028 | 6 | Ячейка выключателя КРУ 6 кВ | Приказ № 123 | 13.05.2025 | Самарская область | 1 | 1 | 1 | 11 | 1 ед. | М6-02-1 | 120.77 | 1.1 | 1461.317 | нд
1.2.1.1 | Реконструкция оборудования РУ-0,4 кВ, РУ-6 кВ ЗТП СОЛ 901/2*630 кВА (ТП-18) в части замены выключателей 6 кВ (установка 7шт, демонтаж 11шт.), установка шкафов 0,4кВ (5шт.), усатновка приборов учета (4 т.у.) | P_0546 | Затраты по УНЦ от 11 до 21 млн. руб. | УНЦ на проектные и изыскательские работы для отдельных элементов электрических сетей 6 кВ | ЗТП СОЛ 901/2*630 кВА (ТП-18) | нд | П | 2028 | 6 | Затраты по УНЦ от 11 до 21 млн. руб. | Приказ № 123 | 13.05.2025 | Самарская область | 1 | 1 | 1 | 1 | 1 объект | П6-08 | 2127.51 | 1 | 2127.51 | нд
1.2.1.1 | Реконструкция оборудования РУ-0,4 кВ, РУ-6 кВ ЗТП СОЛ 901/2*630 кВА (ТП-18) в части замены выключателей 6 кВ (установка 7шт, демонтаж 11шт.), установка шкафов 0,4кВ (5шт.), усатновка приборов учета (4 т.у.) | P_0546 | Итого объем финансовых потребностей по инвестиционному проекту, тыс. рублей | нд | нд | нд | нд | нд | нд | нд | нд | нд | нд | нд | нд | нд | нд | нд | нд | нд | нд | 16978.94 | нд
1.2.1.1 | Реконструкция оборудования РУ-0,4 кВ, РУ-6 кВ ЗТП СОЛ 204/2*320 кВА (ТП-45) в части замены выключателей 6 кВ (установка 6шт, демонтаж 9шт.), установка шкафов 0,4кВ (5шт.), установка приборов учета (4 т.у.). | P_0547 | Iном 1000 А, Iоткл 20 кА | УНЦ ячейки выключателя РП, СП, ТП, РТП типа КСО 10 кВ | ЗТП СОЛ 204/2*320 кВА (ТП-45) | нд | П | 2028 | 6 | Iном 1000 А, Iоткл 20 кА | Приказ № 123 | 13.05.2025 | Самарская область | 1 | 1 | 1 | 6 | 1 ячейка | В8-01-1 | 1495.46 | 1.1 | 9870.036 | нд
1.2.1.1 | Реконструкция оборудования РУ-0,4 кВ, РУ-6 кВ ЗТП СОЛ 204/2*320 кВА (ТП-45) в части замены выключателей 6 кВ (установка 6шт, демонтаж 9шт.), установка шкафов 0,4кВ (5шт.), установка приборов учета (4 т.у.). | P_0547 | Промежуточная панель с ключами, стойка | УНЦ РЗА и прочие шкафы (панели). Прочий шкаф (панель) 0.4 кВ | ЗТП СОЛ 204/2*320 кВА (ТП-45) | нд | П | 2028 | 0.4 | Промежуточная панель с ключами, стойка | Приказ № 123 | 13.05.2025 | Самарская область | 1 | 1 | 1 | 5 | 1 ед. | И12-06 | 262.53 | 1.1 | 1443.915 | нд
1.2.1.1 | Реконструкция оборудования РУ-0,4 кВ, РУ-6 кВ ЗТП СОЛ 204/2*320 кВА (ТП-45) в части замены выключателей 6 кВ (установка 6шт, демонтаж 9шт.), установка шкафов 0,4кВ (5шт.), установка приборов учета (4 т.у.). | P_0547 | В комплекте с ТТ | УНЦ ИИК. Установка трехфазного прибора учета трансформаторного включения с ТТ в шкафу учета 0.4 кВ в ТП (СП, РП, РТП) совместно с ТТ до 400 А | ЗТП СОЛ 204/2*320 кВА (ТП-45) | нд | П | 2028 | 0.4 | В комплекте с ТТ | Приказ № 123 | 13.05.2025 | Самарская область | 1 | 1 | 1 | 4 | 1 точка учета | А1-35 | 97.99 | 1.1 | 431.156 | нд
1.2.1.1 | Реконструкция оборудования РУ-0,4 кВ, РУ-6 кВ ЗТП СОЛ 204/2*320 кВА (ТП-45) в части замены выключателей 6 кВ (установка 6шт, демонтаж 9шт.), установка шкафов 0,4кВ (5шт.), установка приборов учета (4 т.у.). | P_0547 | Ячейка выключателя КРУ 6 кВ | УНЦ на демонтажные работы ПС 6 кВ | ЗТП СОЛ 204/2*320 кВА (ТП-45) | нд | П | 2028 | 6 | Ячейка выключателя КРУ 6 кВ | Приказ № 123 | 13.05.2025 | Самарская область | 1 | 1 | 1 | 9 | 1 ед. | М6-02-1 | 120.77 | 1.1 | 1195.623 | нд
1.2.1.1 | Реконструкция оборудования РУ-0,4 кВ, РУ-6 кВ ЗТП СОЛ 204/2*320 кВА (ТП-45) в части замены выключателей 6 кВ (установка 6шт, демонтаж 9шт.), установка шкафов 0,4кВ (5шт.), установка приборов учета (4 т.у.). | P_0547 | Затраты по УНЦ от 11 до 21 млн. руб. | УНЦ на проектные и изыскательские работы для отдельных элементов электрических сетей 6 кВ | ЗТП СОЛ 204/2*320 кВА (ТП-45) | нд | П | 2028 | 6 | Затраты по УНЦ от 11 до 21 млн. руб. | Приказ № 123 | 13.05.2025 | Самарская область | 1 | 1 | 1 | 1 | 1 объект | П6-08 | 2127.51 | 1 | 2127.51 | нд
1.2.1.1 | Реконструкция оборудования РУ-0,4 кВ, РУ-6 кВ ЗТП СОЛ 204/2*320 кВА (ТП-45) в части замены выключателей 6 кВ (установка 6шт, демонтаж 9шт.), установка шкафов 0,4кВ (5шт.), установка приборов учета (4 т.у.). | P_0547 | Итого объем финансовых потребностей по инвестиционному проекту, тыс. рублей | нд | нд | нд | нд | нд | нд | нд | нд | нд | нд | нд | нд | нд | нд | нд | нд | нд | нд | 15068.24 | нд
1.2.1.1 | Реконструкция РУ-0,4 кВ, РУ-6 кВ ЗТП СОЛ 201/2*400 кВА (ТП-44) в части замены выключателей 6 кВ (5шт.), шкафов 0,4кВ (6 шт.), установка приборов учета (5 т.у.). | P_0548 | Iном 1000 А, Iоткл 20 кА | УНЦ ячейки выключателя РП, СП, ТП, РТП типа КСО 10 кВ | ЗТП СОЛ 201/2*400 кВА (ТП-44) | нд | П | 2028 | 6 | Iном 1000 А, Iоткл 20 кА | Приказ № 123 | 13.05.2025 | Самарская область | 1 | 1 | 1 | 5 | 1 ячейка | В8-01-1 | 1495.46 | 1.1 | 8225.03 | нд
1.2.1.1 | Реконструкция РУ-0,4 кВ, РУ-6 кВ ЗТП СОЛ 201/2*400 кВА (ТП-44) в части замены выключателей 6 кВ (5шт.), шкафов 0,4кВ (6 шт.), установка приборов учета (5 т.у.). | P_0548 | Промежуточная панель с ключами, стойка | УНЦ РЗА и прочие шкафы (панели). Прочий шкаф (панель) 0.4 кВ | ЗТП СОЛ 201/2*400 кВА (ТП-44) | нд | П | 2028 | 0.4 | Промежуточная панель с ключами, стойка | Приказ № 123 | 13.05.2025 | Самарская область | 1 | 1 | 1 | 6 | 1 ед. | И12-06 | 262.53 | 1.1 | 1732.698 | нд
1.2.1.1 | Реконструкция РУ-0,4 кВ, РУ-6 кВ ЗТП СОЛ 201/2*400 кВА (ТП-44) в части замены выключателей 6 кВ (5шт.), шкафов 0,4кВ (6 шт.), установка приборов учета (5 т.у.). | P_0548 | В комплекте с ТТ | УНЦ ИИК. Установка трехфазного прибора учета трансформаторного включения с ТТ в шкафу учета 0.4 кВ в ТП (СП, РП, РТП) совместно с ТТ до 400 А | ЗТП СОЛ 201/2*400 кВА (ТП-44) | нд | П | 2028 | 0.4 | В комплекте с ТТ | Приказ № 123 | 13.05.2025 | Самарская область | 1 | 1 | 1 | 5 | 1 точка учета | А1-35 | 97.99 | 1.1 | 538.945 | нд
1.2.1.1 | Реконструкция РУ-0,4 кВ, РУ-6 кВ ЗТП СОЛ 201/2*400 кВА (ТП-44) в части замены выключателей 6 кВ (5шт.), шкафов 0,4кВ (6 шт.), установка приборов учета (5 т.у.). | P_0548 | Ячейка выключателя КРУ 6 кВ | УНЦ на демонтажные работы ПС 6 кВ | ЗТП СОЛ 201/2*400 кВА (ТП-44) | нд | П | 2028 | 6 | Ячейка выключателя КРУ 6 кВ | Приказ № 123 | 13.05.2025 | Самарская область | 1 | 1 | 1 | 11 | 1 ед. | М6-02-1 | 120.77 | 1.1 | 1461.317 | нд
1.2.1.1 | Реконструкция РУ-0,4 кВ, РУ-6 кВ ЗТП СОЛ 201/2*400 кВА (ТП-44) в части замены выключателей 6 кВ (5шт.), шкафов 0,4кВ (6 шт.), установка приборов учета (5 т.у.). | P_0548 | Затраты по УНЦ от 11 до 21 млн. руб. | УНЦ на проектные и изыскательские работы для отдельных элементов электрических сетей 6 кВ | ЗТП СОЛ 201/2*400 кВА (ТП-44) | нд | П | 2028 | 6 | Затраты по УНЦ от 11 до 21 млн. руб. | Приказ № 123 | 13.05.2025 | Самарская область | 1 | 1 | 1 | 1 | 1 объект | П6-08 | 2127.51 | 1 | 2127.51 | нд
1.2.1.1 | Реконструкция РУ-0,4 кВ, РУ-6 кВ ЗТП СОЛ 201/2*400 кВА (ТП-44) в части замены выключателей 6 кВ (5шт.), шкафов 0,4кВ (6 шт.), установка приборов учета (5 т.у.). | P_0548 | Итого объем финансовых потребностей по инвестиционному проекту, тыс. рублей | нд | нд | нд | нд | нд | нд | нд | нд | нд | нд | нд | нд | нд | нд | нд | нд | нд | нд | 14085.5 | нд
1.2.1.1 | Реконструкция КТП Мск 720 10/0,4/100 кВА с заменой КТП 10/0,4/100кВА | P_0550 | КТП 10 кВ мачтового (шкафного, столбового) и киоскового типа | УНЦ на демонтажные работы КТП 10 кВ | КТП Мск 720/100 кВА с заменой КТП | нд | П | 2027 | 10 | КТП 10 кВ мачтового (шкафного, столбового) и киоскового типа | Приказ № 123 | 13.05.2025 | Самарская область | 1 | 1 | 1 | 1 | 1 ед. | М6-05-10 | 143.66 | 1.1 | 158.026 | нд
1.2.1.1 | Реконструкция КТП Мск 720 10/0,4/100 кВА с заменой КТП 10/0,4/100кВА | P_0550 | Ограждения из панелей металлических сетчатых по железобетонным столбам, монолитные фундаменты-столбы, ворота распашные и калитока | УНЦ защитных ограждений ПС. Ограждение предупредительное сетчатое 10 кВ | КТП Мск 720/100 кВА с заменой КТП | нд | П | 2027 | 10 | Ограждения из панелей металлических сетчатых по железобетонным столбам, монолитные фундаменты-столбы, ворота распашные и калитока | Приказ № 123 | 13.05.2025 | Самарская область | 1 | 1 | 1 | 24 | 1 м периметра ПС | У4-02 | 9.86 | 1.1 | 260.304 | нд
1.2.1.1 | Реконструкция КТП Мск 720 10/0,4/100 кВА с заменой КТП 10/0,4/100кВА | P_0550 | 1 т-р, 100 кВА | УНЦ КТП киоскового типа 10 кВ | КТП Мск 720/100 кВА с заменой КТП | нд | П | 2027 | 10 | 1 т-р, 100 кВА | Приказ № 123 | 13.05.2025 | Самарская область | 1 | 1 | 1 | 1 | 1 ед. | Э1-04-1 | 1204.38 | 1.1 | 1324.818 | нд
1.2.1.1 | Реконструкция КТП Мск 720 10/0,4/100 кВА с заменой КТП 10/0,4/100кВА | P_0550 | Затраты по УНЦ от 1.1 до 6 млн. руб. | УНЦ на проектные и изыскательские работы для отдельных элементов электрических сетей 10 кВ | КТП Мск 720/100 кВА с заменой КТП | нд | П | 2027 | 10 | Затраты по УНЦ от 1.1 до 6 млн. руб. | Приказ № 123 | 13.05.2025 | Самарская область | 1 | 1 | 1 | 1 | 1 объект | П6-06 | 425.5 | 1 | 425.5 | нд
1.2.1.1 | Реконструкция КТП Мск 720 10/0,4/100 кВА с заменой КТП 10/0,4/100кВА | P_0550 | Итого объем финансовых потребностей по инвестиционному проекту, тыс. рублей | нд | нд | нд | нд | нд | нд | нд | нд | нд | нд | нд | нд | нд | нд | нд | нд | нд | нд | 2168.648 | нд
1.2.2.1 | Реконструкция ВЛ-0,4 кВ от КТП Мр 204 10/0,4/100 кВА (протяженностью 0,5км) с заменой КТП 10/0,4/100 кВА, установка приборов учета (3 т.у.) | P_0551 | 1 т-р, 100 кВА | УНЦ КТП киоскового типа 10 кВ | ВЛ-0,4 кВ от КТП Мр 204/100 кВА с заменой КТП | нд | П | 2027 | 10 | 1 т-р, 100 кВА | Приказ № 123 | 13.05.2025 | Самарская область | 1 | 1 | 1 | 1 | 1 ед. | Э1-04-1 | 1204.38 | 1.1 | 1324.818 | нд
1.2.2.1 | Реконструкция ВЛ-0,4 кВ от КТП Мр 204 10/0,4/100 кВА (протяженностью 0,5км) с заменой КТП 10/0,4/100 кВА, установка приборов учета (3 т.у.) | P_0551 | В комплекте с ТТ | УНЦ ИИК. Установка трехфазного прибора учета трансформаторного включения с ТТ в распределительном устройстве 0.4 кВ | ВЛ-0,4 кВ от КТП Мр 204/100 кВА с заменой КТП | нд | П | 2027 | 0.4 | В комплекте с ТТ | Приказ № 123 | 13.05.2025 | Самарская область | 1 | 1 | 1 | 1 | 1 точка учета | А1-33 | 517.48 | 1.1 | 569.228 | нд
1.2.2.1 | Реконструкция ВЛ-0,4 кВ от КТП Мр 204 10/0,4/100 кВА (протяженностью 0,5км) с заменой КТП 10/0,4/100 кВА, установка приборов учета (3 т.у.) | P_0551 | Ограждения из панелей металлических сетчатых по железобетонным столбам, монолитные фундаменты-столбы, ворота распашные и калитока | УНЦ защитных ограждений ПС. Ограждение предупредительное сетчатое 10 кВ | ВЛ-0,4 кВ от КТП Мр 204/100 кВА с заменой КТП | нд | П | 2027 | 10 | Ограждения из панелей металлических сетчатых по железобетонным столбам, монолитные фундаменты-столбы, ворота распашные и калитока | Приказ № 123 | 13.05.2025 | Самарская область | 1 | 1 | 1 | 24 | 1 м периметра ПС | У4-02 | 9.86 | 1.1 | 260.304 | нд
1.2.2.1 | Реконструкция ВЛ-0,4 кВ от КТП Мр 204 10/0,4/100 кВА (протяженностью 0,5км) с заменой КТП 10/0,4/100 кВА, установка приборов учета (3 т.у.) | P_0551 | Разъединитель на три полюса | УНЦ элементов ПС без устройства фундаментов. Разъединитель на три полюса. 10 кВ | ВЛ-0,4 кВ от КТП Мр 204/100 кВА с заменой КТП | нд | П | 2027 | 10 | Разъединитель на три полюса | Приказ № 123 | 13.05.2025 | Самарская область | 1 | 1 | 1 | 1 | 1 ед. | И10-06-1 | 373.79 | 1.1 | 411.169 | нд
1.2.2.1 | Реконструкция ВЛ-0,4 кВ от КТП Мр 204 10/0,4/100 кВА (протяженностью 0,5км) с заменой КТП 10/0,4/100 кВА, установка приборов учета (3 т.у.) | P_0551 | КТП 10 кВ мачтового (шкафного, столбового) и киоскового типа | УНЦ на демонтажные работы КТП 10 кВ | ВЛ-0,4 кВ от КТП Мр 204/100 кВА с заменой КТП | нд | П | 2027 | 10 | КТП 10 кВ мачтового (шкафного, столбового) и киоскового типа | Приказ № 123 | 13.05.2025 | Самарская область | 1 | 1 | 1 | 1 | 1 ед. | М6-05-10 | 143.66 | 1.1 | 158.026 | нд
1.2.2.1 | Реконструкция ВЛ-0,4 кВ от КТП Мр 204 10/0,4/100 кВА (протяженностью 0,5км) с заменой КТП 10/0,4/100 кВА, установка приборов учета (3 т.у.) | P_0551 | Однополюсный разъединитель 10 кВ | УНЦ на демонтажные работы ПС 10 кВ | ВЛ-0,4 кВ от КТП Мр 204/100 кВА с заменой КТП | нд | П | 2027 | 10 | Однополюсный разъединитель 10 кВ | Приказ № 123 | 13.05.2025 | Самарская область | 1 | 1 | 3 | 1 | 1 ед. | М6-12-1 | 11.65 | 1.1 | 38.445 | нд
1.2.2.1 | Реконструкция ВЛ-0,4 кВ от КТП Мр 204 10/0,4/100 кВА (протяженностью 0,5км) с заменой КТП 10/0,4/100 кВА, установка приборов учета (3 т.у.) | P_0551 | Демонтаж ВЛ 0.4 кВ - одна цепь | УНЦ на демонтаж ВЛ 0.4 кВ | ВЛ-0,4 кВ от КТП Мр 204/100 кВА с заменой КТП | нд | П | 2027 | 0.4 | Демонтаж ВЛ 0.4 кВ - одна цепь | Приказ № 123 | 13.05.2025 | Самарская область | 1 | 1 | 1 | 0.5 | 1 км | М2-01-1 | 300.27 | 1.1 | 165.1485 | нд
1.2.2.1 | Реконструкция ВЛ-0,4 кВ от КТП Мр 204 10/0,4/100 кВА (протяженностью 0,5км) с заменой КТП 10/0,4/100 кВА, установка приборов учета (3 т.у.) | P_0551 | одноцепная, все типы опор за исключением многогранных | УНЦ ВЛ 0.4 кВ на строительно-монтажные работы без опор и провода | ВЛ-0,4 кВ от КТП Мр 204/100 кВА с заменой КТП | нд | П | 2027 | 0.4 | одноцепная, все типы опор за исключением многогранных | Приказ № 123 | 13.05.2025 | Самарская область | 1 | 1 | 1 | 0.5 | 1 км | Л1-01-1 | 963.68 | 1.4 | 674.576 | нд
1.2.2.1 | Реконструкция ВЛ-0,4 кВ от КТП Мр 204 10/0,4/100 кВА (протяженностью 0,5км) с заменой КТП 10/0,4/100 кВА, установка приборов учета (3 т.у.) | P_0551 | одноцепная, все типы опор за исключением многогранных | УНЦ опор ВЛ 0.4 кВ | ВЛ-0,4 кВ от КТП Мр 204/100 кВА с заменой КТП | нд | П | 2027 | 0.4 | одноцепная, все типы опор за исключением многогранных | Приказ № 123 | 13.05.2025 | Самарская область | 1 | 1 | 1 | 0.5 | 1 км | Л3-01-1 | 949.02 | 1.02 | 484.0002 | нд
1.2.2.1 | Реконструкция ВЛ-0,4 кВ от КТП Мр 204 10/0,4/100 кВА (протяженностью 0,5км) с заменой КТП 10/0,4/100 кВА, установка приборов учета (3 т.у.) | P_0551 | СИП-2, 95 мм2 / 95 мм2, 3 фазных провода | УНЦ провода СИП ВЛ 0.4 кВ | ВЛ-0,4 кВ от КТП Мр 204/100 кВА с заменой КТП | нд | П | 2027 | 0.4 | СИП-2, 95 мм2 / 95 мм2, 3 фазных провода | Приказ № 123 | 13.05.2025 | Самарская область | 1 | 1 | 1 | 0.5 | 1 км | Л7-27-2 | 790.09 | 1.02 | 402.9459 | нд
1.2.2.1 | Реконструкция ВЛ-0,4 кВ от КТП Мр 204 10/0,4/100 кВА (протяженностью 0,5км) с заменой КТП 10/0,4/100 кВА, установка приборов учета (3 т.у.) | P_0551 | Многотарифный (многофункциональный) прибор учета | УНЦ ИИК. Установка однофазного прибора учета в разрыв несущего провода на опоре ВЛ 0.4 кВ с изолированными проводами | ВЛ-0,4 кВ от КТП Мр 204/100 кВА с заменой КТП | нд | П | 2027 | 0.23 | Многотарифный (многофункциональный) прибор учета | Приказ № 123 | 13.05.2025 | Самарская область | 1 | 1 | 1 | 2 | 1 точка учета | А1-02 | 57.24 | 1.1 | 125.928 | нд
1.2.2.1 | Реконструкция ВЛ-0,4 кВ от КТП Мр 204 10/0,4/100 кВА (протяженностью 0,5км) с заменой КТП 10/0,4/100 кВА, установка приборов учета (3 т.у.) | P_0551 | Однофазный ввод от прибора учета | УНЦ ИИК. Организация однофазного ввода от прибора учета, установленного в разрыв несущего провода на опоре ВЛ, к потребителю 0.23 кВ | ВЛ-0,4 кВ от КТП Мр 204/100 кВА с заменой КТП | нд | П | 2027 | 0.23 | Однофазный ввод от прибора учета | Приказ № 123 | 13.05.2025 | Самарская область | 1 | 1 | 1 | 2 | 1 точка учета | А1-59 | 5.77 | 1.1 | 12.694 | нд
1.2.2.1 | Реконструкция ВЛ-0,4 кВ от КТП Мр 204 10/0,4/100 кВА (протяженностью 0,5км) с заменой КТП 10/0,4/100 кВА, установка приборов учета (3 т.у.) | P_0551 | Протяженность до 1 км | УНЦ на проектные и изыскательские работы по ВЛ 0.4 кВ | ВЛ-0,4 кВ от КТП Мр 204/100 кВА с заменой КТП | нд | П | 2027 | 0.4 | Протяженность до 1 км | Приказ № 123 | 13.05.2025 | Самарская область | 1 | 1 | 1 | 1 | 1 ед. | П3-01 | 234.03 | 1 | 234.03 | нд
1.2.2.1 | Реконструкция ВЛ-0,4 кВ от КТП Мр 204 10/0,4/100 кВА (протяженностью 0,5км) с заменой КТП 10/0,4/100 кВА, установка приборов учета (3 т.у.) | P_0551 | Затраты по УНЦ от 1.1 до 6 млн. руб. | УНЦ на проектные и изыскательские работы для отдельных элементов электрических сетей 10 кВ | ВЛ-0,4 кВ от КТП Мр 204/100 кВА с заменой КТП | нд | П | 2027 | 10 | Затраты по УНЦ от 1.1 до 6 млн. руб. | Приказ № 123 | 13.05.2025 | Самарская область | 1 | 1 | 1 | 1 | 1 объект | П6-06 | 425.5 | 1 | 425.5 | нд
1.2.2.1 | Реконструкция ВЛ-0,4 кВ от КТП Мр 204 10/0,4/100 кВА (протяженностью 0,5км) с заменой КТП 10/0,4/100 кВА, установка приборов учета (3 т.у.) | P_0551 | Итого объем финансовых потребностей по инвестиционному проекту, тыс. рублей | нд | нд | нд | нд | нд | нд | нд | нд | нд | нд | нд | нд | нд | нд | нд | нд | нд | нд | 5286.8126 | нд
1.2.2.1 | Реконструкция отпайки ВЛ-10 кВ Ф-4 ПС 110/35/10 кВ Пестравка в пролетах опор №426/1-426/9 (протяженностью 0,36 км) | P_0552 | Демонтаж ВЛ 10 кВ - одна цепь | УНЦ на демонтаж ВЛ 10 кВ | ВЛ-10 кВ Ф-4 ПС 110/35/10 кВ Пестравка в пролетах опор №426/1-426/9 | нд | П | 2027 | 10 | Демонтаж ВЛ 10 кВ - одна цепь | Приказ № 123 | 13.05.2025 | Самарская область | 1 | 1 | 1 | 0.36 | 1 км | М2-02-1 | 484.33 | 1.1 | 191.7947 | нд
1.2.2.1 | Реконструкция отпайки ВЛ-10 кВ Ф-4 ПС 110/35/10 кВ Пестравка в пролетах опор №426/1-426/9 (протяженностью 0,36 км) | P_0552 | Однополюсный разъединитель 10 кВ | УНЦ на демонтажные работы ПС 10 кВ | ВЛ-10 кВ Ф-4 ПС 110/35/10 кВ Пестравка в пролетах опор №426/1-426/9 | нд | П | 2027 | 10 | Однополюсный разъединитель 10 кВ | Приказ № 123 | 13.05.2025 | Самарская область | 1 | 1 | 3 | 2 | 1 ед. | М6-12-1 | 11.65 | 1.1 | 76.89 | нд
1.2.2.1 | Реконструкция отпайки ВЛ-10 кВ Ф-4 ПС 110/35/10 кВ Пестравка в пролетах опор №426/1-426/9 (протяженностью 0,36 км) | P_0552 | одноцепная, все типы опор за исключением многогранных | УНЦ ВЛ 10 кВ на строительно-монтажные работы без опор и провода | ВЛ-10 кВ Ф-4 ПС 110/35/10 кВ Пестравка в пролетах опор №426/1-426/9 | нд | П | 2027 | 10 | одноцепная, все типы опор за исключением многогранных | Приказ № 123 | 13.05.2025 | Самарская область | 1 | 1 | 1 | 0.36 | 1 км | Л1-02-1 | 1929.53 | 1.27 | 882.1811 | нд
1.2.2.1 | Реконструкция отпайки ВЛ-10 кВ Ф-4 ПС 110/35/10 кВ Пестравка в пролетах опор №426/1-426/9 (протяженностью 0,36 км) | P_0552 | одноцепная, все типы опор за исключением многогранных | УНЦ опор ВЛ 10 кВ | ВЛ-10 кВ Ф-4 ПС 110/35/10 кВ Пестравка в пролетах опор №426/1-426/9 | нд | П | 2027 | 10 | одноцепная, все типы опор за исключением многогранных | Приказ № 123 | 13.05.2025 | Самарская область | 1 | 1 | 1 | 0.36 | 1 км | Л3-02-1 | 1262.83 | 1.02 | 463.7112 | нд
1.2.2.1 | Реконструкция отпайки ВЛ-10 кВ Ф-4 ПС 110/35/10 кВ Пестравка в пролетах опор №426/1-426/9 (протяженностью 0,36 км) | P_0552 | СИП-3, 95 мм2 / - мм2, 1 фазный провод | УНЦ провода СИП ВЛ 10 кВ | ВЛ-10 кВ Ф-4 ПС 110/35/10 кВ Пестравка в пролетах опор №426/1-426/9 | нд | П | 2027 | 10 | СИП-3, 95 мм2 / - мм2, 1 фазный провод | Приказ № 123 | 13.05.2025 | Самарская область | 1 | 1 | 3 | 0.36 | 1 км | Л7-05-3 | 1562.5 | 1.02 | 1721.25 | нд
1.2.2.1 | Реконструкция отпайки ВЛ-10 кВ Ф-4 ПС 110/35/10 кВ Пестравка в пролетах опор №426/1-426/9 (протяженностью 0,36 км) | P_0552 | Разъединитель на три полюса | УНЦ элементов ПС без устройства фундаментов. Разъединитель на три полюса. 10 кВ | ВЛ-10 кВ Ф-4 ПС 110/35/10 кВ Пестравка в пролетах опор №426/1-426/9 | нд | П | 2027 | 10 | Разъединитель на три полюса | Приказ № 123 | 13.05.2025 | Самарская область | 1 | 1 | 1 | 2 | 1 ед. | И10-06-1 | 373.79 | 1.1 | 822.338 | нд
1.2.2.1 | Реконструкция отпайки ВЛ-10 кВ Ф-4 ПС 110/35/10 кВ Пестравка в пролетах опор №426/1-426/9 (протяженностью 0,36 км) | P_0552 | Протяженность до 2 км | УНЦ на проектные и изыскательские работы по ВЛ 10 кВ | ВЛ-10 кВ Ф-4 ПС 110/35/10 кВ Пестравка в пролетах опор №426/1-426/9 | нд | П | 2027 | 10 | Протяженность до 2 км | Приказ № 123 | 13.05.2025 | Самарская область | 1 | 1 | 1 | 1 | 1 ед. | П3-02 | 795.69 | 1 | 795.69 | нд
1.2.2.1 | Реконструкция отпайки ВЛ-10 кВ Ф-4 ПС 110/35/10 кВ Пестравка в пролетах опор №426/1-426/9 (протяженностью 0,36 км) | P_0552 | Затраты по УНЦ от 0.6 до 1.1 млн. руб. | УНЦ на проектные и изыскательские работы для отдельных элементов электрических сетей 10 кВ | ВЛ-10 кВ Ф-4 ПС 110/35/10 кВ Пестравка в пролетах опор №426/1-426/9 | нд | П | 2027 | 10 | Затраты по УНЦ от 0.6 до 1.1 млн. руб. | Приказ № 123 | 13.05.2025 | Самарская область | 1 | 1 | 1 | 1 | 1 объект | П6-05 | 99.28 | 1 | 99.28 | нд
1.2.2.1 | Реконструкция отпайки ВЛ-10 кВ Ф-4 ПС 110/35/10 кВ Пестравка в пролетах опор №426/1-426/9 (протяженностью 0,36 км) | P_0552 | Итого объем финансовых потребностей по инвестиционному проекту, тыс. рублей | нд | нд | нд | нд | нд | нд | нд | нд | нд | нд | нд | нд | нд | нд | нд | нд | нд | нд | 5053.135 | нд
1.2.1.1 | Реконструкция КТП ПС 509 10/0,4/160 кВА с заменой КТП 10/0,4/160 кВА | P_0553 | 1 т-р, 160 кВА | УНЦ КТП киоскового типа 10 кВ | КТП ПС 509/160 кВА с заменой КТП | нд | П | 2027 | 10 | 1 т-р, 160 кВА | Приказ № 123 | 13.05.2025 | Самарская область | 1 | 1 | 1 | 1 | 1 ед. | Э1-05-1 | 1288.91 | 1.1 | 1417.801 | нд
1.2.1.1 | Реконструкция КТП ПС 509 10/0,4/160 кВА с заменой КТП 10/0,4/160 кВА | P_0553 | Ограждения из панелей металлических сетчатых по железобетонным столбам, монолитные фундаменты-столбы, ворота распашные и калитока | УНЦ защитных ограждений ПС. Ограждение предупредительное сетчатое 10 кВ | КТП ПС 509/160 кВА с заменой КТП | нд | П | 2027 | 10 | Ограждения из панелей металлических сетчатых по железобетонным столбам, монолитные фундаменты-столбы, ворота распашные и калитока | Приказ № 123 | 13.05.2025 | Самарская область | 1 | 1 | 1 | 13 | 1 м периметра ПС | У4-02 | 9.86 | 1.1 | 140.998 | нд
1.2.1.1 | Реконструкция КТП ПС 509 10/0,4/160 кВА с заменой КТП 10/0,4/160 кВА | P_0553 | КТП 10 кВ мачтового (шкафного, столбового) и киоскового типа | УНЦ на демонтажные работы КТП 10 кВ | КТП ПС 509/160 кВА с заменой КТП | нд | П | 2027 | 10 | КТП 10 кВ мачтового (шкафного, столбового) и киоскового типа | Приказ № 123 | 13.05.2025 | Самарская область | 1 | 1 | 1 | 1 | 1 ед. | М6-05-10 | 143.66 | 1.1 | 158.026 | нд
1.2.1.1 | Реконструкция КТП ПС 509 10/0,4/160 кВА с заменой КТП 10/0,4/160 кВА | P_0553 | Затраты по УНЦ от 1.1 до 6 млн. руб. | УНЦ на проектные и изыскательские работы для отдельных элементов электрических сетей 10 кВ | КТП ПС 509/160 кВА с заменой КТП | нд | П | 2027 | 10 | Затраты по УНЦ от 1.1 до 6 млн. руб. | Приказ № 123 | 13.05.2025 | Самарская область | 1 | 1 | 1 | 1 | 1 объект | П6-06 | 425.5 | 1 | 425.5 | нд
1.2.1.1 | Реконструкция КТП ПС 509 10/0,4/160 кВА с заменой КТП 10/0,4/160 кВА | P_0553 | Итого объем финансовых потребностей по инвестиционному проекту, тыс. рублей | нд | нд | нд | нд | нд | нд | нд | нд | нд | нд | нд | нд | нд | нд | нд | нд | нд | нд | 2142.325 | нд
1.2.1.1 | Реконструкция КТП ПС 507 10/0,4/160 кВА с заменой КТП 10/0,4/160 кВА | P_0554 | 1 т-р, 160 кВА | УНЦ КТП киоскового типа 10 кВ | КТП ПС 507/160 кВА с заменой КТП | нд | П | 2027 | 10 | 1 т-р, 160 кВА | Приказ № 123 | 13.05.2025 | Самарская область | 1 | 1 | 1 | 1 | 1 ед. | Э1-05-1 | 1288.91 | 1.1 | 1417.801 | нд
1.2.1.1 | Реконструкция КТП ПС 507 10/0,4/160 кВА с заменой КТП 10/0,4/160 кВА | P_0554 | Ограждения из панелей металлических сетчатых по железобетонным столбам, монолитные фундаменты-столбы, ворота распашные и калитока | УНЦ защитных ограждений ПС. Ограждение предупредительное сетчатое 10 кВ | КТП ПС 507/160 кВА с заменой КТП | нд | П | 2027 | 10 | Ограждения из панелей металлических сетчатых по железобетонным столбам, монолитные фундаменты-столбы, ворота распашные и калитока | Приказ № 123 | 13.05.2025 | Самарская область | 1 | 1 | 1 | 13 | 1 м периметра ПС | У4-02 | 9.86 | 1.1 | 140.998 | нд
1.2.1.1 | Реконструкция КТП ПС 507 10/0,4/160 кВА с заменой КТП 10/0,4/160 кВА | P_0554 | КТП 10 кВ мачтового (шкафного, столбового) и киоскового типа | УНЦ на демонтажные работы КТП 10 кВ | КТП ПС 507/160 кВА с заменой КТП | нд | П | 2027 | 10 | КТП 10 кВ мачтового (шкафного, столбового) и киоскового типа | Приказ № 123 | 13.05.2025 | Самарская область | 1 | 1 | 1 | 1 | 1 ед. | М6-05-10 | 143.66 | 1.1 | 158.026 | нд
1.2.1.1 | Реконструкция КТП ПС 507 10/0,4/160 кВА с заменой КТП 10/0,4/160 кВА | P_0554 | Затраты по УНЦ от 1.1 до 6 млн. руб. | УНЦ на проектные и изыскательские работы для отдельных элементов электрических сетей 10 кВ | КТП ПС 507/160 кВА с заменой КТП | нд | П | 2027 | 10 | Затраты по УНЦ от 1.1 до 6 млн. руб. | Приказ № 123 | 13.05.2025 | Самарская область | 1 | 1 | 1 | 1 | 1 объект | П6-06 | 425.5 | 1 | 425.5 | нд
1.2.1.1 | Реконструкция КТП ПС 507 10/0,4/160 кВА с заменой КТП 10/0,4/160 кВА | P_0554 | Итого объем финансовых потребностей по инвестиционному проекту, тыс. рублей | нд | нд | нд | нд | нд | нд | нд | нд | нд | нд | нд | нд | нд | нд | нд | нд | нд | нд | 2142.325 | нд
1.2.1.1 | Реконструкция КТП ПС 403 10/0,4/160 кВА, с заменой КТП 10/0,4/160 кВА | P_0555 | Ограждения из панелей металлических сетчатых по железобетонным столбам, монолитные фундаменты-столбы, ворота распашные и калитока | УНЦ защитных ограждений ПС. Ограждение предупредительное сетчатое 10 кВ | КТП ПС 403/160 кВА | нд | П | 2027 | 10 | Ограждения из панелей металлических сетчатых по железобетонным столбам, монолитные фундаменты-столбы, ворота распашные и калитока | Приказ № 123 | 13.05.2025 | Самарская область | 1 | 1 | 1 | 40 | 1 м периметра ПС | У4-02 | 9.86 | 1.1 | 433.84 | нд
1.2.1.1 | Реконструкция КТП ПС 403 10/0,4/160 кВА, с заменой КТП 10/0,4/160 кВА | P_0555 | 1 т-р, 160 кВА | УНЦ КТП киоскового типа 10 кВ | КТП ПС 403/160 кВА | нд | П | 2027 | 10 | 1 т-р, 160 кВА | Приказ № 123 | 13.05.2025 | Самарская область | 1 | 1 | 1 | 1 | 1 ед. | Э1-05-1 | 1288.91 | 1.1 | 1417.801 | нд
1.2.1.1 | Реконструкция КТП ПС 403 10/0,4/160 кВА, с заменой КТП 10/0,4/160 кВА | P_0555 | КТП 10 кВ мачтового (шкафного, столбового) и киоскового типа | УНЦ на демонтажные работы КТП 10 кВ | КТП ПС 403/160 кВА | нд | П | 2027 | 10 | КТП 10 кВ мачтового (шкафного, столбового) и киоскового типа | Приказ № 123 | 13.05.2025 | Самарская область | 1 | 1 | 1 | 1 | 1 ед. | М6-05-10 | 143.66 | 1.1 | 158.026 | нд
1.2.1.1 | Реконструкция КТП ПС 403 10/0,4/160 кВА, с заменой КТП 10/0,4/160 кВА | P_0555 | Затраты по УНЦ от 1.1 до 6 млн. руб. | УНЦ на проектные и изыскательские работы для отдельных элементов электрических сетей 10 кВ | КТП ПС 403/160 кВА | нд | П | 2027 | 10 | Затраты по УНЦ от 1.1 до 6 млн. руб. | Приказ № 123 | 13.05.2025 | Самарская область | 1 | 1 | 1 | 1 | 1 объект | П6-06 | 425.5 | 1 | 425.5 | нд
1.2.1.1 | Реконструкция КТП ПС 403 10/0,4/160 кВА, с заменой КТП 10/0,4/160 кВА | P_0555 | Итого объем финансовых потребностей по инвестиционному проекту, тыс. рублей | нд | нд | нд | нд | нд | нд | нд | нд | нд | нд | нд | нд | нд | нд | нд | нд | нд | нд | 2435.167 | нд
1.2.1.1 | Реконструкция КТП ПС 505 10/0,4/400 кВА с заменой КТП 10/0,4/400кВА | P_0556 | 1 т-р, 400 кВА | УНЦ КТП киоскового типа 10 кВ | КТП ПС 505/400 кВА с заменой КТП | нд | П | 2027 | 10 | 1 т-р, 400 кВА | Приказ № 123 | 13.05.2025 | Самарская область | 1 | 1 | 1 | 1 | 1 ед. | Э1-07-1 | 1786.74 | 1.1 | 1965.414 | нд
1.2.1.1 | Реконструкция КТП ПС 505 10/0,4/400 кВА с заменой КТП 10/0,4/400кВА | P_0556 | КТП 10 кВ мачтового (шкафного, столбового) и киоскового типа | УНЦ на демонтажные работы КТП 10 кВ | КТП ПС 505/400 кВА с заменой КТП | нд | П | 2027 | 10 | КТП 10 кВ мачтового (шкафного, столбового) и киоскового типа | Приказ № 123 | 13.05.2025 | Самарская область | 1 | 1 | 1 | 1 | 1 ед. | М6-05-10 | 143.66 | 1.1 | 158.026 | нд
1.2.1.1 | Реконструкция КТП ПС 505 10/0,4/400 кВА с заменой КТП 10/0,4/400кВА | P_0556 | Ограждения из панелей металлических сетчатых по железобетонным столбам, монолитные фундаменты-столбы, ворота распашные и калитока | УНЦ защитных ограждений ПС. Ограждение предупредительное сетчатое 10 кВ | КТП ПС 505/400 кВА с заменой КТП | нд | П | 2027 | 10 | Ограждения из панелей металлических сетчатых по железобетонным столбам, монолитные фундаменты-столбы, ворота распашные и калитока | Приказ № 123 | 13.05.2025 | Самарская область | 1 | 1 | 1 | 35 | 1 м периметра ПС | У4-02 | 9.86 | 1.1 | 379.61 | нд
1.2.1.1 | Реконструкция КТП ПС 505 10/0,4/400 кВА с заменой КТП 10/0,4/400кВА | P_0556 | Затраты по УНЦ от 1.1 до 6 млн. руб. | УНЦ на проектные и изыскательские работы для отдельных элементов электрических сетей 10 кВ | КТП ПС 505/400 кВА с заменой КТП | нд | П | 2027 | 10 | Затраты по УНЦ от 1.1 до 6 млн. руб. | Приказ № 123 | 13.05.2025 | Самарская область | 1 | 1 | 1 | 1 | 1 объект | П6-06 | 425.5 | 1 | 425.5 | нд
1.2.1.1 | Реконструкция КТП ПС 505 10/0,4/400 кВА с заменой КТП 10/0,4/400кВА | P_0556 | Итого объем финансовых потребностей по инвестиционному проекту, тыс. рублей | нд | нд | нд | нд | нд | нд | нд | нд | нд | нд | нд | нд | нд | нд | нд | нд | нд | нд | 2928.55 | нд
1.2.2.1 | Реконструкция ВЛ-0,4 кВ от КТП Нсп 1803 10/0,4/250 кВА (протяженностью 0,9 км) | P_0557 | Диаметр ствола до 11 см | УНЦ на вырубку (расширение, расчистку) просеки ВЛ (для всех субъектов Российской Федерации). Расчистка кустарников и мелколесья, вырубка деревьев и корчевка пней с диаметром ствола до 11 см 0.4 кВ | ВЛ-0,4 кВ от КТП Нсп 1803/250 кВА | нд | П | 2027 | 0.4 | Диаметр ствола до 11 см | Приказ № 123 | 13.05.2025 | Самарская область | 1 | 1 | 1 | 0.03 | 1 га | Б7-01 | 53.93 | 1 | 1.6179 | нд
1.2.2.1 | Реконструкция ВЛ-0,4 кВ от КТП Нсп 1803 10/0,4/250 кВА (протяженностью 0,9 км) | P_0557 | Демонтаж ВЛ 0.4 кВ - одна цепь | УНЦ на демонтаж ВЛ 0.4 кВ | ВЛ-0,4 кВ от КТП Нсп 1803/250 кВА | нд | П | 2027 | 0.4 | Демонтаж ВЛ 0.4 кВ - одна цепь | Приказ № 123 | 13.05.2025 | Самарская область | 1 | 1 | 1 | 0.9 | 1 км | М2-01-1 | 300.27 | 1.1 | 297.2673 | нд
1.2.2.1 | Реконструкция ВЛ-0,4 кВ от КТП Нсп 1803 10/0,4/250 кВА (протяженностью 0,9 км) | P_0557 | одноцепная, все типы опор за исключением многогранных | УНЦ ВЛ 0.4 кВ на строительно-монтажные работы без опор и провода | ВЛ-0,4 кВ от КТП Нсп 1803/250 кВА | нд | П | 2027 | 0.4 | одноцепная, все типы опор за исключением многогранных | Приказ № 123 | 13.05.2025 | Самарская область | 1 | 1 | 1 | 0.9 | 1 км | Л1-01-1 | 963.68 | 1.4 | 1214.2368 | нд
1.2.2.1 | Реконструкция ВЛ-0,4 кВ от КТП Нсп 1803 10/0,4/250 кВА (протяженностью 0,9 км) | P_0557 | одноцепная, все типы опор за исключением многогранных | УНЦ опор ВЛ 0.4 кВ | ВЛ-0,4 кВ от КТП Нсп 1803/250 кВА | нд | П | 2027 | 0.4 | одноцепная, все типы опор за исключением многогранных | Приказ № 123 | 13.05.2025 | Самарская область | 1 | 1 | 1 | 0.9 | 1 км | Л3-01-1 | 949.02 | 1.02 | 871.2004 | нд
1.2.2.1 | Реконструкция ВЛ-0,4 кВ от КТП Нсп 1803 10/0,4/250 кВА (протяженностью 0,9 км) | P_0557 | СИП-2, 50 мм2 / 50 мм2, 3 фазных провода | УНЦ провода СИП ВЛ 0.4 кВ | ВЛ-0,4 кВ от КТП Нсп 1803/250 кВА | нд | П | 2027 | 0.4 | СИП-2, 50 мм2 / 50 мм2, 3 фазных провода | Приказ № 123 | 13.05.2025 | Самарская область | 1 | 1 | 1 | 0.9 | 1 км | Л7-20-2 | 559.37 | 1.02 | 513.5017 | нд
1.2.2.1 | Реконструкция ВЛ-0,4 кВ от КТП Нсп 1803 10/0,4/250 кВА (протяженностью 0,9 км) | P_0557 | Протяженность до 1 км | УНЦ на проектные и изыскательские работы по ВЛ 0.4 кВ | ВЛ-0,4 кВ от КТП Нсп 1803/250 кВА | нд | П | 2027 | 0.4 | Протяженность до 1 км | Приказ № 123 | 13.05.2025 | Самарская область | 1 | 1 | 1 | 1 | 1 ед. | П3-01 | 234.03 | 1 | 234.03 | нд
1.2.2.1 | Реконструкция ВЛ-0,4 кВ от КТП Нсп 1803 10/0,4/250 кВА (протяженностью 0,9 км) | P_0557 | Итого объем финансовых потребностей по инвестиционному проекту, тыс. рублей | нд | нд | нд | нд | нд | нд | нд | нд | нд | нд | нд | нд | нд | нд | нд | нд | нд | нд | 3131.854 | нд
1.2.2.1 | Реконструкция ВЛ-0,4 кВ от КТП Пр 406/100 кВА (протяженностью 1,9 км), установка приборов учета (75 т.у.) | P_0558 | Диаметр ствола до 11 см, 12 см и более | УНЦ на вырубку (расширение, расчистку) просеки ВЛ (для всех субъектов Российской Федерации). Расчистка кустарников и мелколесья, вырубка деревьев с диаметром ствола до 11 см, 12 см и более 0.4 кВ | ВЛ-0,4 кВ от КТП Пр 406/100 кВА | нд | П | 2028 | 0.4 | Диаметр ствола до 11 см, 12 см и более | Приказ № 123 | 13.05.2025 | Самарская область | 1 | 1 | 1 | 0.24 | 1 га | Б7-02 | 355.2 | 1 | 85.248 | нд
1.2.2.1 | Реконструкция ВЛ-0,4 кВ от КТП Пр 406/100 кВА (протяженностью 1,9 км), установка приборов учета (75 т.у.) | P_0558 | Демонтаж ВЛ 0.4 кВ - одна цепь | УНЦ на демонтаж ВЛ 0.4 кВ | ВЛ-0,4 кВ от КТП Пр 406/100 кВА | нд | П | 2028 | 0.4 | Демонтаж ВЛ 0.4 кВ - одна цепь | Приказ № 123 | 13.05.2025 | Самарская область | 1 | 1 | 1 | 1.9 | 1 км | М2-01-1 | 300.27 | 1.1 | 627.5643 | нд
1.2.2.1 | Реконструкция ВЛ-0,4 кВ от КТП Пр 406/100 кВА (протяженностью 1,9 км), установка приборов учета (75 т.у.) | P_0558 | одноцепная, все типы опор за исключением многогранных | УНЦ ВЛ 0.4 кВ на строительно-монтажные работы без опор и провода | ВЛ-0,4 кВ от КТП Пр 406/100 кВА | нд | П | 2028 | 0.4 | одноцепная, все типы опор за исключением многогранных | Приказ № 123 | 13.05.2025 | Самарская область | 1 | 1 | 1 | 1.9 | 1 км | Л1-01-1 | 963.68 | 1.4 | 2563.3888 | нд
1.2.2.1 | Реконструкция ВЛ-0,4 кВ от КТП Пр 406/100 кВА (протяженностью 1,9 км), установка приборов учета (75 т.у.) | P_0558 | одноцепная, все типы опор за исключением многогранных | УНЦ опор ВЛ 0.4 кВ | ВЛ-0,4 кВ от КТП Пр 406/100 кВА | нд | П | 2028 | 0.4 | одноцепная, все типы опор за исключением многогранных | Приказ № 123 | 13.05.2025 | Самарская область | 1 | 1 | 1 | 1.9 | 1 км | Л3-01-1 | 949.02 | 1.02 | 1839.2008 | нд
1.2.2.1 | Реконструкция ВЛ-0,4 кВ от КТП Пр 406/100 кВА (протяженностью 1,9 км), установка приборов учета (75 т.у.) | P_0558 | СИП-2, 95 мм2 / 95 мм2, 3 фазных провода | УНЦ провода СИП ВЛ 0.4 кВ | ВЛ-0,4 кВ от КТП Пр 406/100 кВА | нд | П | 2028 | 0.4 | СИП-2, 95 мм2 / 95 мм2, 3 фазных провода | Приказ № 123 | 13.05.2025 | Самарская область | 1 | 1 | 1 | 1.9 | 1 км | Л7-27-2 | 790.09 | 1.02 | 1531.1944 | нд
1.2.2.1 | Реконструкция ВЛ-0,4 кВ от КТП Пр 406/100 кВА (протяженностью 1,9 км), установка приборов учета (75 т.у.) | P_0558 | Многотарифный (многофункциональный) прибор учета | УНЦ ИИК. Установка однофазного прибора учета в разрыв несущего провода на опоре ВЛ 0.4 кВ с изолированными проводами | ВЛ-0,4 кВ от КТП Пр 406/100 кВА | нд | П | 2028 | 0.23 | Многотарифный (многофункциональный) прибор учета | Приказ № 123 | 13.05.2025 | Самарская область | 1 | 1 | 1 | 61 | 1 точка учета | А1-02 | 57.24 | 1.1 | 3840.804 | нд
1.2.2.1 | Реконструкция ВЛ-0,4 кВ от КТП Пр 406/100 кВА (протяженностью 1,9 км), установка приборов учета (75 т.у.) | P_0558 | Многотарифный (многофункциональный) прибор учета | УНЦ ИИК. Установка трехфазного прибора учета в разрыв несущего провода на опоре ВЛ и подключение к питающей ВЛ 0.4 кВ с изолированными проводами | ВЛ-0,4 кВ от КТП Пр 406/100 кВА | нд | П | 2028 | 0.4 | Многотарифный (многофункциональный) прибор учета | Приказ № 123 | 13.05.2025 | Самарская область | 1 | 1 | 1 | 14 | 1 точка учета | А1-08 | 62.16 | 1.1 | 957.264 | нд
1.2.2.1 | Реконструкция ВЛ-0,4 кВ от КТП Пр 406/100 кВА (протяженностью 1,9 км), установка приборов учета (75 т.у.) | P_0558 | Однофазный ввод от прибора учета | УНЦ ИИК. Организация однофазного ввода от прибора учета, установленного в разрыв несущего провода на опоре ВЛ, к потребителю 0.23 кВ | ВЛ-0,4 кВ от КТП Пр 406/100 кВА | нд | П | 2028 | 0.23 | Однофазный ввод от прибора учета | Приказ № 123 | 13.05.2025 | Самарская область | 1 | 1 | 1 | 61 | 1 точка учета | А1-59 | 5.77 | 1.1 | 387.167 | нд
1.2.2.1 | Реконструкция ВЛ-0,4 кВ от КТП Пр 406/100 кВА (протяженностью 1,9 км), установка приборов учета (75 т.у.) | P_0558 | Трехфазный ввод от прибора учета | УНЦ ИИК. Организация трехфазного ввода от прибора учета, установленного в разрыв несущего провода на опоре ВЛ, к потребителю 0.4 кВ | ВЛ-0,4 кВ от КТП Пр 406/100 кВА | нд | П | 2028 | 0.4 | Трехфазный ввод от прибора учета | Приказ № 123 | 13.05.2025 | Самарская область | 1 | 1 | 1 | 14 | 1 точка учета | А1-63 | 7.67 | 1.1 | 118.118 | нд
1.2.2.1 | Реконструкция ВЛ-0,4 кВ от КТП Пр 406/100 кВА (протяженностью 1,9 км), установка приборов учета (75 т.у.) | P_0558 | Протяженность до 1 км | УНЦ на проектные и изыскательские работы по ВЛ 0.4 кВ | ВЛ-0,4 кВ от КТП Пр 406/100 кВА | нд | П | 2028 | 0.4 | Протяженность до 1 км | Приказ № 123 | 13.05.2025 | Самарская область | 1 | 3.16 | 1 | 1 | 1 ед. | П3-01 | 234.03 | 1 | 739.524 | нд
1.2.2.1 | Реконструкция ВЛ-0,4 кВ от КТП Пр 406/100 кВА (протяженностью 1,9 км), установка приборов учета (75 т.у.) | P_0558 | Затраты по УНЦ от 1.1 до 6 млн. руб. | УНЦ на проектные и изыскательские работы для отдельных элементов электрических сетей 0.4 кВ | ВЛ-0,4 кВ от КТП Пр 406/100 кВА | нд | П | 2028 | 0.4 | Затраты по УНЦ от 1.1 до 6 млн. руб. | Приказ № 123 | 13.05.2025 | Самарская область | 1 | 1 | 1 | 1 | 1 объект | П6-06 | 425.5 | 1 | 425.5 | нд
1.2.2.1 | Реконструкция ВЛ-0,4 кВ от КТП Пр 406/100 кВА (протяженностью 1,9 км), установка приборов учета (75 т.у.) | P_0558 | Итого объем финансовых потребностей по инвестиционному проекту, тыс. рублей | нд | нд | нд | нд | нд | нд | нд | нд | нд | нд | нд | нд | нд | нд | нд | нд | нд | нд | 13114.9733 | нд
1.2.1.1 | Реконструкция КТП Пр 1001-1108 10/0,4/2х1000 кВА с заменой на КТП 10/0,4/2х630кВА | P_0559 | 2 т-р, 630 кВА | УНЦ КТП киоскового типа 10 кВ | КТП Пр 1001-1108/2х1000 кВА с заменой на КТП 2х630кВА | нд | П | 2027 | 10 | 2 т-р, 630 кВА | Приказ № 123 | 13.05.2025 | Самарская область | 1 | 1 | 1 | 1 | 1 ед. | Э1-08-2 | 5360.36 | 1.1 | 5896.396 | нд
1.2.1.1 | Реконструкция КТП Пр 1001-1108 10/0,4/2х1000 кВА с заменой на КТП 10/0,4/2х630кВА | P_0559 | КТП 10 кВ мачтового (шкафного, столбового) и киоскового типа | УНЦ на демонтажные работы КТП 10 кВ | КТП Пр 1001-1108/2х1000 кВА с заменой на КТП 2х630кВА | нд | П | 2027 | 10 | КТП 10 кВ мачтового (шкафного, столбового) и киоскового типа | Приказ № 123 | 13.05.2025 | Самарская область | 1 | 1 | 1 | 1 | 1 ед. | М6-05-10 | 143.66 | 1.1 | 158.026 | нд
1.2.1.1 | Реконструкция КТП Пр 1001-1108 10/0,4/2х1000 кВА с заменой на КТП 10/0,4/2х630кВА | P_0559 | Затраты по УНЦ от 6 до 11 млн. руб. | УНЦ на проектные и изыскательские работы для отдельных элементов электрических сетей 10 кВ | КТП Пр 1001-1108/2х1000 кВА с заменой на КТП 2х630кВА | нд | П | 2027 | 10 | Затраты по УНЦ от 6 до 11 млн. руб. | Приказ № 123 | 13.05.2025 | Самарская область | 1 | 1 | 1 | 1 | 1 объект | П6-07 | 709.17 | 1 | 709.17 | нд
1.2.1.1 | Реконструкция КТП Пр 1001-1108 10/0,4/2х1000 кВА с заменой на КТП 10/0,4/2х630кВА | P_0559 | Итого объем финансовых потребностей по инвестиционному проекту, тыс. рублей | нд | нд | нд | нд | нд | нд | нд | нд | нд | нд | нд | нд | нд | нд | нд | нд | нд | нд | 6763.592 | нд
1.2.2.1 | Реконструкция КЛ-6кВ от ТП-1230 до ТП-6258 ( двухцепная протяженностью 1,15 км) | P_0561 | Сечением до 185 мм2 | УНЦ на демонтажные работы КЛ. Сечением до 185 мм2 6 кВ | КЛ-6кВ от ТП-1230 до ТП-6258 | нд | П | 2028 | 6 | Сечением до 185 мм2 | Приказ № 123 | 13.05.2025 | Самарская область | 1 | 1 | 1 | 2.3 | 1 км | М5-02-2 | 356.55 | 1.1 | 902.0715 | нд
1.2.2.1 | Реконструкция КЛ-6кВ от ТП-1230 до ТП-6258 ( двухцепная протяженностью 1,15 км) | P_0561 | 150 мм2, алюминий | УНЦ КЛ 6 кВ (с алюминиевой жилой) | КЛ-6кВ от ТП-1230 до ТП-6258 | нд | П | 2028 | 6 | 150 мм2, алюминий | Приказ № 123 | 13.05.2025 | Самарская область | 1 | 1 | 1 | 2.3 | 1 км | К1-06-1 | 3451.82 | 1.1 | 8733.1046 | нд
1.2.2.1 | Реконструкция КЛ-6кВ от ТП-1230 до ТП-6258 ( двухцепная протяженностью 1,15 км) | P_0561 | две цепи КЛ благоустройство по трассе с учетом восстановления газонов | УНЦ на устройство траншеи КЛ и восстановление благоустройства по трассе 6 кВ | КЛ-6кВ от ТП-1230 до ТП-6258 | нд | П | 2028 | 6 | две цепи КЛ благоустройство по трассе с учетом восстановления газонов | Приказ № 123 | 13.05.2025 | Самарская область | 1 | 1 | 1 | 0.35 | 1 км по трассе | Б2-02-4 | 5258.19 | 1 | 1840.3665 | нд
1.2.2.1 | Реконструкция КЛ-6кВ от ТП-1230 до ТП-6258 ( двухцепная протяженностью 1,15 км) | P_0561 | две цепи КЛ благоустройство по трассе с учетом восстановления газонов | УНЦ на устройство траншеи КЛ с укладкой труб и восстановление благоустройства по трассе 6 кВ | КЛ-6кВ от ТП-1230 до ТП-6258 | нд | П | 2028 | 6 | две цепи КЛ благоустройство по трассе с учетом восстановления газонов | Приказ № 123 | 13.05.2025 | Самарская область | 1 | 1 | 1 | 0.3 | 1 км по трассе | Б2.1-02-4 | 8339.6 | 1 | 2501.88 | нд
1.2.2.1 | Реконструкция КЛ-6кВ от ТП-1230 до ТП-6258 ( двухцепная протяженностью 1,15 км) | P_0561 | Песок, щебень, слой дорожного покрытия | УНЦ на восстановление дорожного покрытия при прокладке кабельной линии (для всех субъектов Российской Федерации). Тротуар 6 кВ | КЛ-6кВ от ТП-1230 до ТП-6258 | нд | П | 2028 | 6 | Песок, щебень, слой дорожного покрытия | Приказ № 123 | 13.05.2025 | Самарская область | 1 | 1 | 1 | 200 | 1 м2 | Б4-01 | 2.36 | 1 | 472 | нд
1.2.2.1 | Реконструкция КЛ-6кВ от ТП-1230 до ТП-6258 ( двухцепная протяженностью 1,15 км) | P_0561 | Песок, щебень, слой дорожного покрытия | УНЦ на восстановление дорожного покрытия при прокладке кабельной линии (для всех субъектов Российской Федерации). Проезжая часть 6 кВ | КЛ-6кВ от ТП-1230 до ТП-6258 | нд | П | 2028 | 6 | Песок, щебень, слой дорожного покрытия | Приказ № 123 | 13.05.2025 | Самарская область | 1 | 1 | 1 | 1050 | 1 м2 | Б4-02 | 4.4 | 1 | 4620 | нд
1.2.2.1 | Реконструкция КЛ-6кВ от ТП-1230 до ТП-6258 ( двухцепная протяженностью 1,15 км) | P_0561 | 2 трубы диаметром 160 мм | УНЦ выполнения специального перехода кабельной линии методом ГНБ 6 кВ | КЛ-6кВ от ТП-1230 до ТП-6258 | нд | П | 2028 | 6 | 2 трубы диаметром 160 мм | Приказ № 123 | 13.05.2025 | Самарская область | 1 | 1 | 1 | 0.3 | 1 км | Н1-02-2 | 56445.5 | 1.1 | 18627.015 | нд
1.2.2.1 | Реконструкция КЛ-6кВ от ТП-1230 до ТП-6258 ( двухцепная протяженностью 1,15 км) | P_0561 | Диаметр трубы 160-200 мм | УНЦ кабельного сооружения с трубами 6 кВ | КЛ-6кВ от ТП-1230 до ТП-6258 | нд | П | 2028 | 6 | Диаметр трубы 160-200 мм | Приказ № 123 | 13.05.2025 | Самарская область | 1 | 1 | 1 | 0.3 | 1 км | Н4-02 | 3447.76 | 1.1 | 1137.7608 | нд
1.2.2.1 | Реконструкция КЛ-6кВ от ТП-1230 до ТП-6258 ( двухцепная протяженностью 1,15 км) | P_0561 | Ппроектные и изыскательские работы | УНЦ на проектные и изыскательские работы для КЛ 6 кВ | КЛ-6кВ от ТП-1230 до ТП-6258 | нд | П | 2028 | 6 | Ппроектные и изыскательские работы | Приказ № 123 | 13.05.2025 | Самарская область | 1 | 1 | 1 | 1 | 1 км по трассе | П5-01 | 866.6 | 1 | 866.6 | нд
1.2.2.1 | Реконструкция КЛ-6кВ от ТП-1230 до ТП-6258 ( двухцепная протяженностью 1,15 км) | P_0561 | Затраты по УНЦ от 21 до 51 млн. руб. | УНЦ на проектные и изыскательские работы для отдельных элементов электрических сетей 6 кВ | КЛ-6кВ от ТП-1230 до ТП-6258 | нд | П | 2028 | 6 | Затраты по УНЦ от 21 до 51 млн. руб. | Приказ № 123 | 13.05.2025 | Самарская область | 1 | 1 | 1 | 1 | 1 объект | П6-09 | 4255.01 | 1 | 4255.01 | нд
1.2.2.1 | Реконструкция КЛ-6кВ от ТП-1230 до ТП-6258 ( двухцепная протяженностью 1,15 км) | P_0561 | Итого объем финансовых потребностей по инвестиционному проекту, тыс. рублей | нд | нд | нд | нд | нд | нд | нд | нд | нд | нд | нд | нд | нд | нд | нд | нд | нд | нд | 43955.8084 | нд
1.2.2.1 | Реконструкция КЛ-6 кВ от ТП-2009 до ТП-2012 (протяженностью 0,3 км) | P_0562 | Ппроектные и изыскательские работы | УНЦ на проектные и изыскательские работы для КЛ 6 кВ | КЛ-6 кВ от ТП-2009 до ТП-2012 | нд | П | 2027 | 6 | Ппроектные и изыскательские работы | Приказ № 123 | 13.05.2025 | Самарская область | 1 | 1 | 1 | 1 | 1 км по трассе | П5-01 | 866.6 | 1 | 866.6 | нд
1.2.2.1 | Реконструкция КЛ-6 кВ от ТП-2009 до ТП-2012 (протяженностью 0,3 км) | P_0562 | 150 мм2, алюминий | УНЦ КЛ 6 кВ (с алюминиевой жилой) | КЛ-6 кВ от ТП-2009 до ТП-2012 | нд | П | 2027 | 6 | 150 мм2, алюминий | Приказ № 123 | 13.05.2025 | Самарская область | 1 | 1 | 1 | 0.3 | 1 км | К1-06-1 | 3451.82 | 1.1 | 1139.1006 | нд
1.2.2.1 | Реконструкция КЛ-6 кВ от ТП-2009 до ТП-2012 (протяженностью 0,3 км) | P_0562 | Песок, щебень, слой дорожного покрытия | УНЦ на восстановление дорожного покрытия при прокладке кабельной линии (для всех субъектов Российской Федерации). Тротуар 6 кВ | КЛ-6 кВ от ТП-2009 до ТП-2012 | нд | П | 2027 | 6 | Песок, щебень, слой дорожного покрытия | Приказ № 123 | 13.05.2025 | Самарская область | 1 | 1 | 1 | 200 | 1 м2 | Б4-01 | 2.36 | 1 | 472 | нд
1.2.2.1 | Реконструкция КЛ-6 кВ от ТП-2009 до ТП-2012 (протяженностью 0,3 км) | P_0562 | Сечением до 300 мм2 | УНЦ на демонтажные работы КЛ. Сечением до 300 мм2 6 кВ | КЛ-6 кВ от ТП-2009 до ТП-2012 | нд | П | 2027 | 6 | Сечением до 300 мм2 | Приказ № 123 | 13.05.2025 | Самарская область | 1 | 1 | 1 | 0.3 | 1 км | М5-02-3 | 416.2 | 1.1 | 137.346 | нд
1.2.2.1 | Реконструкция КЛ-6 кВ от ТП-2009 до ТП-2012 (протяженностью 0,3 км) | P_0562 | Затраты по УНЦ от 1.1 до 6 млн. руб. | УНЦ на проектные и изыскательские работы для отдельных элементов электрических сетей 6 кВ | КЛ-6 кВ от ТП-2009 до ТП-2012 | нд | П | 2027 | 6 | Затраты по УНЦ от 1.1 до 6 млн. руб. | Приказ № 123 | 13.05.2025 | Самарская область | 1 | 1 | 1 | 1 | 1 объект | П6-06 | 425.5 | 1 | 425.5 | нд
1.2.2.1 | Реконструкция КЛ-6 кВ от ТП-2009 до ТП-2012 (протяженностью 0,3 км) | P_0562 | Песок, щебень, слой дорожного покрытия | УНЦ на восстановление дорожного покрытия при прокладке кабельной линии (для всех субъектов Российской Федерации). Проезжая часть 6 кВ | КЛ-6 кВ от ТП-2009 до ТП-2012 | нд | П | 2027 | 6 | Песок, щебень, слой дорожного покрытия | Приказ № 123 | 13.05.2025 | Самарская область | 1 | 1 | 1 | 80 | 1 м2 | Б4-02 | 4.4 | 1 | 352 | нд
1.2.2.1 | Реконструкция КЛ-6 кВ от ТП-2009 до ТП-2012 (протяженностью 0,3 км) | P_0562 | 2 трубы диаметром 160 мм | УНЦ выполнения специального перехода кабельной линии методом ГНБ 6 кВ | КЛ-6 кВ от ТП-2009 до ТП-2012 | нд | П | 2027 | 6 | 2 трубы диаметром 160 мм | Приказ № 123 | 13.05.2025 | Самарская область | 1 | 1 | 1 | 0.02 | 1 км | Н1-02-2 | 56445.5 | 1.1 | 1241.801 | нд
1.2.2.1 | Реконструкция КЛ-6 кВ от ТП-2009 до ТП-2012 (протяженностью 0,3 км) | P_0562 | Диаметр трубы 160-200 мм | УНЦ кабельного сооружения с трубами 6 кВ | КЛ-6 кВ от ТП-2009 до ТП-2012 | нд | П | 2027 | 6 | Диаметр трубы 160-200 мм | Приказ № 123 | 13.05.2025 | Самарская область | 1 | 1 | 1 | 0.06 | 1 км | Н4-02 | 3447.76 | 1.1 | 227.5522 | нд
1.2.2.1 | Реконструкция КЛ-6 кВ от ТП-2009 до ТП-2012 (протяженностью 0,3 км) | P_0562 | одна цепь КЛ благоустройство по трассе без учета восстановления газонов | УНЦ на устройство траншеи КЛ и восстановление благоустройства по трассе 6 кВ | КЛ-6 кВ от ТП-2009 до ТП-2012 | нд | П | 2027 | 6 | одна цепь КЛ благоустройство по трассе без учета восстановления газонов | Приказ № 123 | 13.05.2025 | Самарская область | 1 | 1 | 1 | 0.22 | 1 км по трассе | Б2-02-1 | 2836.51 | 1 | 624.0322 | нд
1.2.2.1 | Реконструкция КЛ-6 кВ от ТП-2009 до ТП-2012 (протяженностью 0,3 км) | P_0562 | одна цепь КЛ благоустройство по трассе без учета восстановления газонов | УНЦ на устройство траншеи КЛ с укладкой труб и восстановление благоустройства по трассе 6 кВ | КЛ-6 кВ от ТП-2009 до ТП-2012 | нд | П | 2027 | 6 | одна цепь КЛ благоустройство по трассе без учета восстановления газонов | Приказ № 123 | 13.05.2025 | Самарская область | 1 | 1 | 1 | 0.06 | 1 км по трассе | Б2.1-02-1 | 5917.92 | 1 | 355.0752 | нд
1.2.2.1 | Реконструкция КЛ-6 кВ от ТП-2009 до ТП-2012 (протяженностью 0,3 км) | P_0562 | Итого объем финансовых потребностей по инвестиционному проекту, тыс. рублей | нд | нд | нд | нд | нд | нд | нд | нд | нд | нд | нд | нд | нд | нд | нд | нд | нд | нд | 5841.0072 | нд
1.2.2.1 | Реконструкция КЛ-10 кВ Ф-124 СТЭЦ до РП-323 Iс. (двухцепная протяженностью 3,7 км) | P_0566 | Сечением до 300 мм2 | УНЦ на демонтажные работы КЛ. Сечением до 300 мм2 10 кВ | КЛ-10 кВ Ф-124 СТЭЦ до РП-323 Iс | нд | П | 2028 | 10 | Сечением до 300 мм2 | Приказ № 123 | 13.05.2025 | Самарская область | 1 | 1 | 1 | 3.7 | 1 км | М5-02-3 | 416.2 | 1.1 | 1693.934 | нд
1.2.2.1 | Реконструкция КЛ-10 кВ Ф-124 СТЭЦ до РП-323 Iс. (двухцепная протяженностью 3,7 км) | P_0566 | 2 трубы диаметром 160 мм | УНЦ выполнения специального перехода кабельной линии методом ГНБ 10 кВ | КЛ-10 кВ Ф-124 СТЭЦ до РП-323 Iс | нд | П | 2028 | 10 | 2 трубы диаметром 160 мм | Приказ № 123 | 13.05.2025 | Самарская область | 1 | 1 | 1 | 0.74 | 1 км | Н1-02-2 | 56445.5 | 1.1 | 45946.637 | нд
1.2.2.1 | Реконструкция КЛ-10 кВ Ф-124 СТЭЦ до РП-323 Iс. (двухцепная протяженностью 3,7 км) | P_0566 | Ппроектные и изыскательские работы | УНЦ на проектные и изыскательские работы для КЛ 10 кВ | КЛ-10 кВ Ф-124 СТЭЦ до РП-323 Iс | нд | П | 2028 | 10 | Ппроектные и изыскательские работы | Приказ № 123 | 13.05.2025 | Самарская область | 1 | 1 | 1 | 2.6 | 1 км по трассе | П5-01 | 866.6 | 1 | 2253.16 | нд
1.2.2.1 | Реконструкция КЛ-10 кВ Ф-124 СТЭЦ до РП-323 Iс. (двухцепная протяженностью 3,7 км) | P_0566 | Ппроектные и изыскательские работы | УНЦ на проектные и изыскательские работы для КЛ 10 кВ | КЛ-10 кВ Ф-124 СТЭЦ до РП-323 Iс | нд | П | 2028 | 10 | Ппроектные и изыскательские работы | Приказ № 123 | 13.05.2025 | Самарская область | 1 | 1 | 1 | 1.1 | 1 км по трассе | П5-01 | 866.6 | 1 | 953.26 | нд
1.2.2.1 | Реконструкция КЛ-10 кВ Ф-124 СТЭЦ до РП-323 Iс. (двухцепная протяженностью 3,7 км) | P_0566 | 240 мм2, алюминий | УНЦ КЛ 10 кВ (с алюминиевой жилой) | КЛ-10 кВ Ф-124 СТЭЦ до РП-323 Iс | нд | П | 2028 | 10 | 240 мм2, алюминий | Приказ № 123 | 13.05.2025 | Самарская область | 1 | 1 | 2 | 7.4 | 1 км | К1-08-2 | 4928 | 1.1 | 80227.84 | нд
1.2.2.1 | Реконструкция КЛ-10 кВ Ф-124 СТЭЦ до РП-323 Iс. (двухцепная протяженностью 3,7 км) | P_0566 | две цепи КЛ благоустройство по трассе без учета восстановления газонов | УНЦ на устройство траншеи КЛ и восстановление благоустройства по трассе 10 кВ | КЛ-10 кВ Ф-124 СТЭЦ до РП-323 Iс | нд | П | 2028 | 10 | две цепи КЛ благоустройство по трассе без учета восстановления газонов | Приказ № 123 | 13.05.2025 | Самарская область | 1 | 1 | 1 | 2.6 | 1 км по трассе | Б2-02-2 | 2836.51 | 1 | 7374.926 | нд
1.2.2.1 | Реконструкция КЛ-10 кВ Ф-124 СТЭЦ до РП-323 Iс. (двухцепная протяженностью 3,7 км) | P_0566 | Затраты по УНЦ от 51 до 151 млн. руб. | УНЦ на проектные и изыскательские работы для отдельных элементов электрических сетей 10 кВ | КЛ-10 кВ Ф-124 СТЭЦ до РП-323 Iс | нд | П | 2028 | 10 | Затраты по УНЦ от 51 до 151 млн. руб. | Приказ № 123 | 13.05.2025 | Самарская область | 1 | 1 | 1 | 1 | 1 объект | П6-10 | 10637.53 | 1 | 10637.53 | нд
1.2.2.1 | Реконструкция КЛ-10 кВ Ф-124 СТЭЦ до РП-323 Iс. (двухцепная протяженностью 3,7 км) | P_0566 | две цепи КЛ благоустройство по трассе с учетом восстановления газонов | УНЦ на устройство траншеи КЛ и восстановление благоустройства по трассе 10 кВ | КЛ-10 кВ Ф-124 СТЭЦ до РП-323 Iс | нд | П | 2028 | 10 | две цепи КЛ благоустройство по трассе с учетом восстановления газонов | Приказ № 123 | 13.05.2025 | Самарская область | 1 | 1 | 1 | 1.1 | 1 км по трассе | Б2-02-4 | 5258.19 | 1 | 5784.009 | нд
1.2.2.1 | Реконструкция КЛ-10 кВ Ф-124 СТЭЦ до РП-323 Iс. (двухцепная протяженностью 3,7 км) | P_0566 | Итого объем финансовых потребностей по инвестиционному проекту, тыс. рублей | нд | нд | нд | нд | нд | нд | нд | нд | нд | нд | нд | нд | нд | нд | нд | нд | нд | нд | 154871.296 | нд
1.2.2.1 | Реконструкция ВЛ-0,4кВ (протяженностью 2,25км) от КТП СРГ 419 10/0,4/250кВА, , установка приборов учета (46 т.у.) | P_0568 | Демонтаж ВЛ 0.4 кВ - одна цепь | УНЦ на демонтаж ВЛ 0.4 кВ | ВЛ-0,4кВ от КТП СРГ 419/250кВА | нд | П | 2028 | 0.4 | Демонтаж ВЛ 0.4 кВ - одна цепь | Приказ № 123 | 13.05.2025 | Самарская область | 1 | 1 | 1 | 2.25 | 1 км | М2-01-1 | 300.27 | 1.1 | 743.1682 | нд
1.2.2.1 | Реконструкция ВЛ-0,4кВ (протяженностью 2,25км) от КТП СРГ 419 10/0,4/250кВА, , установка приборов учета (46 т.у.) | P_0568 | одноцепная, все типы опор за исключением многогранных | УНЦ ВЛ 0.4 кВ на строительно-монтажные работы без опор и провода | ВЛ-0,4кВ от КТП СРГ 419/250кВА | нд | П | 2028 | 0.4 | одноцепная, все типы опор за исключением многогранных | Приказ № 123 | 13.05.2025 | Самарская область | 1 | 1 | 1 | 2.25 | 1 км | Л1-01-1 | 963.68 | 1.4 | 3035.592 | нд
1.2.2.1 | Реконструкция ВЛ-0,4кВ (протяженностью 2,25км) от КТП СРГ 419 10/0,4/250кВА, , установка приборов учета (46 т.у.) | P_0568 | одноцепная, все типы опор за исключением многогранных | УНЦ опор ВЛ 0.4 кВ | ВЛ-0,4кВ от КТП СРГ 419/250кВА | нд | П | 2028 | 0.4 | одноцепная, все типы опор за исключением многогранных | Приказ № 123 | 13.05.2025 | Самарская область | 1 | 1 | 1 | 2.25 | 1 км | Л3-01-1 | 949.02 | 1.02 | 2178.0009 | нд
1.2.2.1 | Реконструкция ВЛ-0,4кВ (протяженностью 2,25км) от КТП СРГ 419 10/0,4/250кВА, , установка приборов учета (46 т.у.) | P_0568 | СИП-2, 95 мм2 / 95 мм2, 3 фазных провода | УНЦ провода СИП ВЛ 0.4 кВ | ВЛ-0,4кВ от КТП СРГ 419/250кВА | нд | П | 2028 | 0.4 | СИП-2, 95 мм2 / 95 мм2, 3 фазных провода | Приказ № 123 | 13.05.2025 | Самарская область | 1 | 1 | 1 | 2.25 | 1 км | Л7-27-2 | 790.09 | 1.02 | 1813.2566 | нд
1.2.2.1 | Реконструкция ВЛ-0,4кВ (протяженностью 2,25км) от КТП СРГ 419 10/0,4/250кВА, , установка приборов учета (46 т.у.) | P_0568 | Многотарифный (многофункциональный) прибор учета | УНЦ ИИК. Установка однофазного прибора учета в разрыв несущего провода на опоре ВЛ 0.4 кВ с изолированными проводами | ВЛ-0,4кВ от КТП СРГ 419/250кВА | нд | П | 2028 | 0.23 | Многотарифный (многофункциональный) прибор учета | Приказ № 123 | 13.05.2025 | Самарская область | 1 | 1 | 1 | 40 | 1 точка учета | А1-02 | 57.24 | 1.1 | 2518.56 | нд
1.2.2.1 | Реконструкция ВЛ-0,4кВ (протяженностью 2,25км) от КТП СРГ 419 10/0,4/250кВА, , установка приборов учета (46 т.у.) | P_0568 | Многотарифный (многофункциональный) прибор учета | УНЦ ИИК. Установка трехфазного прибора учета в разрыв несущего провода на опоре ВЛ и подключение к питающей ВЛ 0.4 кВ с изолированными проводами | ВЛ-0,4кВ от КТП СРГ 419/250кВА | нд | П | 2028 | 0.4 | Многотарифный (многофункциональный) прибор учета | Приказ № 123 | 13.05.2025 | Самарская область | 1 | 1 | 1 | 6 | 1 точка учета | А1-08 | 62.16 | 1.1 | 410.256 | нд
1.2.2.1 | Реконструкция ВЛ-0,4кВ (протяженностью 2,25км) от КТП СРГ 419 10/0,4/250кВА, , установка приборов учета (46 т.у.) | P_0568 | Однофазный ввод от прибора учета | УНЦ ИИК. Организация однофазного ввода от прибора учета, установленного в разрыв несущего провода на опоре ВЛ, к потребителю 0.23 кВ | ВЛ-0,4кВ от КТП СРГ 419/250кВА | нд | П | 2028 | 0.23 | Однофазный ввод от прибора учета | Приказ № 123 | 13.05.2025 | Самарская область | 1 | 1 | 1 | 40 | 1 точка учета | А1-59 | 5.77 | 1.1 | 253.88 | нд
1.2.2.1 | Реконструкция ВЛ-0,4кВ (протяженностью 2,25км) от КТП СРГ 419 10/0,4/250кВА, , установка приборов учета (46 т.у.) | P_0568 | Трехфазный ввод от прибора учета | УНЦ ИИК. Организация трехфазного ввода от прибора учета, установленного в разрыв несущего провода на опоре ВЛ, к потребителю 0.4 кВ | ВЛ-0,4кВ от КТП СРГ 419/250кВА | нд | П | 2028 | 0.4 | Трехфазный ввод от прибора учета | Приказ № 123 | 13.05.2025 | Самарская область | 1 | 1 | 1 | 6 | 1 точка учета | А1-63 | 7.67 | 1.1 | 50.622 | нд
1.2.2.1 | Реконструкция ВЛ-0,4кВ (протяженностью 2,25км) от КТП СРГ 419 10/0,4/250кВА, , установка приборов учета (46 т.у.) | P_0568 | Протяженность до 2 км | УНЦ на проектные и изыскательские работы по ВЛ 0.4 кВ | ВЛ-0,4кВ от КТП СРГ 419/250кВА | нд | П | 2028 | 0.4 | Протяженность до 2 км | Приказ № 123 | 13.05.2025 | Самарская область | 1 | 1 | 1 | 1 | 1 ед. | П3-02 | 795.69 | 1 | 795.69 | нд
1.2.2.1 | Реконструкция ВЛ-0,4кВ (протяженностью 2,25км) от КТП СРГ 419 10/0,4/250кВА, , установка приборов учета (46 т.у.) | P_0568 | Затраты по УНЦ от 1.1 до 6 млн. руб. | УНЦ на проектные и изыскательские работы для отдельных элементов электрических сетей 0.4 кВ | ВЛ-0,4кВ от КТП СРГ 419/250кВА | нд | П | 2028 | 0.4 | Затраты по УНЦ от 1.1 до 6 млн. руб. | Приказ № 123 | 13.05.2025 | Самарская область | 1 | 1 | 1 | 1 | 1 объект | П6-06 | 425.5 | 1 | 425.5 | нд
1.2.2.1 | Реконструкция ВЛ-0,4кВ (протяженностью 2,25км) от КТП СРГ 419 10/0,4/250кВА, , установка приборов учета (46 т.у.) | P_0568 | Итого объем финансовых потребностей по инвестиционному проекту, тыс. рублей | нд | нд | нд | нд | нд | нд | нд | нд | нд | нд | нд | нд | нд | нд | нд | нд | нд | нд | 12224.5257 | нд
1.2.2.1 | Реконструкция ВЛ-0,4кВ от ЗТП СРН 1611/250кВА (протяженностью 2,85 км), установка приборов учета (121 т.у.) | P_0569 | Демонтаж ВЛ 0.4 кВ - одна цепь | УНЦ на демонтаж ВЛ 0.4 кВ | ВЛ-0,4кВ от ЗТП СРН 1611/250кВА | нд | П | 2028 | 0.4 | Демонтаж ВЛ 0.4 кВ - одна цепь | Приказ № 123 | 13.05.2025 | Самарская область | 1 | 1 | 1 | 2.85 | 1 км | М2-01-1 | 300.27 | 1.1 | 941.3465 | нд
1.2.2.1 | Реконструкция ВЛ-0,4кВ от ЗТП СРН 1611/250кВА (протяженностью 2,85 км), установка приборов учета (121 т.у.) | P_0569 | одноцепная, все типы опор за исключением многогранных | УНЦ ВЛ 0.4 кВ на строительно-монтажные работы без опор и провода | ВЛ-0,4кВ от ЗТП СРН 1611/250кВА | нд | П | 2028 | 0.4 | одноцепная, все типы опор за исключением многогранных | Приказ № 123 | 13.05.2025 | Самарская область | 1 | 1 | 1 | 2.85 | 1 км | Л1-01-1 | 963.68 | 1.4 | 3845.0832 | нд
1.2.2.1 | Реконструкция ВЛ-0,4кВ от ЗТП СРН 1611/250кВА (протяженностью 2,85 км), установка приборов учета (121 т.у.) | P_0569 | одноцепная, все типы опор за исключением многогранных | УНЦ опор ВЛ 0.4 кВ | ВЛ-0,4кВ от ЗТП СРН 1611/250кВА | нд | П | 2028 | 0.4 | одноцепная, все типы опор за исключением многогранных | Приказ № 123 | 13.05.2025 | Самарская область | 1 | 1 | 1 | 2.85 | 1 км | Л3-01-1 | 949.02 | 1.02 | 2758.8011 | нд
1.2.2.1 | Реконструкция ВЛ-0,4кВ от ЗТП СРН 1611/250кВА (протяженностью 2,85 км), установка приборов учета (121 т.у.) | P_0569 | СИП-2, 95 мм2 / 95 мм2, 3 фазных провода | УНЦ провода СИП ВЛ 0.4 кВ | ВЛ-0,4кВ от ЗТП СРН 1611/250кВА | нд | П | 2028 | 0.4 | СИП-2, 95 мм2 / 95 мм2, 3 фазных провода | Приказ № 123 | 13.05.2025 | Самарская область | 1 | 1 | 1 | 2.85 | 1 км | Л7-27-2 | 790.09 | 1.02 | 2296.7916 | нд
1.2.2.1 | Реконструкция ВЛ-0,4кВ от ЗТП СРН 1611/250кВА (протяженностью 2,85 км), установка приборов учета (121 т.у.) | P_0569 | Многотарифный (многофункциональный) прибор учета | УНЦ ИИК. Установка однофазного прибора учета в разрыв несущего провода на опоре ВЛ 0.4 кВ с изолированными проводами | ВЛ-0,4кВ от ЗТП СРН 1611/250кВА | нд | П | 2028 | 0.23 | Многотарифный (многофункциональный) прибор учета | Приказ № 123 | 13.05.2025 | Самарская область | 1 | 1 | 1 | 114 | 1 точка учета | А1-02 | 57.24 | 1.1 | 7177.896 | нд
1.2.2.1 | Реконструкция ВЛ-0,4кВ от ЗТП СРН 1611/250кВА (протяженностью 2,85 км), установка приборов учета (121 т.у.) | P_0569 | Многотарифный (многофункциональный) прибор учета | УНЦ ИИК. Установка трехфазного прибора учета в разрыв несущего провода на опоре ВЛ и подключение к питающей ВЛ 0.4 кВ с изолированными проводами | ВЛ-0,4кВ от ЗТП СРН 1611/250кВА | нд | П | 2028 | 0.4 | Многотарифный (многофункциональный) прибор учета | Приказ № 123 | 13.05.2025 | Самарская область | 1 | 1 | 1 | 7 | 1 точка учета | А1-08 | 62.16 | 1.1 | 478.632 | нд
1.2.2.1 | Реконструкция ВЛ-0,4кВ от ЗТП СРН 1611/250кВА (протяженностью 2,85 км), установка приборов учета (121 т.у.) | P_0569 | Однофазный ввод от прибора учета | УНЦ ИИК. Организация однофазного ввода от прибора учета, установленного в разрыв несущего провода на опоре ВЛ, к потребителю 0.23 кВ | ВЛ-0,4кВ от ЗТП СРН 1611/250кВА | нд | П | 2028 | 0.23 | Однофазный ввод от прибора учета | Приказ № 123 | 13.05.2025 | Самарская область | 1 | 1 | 1 | 114 | 1 точка учета | А1-59 | 5.77 | 1.1 | 723.558 | нд
1.2.2.1 | Реконструкция ВЛ-0,4кВ от ЗТП СРН 1611/250кВА (протяженностью 2,85 км), установка приборов учета (121 т.у.) | P_0569 | Трехфазный ввод от прибора учета | УНЦ ИИК. Организация трехфазного ввода от прибора учета, установленного в разрыв несущего провода на опоре ВЛ, к потребителю 0.4 кВ | ВЛ-0,4кВ от ЗТП СРН 1611/250кВА | нд | П | 2028 | 0.4 | Трехфазный ввод от прибора учета | Приказ № 123 | 13.05.2025 | Самарская область | 1 | 1 | 1 | 7 | 1 точка учета | А1-63 | 7.67 | 1.1 | 59.059 | нд
1.2.2.1 | Реконструкция ВЛ-0,4кВ от ЗТП СРН 1611/250кВА (протяженностью 2,85 км), установка приборов учета (121 т.у.) | P_0569 | Протяженность до 2 км | УНЦ на проектные и изыскательские работы по ВЛ 0.4 кВ | ВЛ-0,4кВ от ЗТП СРН 1611/250кВА | нд | П | 2028 | 0.4 | Протяженность до 2 км | Приказ № 123 | 13.05.2025 | Самарская область | 1 | 1 | 1 | 1 | 1 ед. | П3-02 | 795.69 | 1 | 795.69 | нд
1.2.2.1 | Реконструкция ВЛ-0,4кВ от ЗТП СРН 1611/250кВА (протяженностью 2,85 км), установка приборов учета (121 т.у.) | P_0569 | Затраты по УНЦ от 6 до 11 млн. руб. | УНЦ на проектные и изыскательские работы для отдельных элементов электрических сетей 0.4 кВ | ВЛ-0,4кВ от ЗТП СРН 1611/250кВА | нд | П | 2028 | 0.4 | Затраты по УНЦ от 6 до 11 млн. руб. | Приказ № 123 | 13.05.2025 | Самарская область | 1 | 1 | 1 | 1 | 1 объект | П6-07 | 709.17 | 1 | 709.17 | нд
1.2.2.1 | Реконструкция ВЛ-0,4кВ от ЗТП СРН 1611/250кВА (протяженностью 2,85 км), установка приборов учета (121 т.у.) | P_0569 | Итого объем финансовых потребностей по инвестиционному проекту, тыс. рублей | нд | нд | нд | нд | нд | нд | нд | нд | нд | нд | нд | нд | нд | нд | нд | нд | нд | нд | 19786.0274 | нд
1.2.2.1 | Реконструкция ВЛ-0,4кВ от КТП СРГ 304 10/0,4/250кВА (протяженностью 3,51 км), установка приборов учета (107 т.у.) | P_0570 | одноцепная, все типы опор за исключением многогранных | УНЦ опор ВЛ 0.4 кВ | ВЛ-0,4кВ от КТП СРГ 304/250кВА | нд | П | 2028 | 0.4 | одноцепная, все типы опор за исключением многогранных | Приказ № 123 | 13.05.2025 | Самарская область | 1 | 1 | 1 | 3.51 | 1 км | Л3-01-1 | 949.02 | 1.02 | 3397.6814 | нд
1.2.2.1 | Реконструкция ВЛ-0,4кВ от КТП СРГ 304 10/0,4/250кВА (протяженностью 3,51 км), установка приборов учета (107 т.у.) | P_0570 | СИП-2, 95 мм2 / 95 мм2, 3 фазных провода | УНЦ провода СИП ВЛ 0.4 кВ | ВЛ-0,4кВ от КТП СРГ 304/250кВА | нд | П | 2028 | 0.4 | СИП-2, 95 мм2 / 95 мм2, 3 фазных провода | Приказ № 123 | 13.05.2025 | Самарская область | 1 | 1 | 1 | 3.51 | 1 км | Л7-27-2 | 790.09 | 1.02 | 2828.6802 | нд
1.2.2.1 | Реконструкция ВЛ-0,4кВ от КТП СРГ 304 10/0,4/250кВА (протяженностью 3,51 км), установка приборов учета (107 т.у.) | P_0570 | Демонтаж ВЛ 0.4 кВ - одна цепь | УНЦ на демонтаж ВЛ 0.4 кВ | ВЛ-0,4кВ от КТП СРГ 304/250кВА | нд | П | 2028 | 0.4 | Демонтаж ВЛ 0.4 кВ - одна цепь | Приказ № 123 | 13.05.2025 | Самарская область | 1 | 1 | 1 | 3.51 | 1 км | М2-01-1 | 300.27 | 1.1 | 1159.3425 | нд
1.2.2.1 | Реконструкция ВЛ-0,4кВ от КТП СРГ 304 10/0,4/250кВА (протяженностью 3,51 км), установка приборов учета (107 т.у.) | P_0570 | одноцепная, все типы опор за исключением многогранных | УНЦ ВЛ 0.4 кВ на строительно-монтажные работы без опор и провода | ВЛ-0,4кВ от КТП СРГ 304/250кВА | нд | П | 2028 | 0.4 | одноцепная, все типы опор за исключением многогранных | Приказ № 123 | 13.05.2025 | Самарская область | 1 | 1 | 1 | 3.51 | 1 км | Л1-01-1 | 963.68 | 1.4 | 4735.5235 | нд
1.2.2.1 | Реконструкция ВЛ-0,4кВ от КТП СРГ 304 10/0,4/250кВА (протяженностью 3,51 км), установка приборов учета (107 т.у.) | P_0570 | Трехфазный ввод от прибора учета | УНЦ ИИК. Организация трехфазного ввода от прибора учета, установленного в разрыв несущего провода на опоре ВЛ, к потребителю 0.4 кВ | ВЛ-0,4кВ от КТП СРГ 304/250кВА | нд | П | 2028 | 0.4 | Трехфазный ввод от прибора учета | Приказ № 123 | 13.05.2025 | Самарская область | 1 | 1 | 1 | 11 | 1 точка учета | А1-63 | 7.67 | 1.1 | 92.807 | нд
1.2.2.1 | Реконструкция ВЛ-0,4кВ от КТП СРГ 304 10/0,4/250кВА (протяженностью 3,51 км), установка приборов учета (107 т.у.) | P_0570 | Многотарифный (многофункциональный) прибор учета | УНЦ ИИК. Установка трехфазного прибора учета в разрыв несущего провода на опоре ВЛ и подключение к питающей ВЛ 0.4 кВ с изолированными проводами | ВЛ-0,4кВ от КТП СРГ 304/250кВА | нд | П | 2028 | 0.4 | Многотарифный (многофункциональный) прибор учета | Приказ № 123 | 13.05.2025 | Самарская область | 1 | 1 | 1 | 11 | 1 точка учета | А1-08 | 62.16 | 1.1 | 752.136 | нд
1.2.2.1 | Реконструкция ВЛ-0,4кВ от КТП СРГ 304 10/0,4/250кВА (протяженностью 3,51 км), установка приборов учета (107 т.у.) | P_0570 | Однофазный ввод от прибора учета | УНЦ ИИК. Организация однофазного ввода от прибора учета, установленного в разрыв несущего провода на опоре ВЛ, к потребителю 0.23 кВ | ВЛ-0,4кВ от КТП СРГ 304/250кВА | нд | П | 2028 | 0.23 | Однофазный ввод от прибора учета | Приказ № 123 | 13.05.2025 | Самарская область | 1 | 1 | 1 | 96 | 1 точка учета | А1-59 | 5.77 | 1.1 | 609.312 | нд
1.2.2.1 | Реконструкция ВЛ-0,4кВ от КТП СРГ 304 10/0,4/250кВА (протяженностью 3,51 км), установка приборов учета (107 т.у.) | P_0570 | Многотарифный (многофункциональный) прибор учета | УНЦ ИИК. Установка однофазного прибора учета в разрыв несущего провода на опоре ВЛ 0.4 кВ с изолированными проводами | ВЛ-0,4кВ от КТП СРГ 304/250кВА | нд | П | 2028 | 0.23 | Многотарифный (многофункциональный) прибор учета | Приказ № 123 | 13.05.2025 | Самарская область | 1 | 1 | 1 | 96 | 1 точка учета | А1-02 | 57.24 | 1.1 | 6044.544 | нд
1.2.2.1 | Реконструкция ВЛ-0,4кВ от КТП СРГ 304 10/0,4/250кВА (протяженностью 3,51 км), установка приборов учета (107 т.у.) | P_0570 | Протяженность до 2 км | УНЦ на проектные и изыскательские работы по ВЛ 0.4 кВ | ВЛ-0,4кВ от КТП СРГ 304/250кВА | нд | П | 2028 | 0.4 | Протяженность до 2 км | Приказ № 123 | 13.05.2025 | Самарская область | 1 | 1 | 1 | 1 | 1 ед. | П3-02 | 795.69 | 1 | 795.69 | нд
1.2.2.1 | Реконструкция ВЛ-0,4кВ от КТП СРГ 304 10/0,4/250кВА (протяженностью 3,51 км), установка приборов учета (107 т.у.) | P_0570 | Затраты по УНЦ от 6 до 11 млн. руб. | УНЦ на проектные и изыскательские работы для отдельных элементов электрических сетей 0.4 кВ | ВЛ-0,4кВ от КТП СРГ 304/250кВА | нд | П | 2028 | 0.4 | Затраты по УНЦ от 6 до 11 млн. руб. | Приказ № 123 | 13.05.2025 | Самарская область | 1 | 1 | 1 | 1 | 1 объект | П6-07 | 709.17 | 1 | 709.17 | нд
1.2.2.1 | Реконструкция ВЛ-0,4кВ от КТП СРГ 304 10/0,4/250кВА (протяженностью 3,51 км), установка приборов учета (107 т.у.) | P_0570 | Итого объем финансовых потребностей по инвестиционному проекту, тыс. рублей | нд | нд | нд | нд | нд | нд | нд | нд | нд | нд | нд | нд | нд | нд | нд | нд | нд | нд | 21124.8866 | нд
1.2.2.1 | Реконструкция ВЛ-0,4кВ от КТП КР 1211 10/0,4/160кВА (протяженностью 2,1 км), установка приборов учета (28 т.у.) | P_0571 | Демонтаж ВЛ 0.4 кВ - одна цепь | УНЦ на демонтаж ВЛ 0.4 кВ | ВЛ-0,4кВ от КТП КР 1211/160кВА | нд | П | 2027 | 0.4 | Демонтаж ВЛ 0.4 кВ - одна цепь | Приказ № 123 | 13.05.2025 | Самарская область | 1 | 1 | 1 | 2.1 | 1 км | М2-01-1 | 300.27 | 1.1 | 693.6237 | нд
1.2.2.1 | Реконструкция ВЛ-0,4кВ от КТП КР 1211 10/0,4/160кВА (протяженностью 2,1 км), установка приборов учета (28 т.у.) | P_0571 | одноцепная, все типы опор за исключением многогранных | УНЦ ВЛ 0.4 кВ на строительно-монтажные работы без опор и провода | ВЛ-0,4кВ от КТП КР 1211/160кВА | нд | П | 2027 | 0.4 | одноцепная, все типы опор за исключением многогранных | Приказ № 123 | 13.05.2025 | Самарская область | 1 | 1 | 1 | 2.1 | 1 км | Л1-01-1 | 963.68 | 1.4 | 2833.2192 | нд
1.2.2.1 | Реконструкция ВЛ-0,4кВ от КТП КР 1211 10/0,4/160кВА (протяженностью 2,1 км), установка приборов учета (28 т.у.) | P_0571 | одноцепная, все типы опор за исключением многогранных | УНЦ опор ВЛ 0.4 кВ | ВЛ-0,4кВ от КТП КР 1211/160кВА | нд | П | 2027 | 0.4 | одноцепная, все типы опор за исключением многогранных | Приказ № 123 | 13.05.2025 | Самарская область | 1 | 1 | 1 | 2.1 | 1 км | Л3-01-1 | 949.02 | 1.02 | 2032.8008 | нд
1.2.2.1 | Реконструкция ВЛ-0,4кВ от КТП КР 1211 10/0,4/160кВА (протяженностью 2,1 км), установка приборов учета (28 т.у.) | P_0571 | СИП-2, 95 мм2 / 95 мм2, 3 фазных провода | УНЦ провода СИП ВЛ 0.4 кВ | ВЛ-0,4кВ от КТП КР 1211/160кВА | нд | П | 2027 | 0.4 | СИП-2, 95 мм2 / 95 мм2, 3 фазных провода | Приказ № 123 | 13.05.2025 | Самарская область | 1 | 1 | 1 | 2.1 | 1 км | Л7-27-2 | 790.09 | 1.02 | 1692.3728 | нд
1.2.2.1 | Реконструкция ВЛ-0,4кВ от КТП КР 1211 10/0,4/160кВА (протяженностью 2,1 км), установка приборов учета (28 т.у.) | P_0571 | Многотарифный (многофункциональный) прибор учета | УНЦ ИИК. Установка однофазного прибора учета в разрыв несущего провода на опоре ВЛ 0.4 кВ с изолированными проводами | ВЛ-0,4кВ от КТП КР 1211/160кВА | нд | П | 2027 | 0.23 | Многотарифный (многофункциональный) прибор учета | Приказ № 123 | 13.05.2025 | Самарская область | 1 | 1 | 1 | 25 | 1 точка учета | А1-02 | 57.24 | 1.1 | 1574.1 | нд
1.2.2.1 | Реконструкция ВЛ-0,4кВ от КТП КР 1211 10/0,4/160кВА (протяженностью 2,1 км), установка приборов учета (28 т.у.) | P_0571 | Многотарифный (многофункциональный) прибор учета | УНЦ ИИК. Установка трехфазного прибора учета в разрыв несущего провода на опоре ВЛ и подключение к питающей ВЛ 0.4 кВ с изолированными проводами | ВЛ-0,4кВ от КТП КР 1211/160кВА | нд | П | 2027 | 0.4 | Многотарифный (многофункциональный) прибор учета | Приказ № 123 | 13.05.2025 | Самарская область | 1 | 1 | 1 | 3 | 1 точка учета | А1-08 | 62.16 | 1.1 | 205.128 | нд
1.2.2.1 | Реконструкция ВЛ-0,4кВ от КТП КР 1211 10/0,4/160кВА (протяженностью 2,1 км), установка приборов учета (28 т.у.) | P_0571 | Однофазный ввод от прибора учета | УНЦ ИИК. Организация однофазного ввода от прибора учета, установленного в разрыв несущего провода на опоре ВЛ, к потребителю 0.23 кВ | ВЛ-0,4кВ от КТП КР 1211/160кВА | нд | П | 2027 | 0.23 | Однофазный ввод от прибора учета | Приказ № 123 | 13.05.2025 | Самарская область | 1 | 1 | 1 | 25 | 1 точка учета | А1-59 | 5.77 | 1.1 | 158.675 | нд
1.2.2.1 | Реконструкция ВЛ-0,4кВ от КТП КР 1211 10/0,4/160кВА (протяженностью 2,1 км), установка приборов учета (28 т.у.) | P_0571 | Трехфазный ввод от прибора учета | УНЦ ИИК. Организация трехфазного ввода от прибора учета, установленного в разрыв несущего провода на опоре ВЛ, к потребителю 0.4 кВ | ВЛ-0,4кВ от КТП КР 1211/160кВА | нд | П | 2027 | 0.4 | Трехфазный ввод от прибора учета | Приказ № 123 | 13.05.2025 | Самарская область | 1 | 1 | 1 | 3 | 1 точка учета | А1-63 | 7.67 | 1.1 | 25.311 | нд
1.2.2.1 | Реконструкция ВЛ-0,4кВ от КТП КР 1211 10/0,4/160кВА (протяженностью 2,1 км), установка приборов учета (28 т.у.) | P_0571 | Протяженность до 2 км | УНЦ на проектные и изыскательские работы по ВЛ 0.4 кВ | ВЛ-0,4кВ от КТП КР 1211/160кВА | нд | П | 2027 | 0.4 | Протяженность до 2 км | Приказ № 123 | 13.05.2025 | Самарская область | 1 | 1 | 1 | 1 | 1 ед. | П3-02 | 795.69 | 1 | 795.69 | нд
1.2.2.1 | Реконструкция ВЛ-0,4кВ от КТП КР 1211 10/0,4/160кВА (протяженностью 2,1 км), установка приборов учета (28 т.у.) | P_0571 | Затраты по УНЦ от 1.1 до 6 млн. руб. | УНЦ на проектные и изыскательские работы для отдельных элементов электрических сетей 0.4 кВ | ВЛ-0,4кВ от КТП КР 1211/160кВА | нд | П | 2027 | 0.4 | Затраты по УНЦ от 1.1 до 6 млн. руб. | Приказ № 123 | 13.05.2025 | Самарская область | 1 | 1 | 1 | 1 | 1 объект | П6-06 | 425.5 | 1 | 425.5 | нд
1.2.2.1 | Реконструкция ВЛ-0,4кВ от КТП КР 1211 10/0,4/160кВА (протяженностью 2,1 км), установка приборов учета (28 т.у.) | P_0571 | Итого объем финансовых потребностей по инвестиционному проекту, тыс. рублей | нд | нд | нд | нд | нд | нд | нд | нд | нд | нд | нд | нд | нд | нд | нд | нд | нд | нд | 10436.4205 | нд
1.2.2.1 | Реконструкция ВЛ-0,4 кВ (протяженностью 1,9 км) от КТП ЧРН 201 10/0,4/160 кВА с заменой КТП 10/0,4/160 кВА, установка приборов учета (44 т.у.) | P_0572 | 1 т-р, 160 кВА | УНЦ КТП киоскового типа 10 кВ | ВЛ-0,4 кВ от КТП ЧРН 201/160 кВА с заменой КТП | нд | П | 2028 | 10 | 1 т-р, 160 кВА | Приказ № 123 | 13.05.2025 | Самарская область | 1 | 1 | 1 | 1 | 1 ед. | Э1-05-1 | 1288.91 | 1.1 | 1417.801 | нд
1.2.2.1 | Реконструкция ВЛ-0,4 кВ (протяженностью 1,9 км) от КТП ЧРН 201 10/0,4/160 кВА с заменой КТП 10/0,4/160 кВА, установка приборов учета (44 т.у.) | P_0572 | КТП 10 кВ мачтового (шкафного, столбового) и киоскового типа | УНЦ на демонтажные работы КТП 10 кВ | ВЛ-0,4 кВ от КТП ЧРН 201/160 кВА с заменой КТП | нд | П | 2028 | 10 | КТП 10 кВ мачтового (шкафного, столбового) и киоскового типа | Приказ № 123 | 13.05.2025 | Самарская область | 1 | 1 | 1 | 1 | 1 ед. | М6-05-10 | 143.66 | 1.1 | 158.026 | нд
1.2.2.1 | Реконструкция ВЛ-0,4 кВ (протяженностью 1,9 км) от КТП ЧРН 201 10/0,4/160 кВА с заменой КТП 10/0,4/160 кВА, установка приборов учета (44 т.у.) | P_0572 | Однополюсный разъединитель 10 кВ | УНЦ на демонтажные работы ПС 10 кВ | ВЛ-0,4 кВ от КТП ЧРН 201/160 кВА с заменой КТП | нд | П | 2028 | 10 | Однополюсный разъединитель 10 кВ | Приказ № 123 | 13.05.2025 | Самарская область | 1 | 1 | 3 | 1 | 1 ед. | М6-12-1 | 11.65 | 1.1 | 38.445 | нд
1.2.2.1 | Реконструкция ВЛ-0,4 кВ (протяженностью 1,9 км) от КТП ЧРН 201 10/0,4/160 кВА с заменой КТП 10/0,4/160 кВА, установка приборов учета (44 т.у.) | P_0572 | Разъединитель на три полюса | УНЦ элементов ПС без устройства фундаментов. Разъединитель на три полюса. 10 кВ | ВЛ-0,4 кВ от КТП ЧРН 201/160 кВА с заменой КТП | нд | П | 2028 | 10 | Разъединитель на три полюса | Приказ № 123 | 13.05.2025 | Самарская область | 1 | 1 | 1 | 1 | 1 ед. | И10-06-1 | 373.79 | 1.1 | 411.169 | нд
1.2.2.1 | Реконструкция ВЛ-0,4 кВ (протяженностью 1,9 км) от КТП ЧРН 201 10/0,4/160 кВА с заменой КТП 10/0,4/160 кВА, установка приборов учета (44 т.у.) | P_0572 | В комплекте с ТТ | УНЦ ИИК. Установка трехфазного прибора учета трансформаторного включения с ТТ в распределительном устройстве 0.4 кВ | ВЛ-0,4 кВ от КТП ЧРН 201/160 кВА с заменой КТП | нд | П | 2028 | 0.4 | В комплекте с ТТ | Приказ № 123 | 13.05.2025 | Самарская область | 1 | 1 | 1 | 1 | 1 точка учета | А1-33 | 517.48 | 1.1 | 569.228 | нд
1.2.2.1 | Реконструкция ВЛ-0,4 кВ (протяженностью 1,9 км) от КТП ЧРН 201 10/0,4/160 кВА с заменой КТП 10/0,4/160 кВА, установка приборов учета (44 т.у.) | P_0572 | Демонтаж ВЛ 0.4 кВ - одна цепь | УНЦ на демонтаж ВЛ 0.4 кВ | ВЛ-0,4 кВ от КТП ЧРН 201/160 кВА с заменой КТП | нд | П | 2028 | 0.4 | Демонтаж ВЛ 0.4 кВ - одна цепь | Приказ № 123 | 13.05.2025 | Самарская область | 1 | 1 | 1 | 1.9 | 1 км | М2-01-1 | 300.27 | 1.1 | 627.5643 | нд
1.2.2.1 | Реконструкция ВЛ-0,4 кВ (протяженностью 1,9 км) от КТП ЧРН 201 10/0,4/160 кВА с заменой КТП 10/0,4/160 кВА, установка приборов учета (44 т.у.) | P_0572 | одноцепная, все типы опор за исключением многогранных | УНЦ ВЛ 0.4 кВ на строительно-монтажные работы без опор и провода | ВЛ-0,4 кВ от КТП ЧРН 201/160 кВА с заменой КТП | нд | П | 2028 | 0.4 | одноцепная, все типы опор за исключением многогранных | Приказ № 123 | 13.05.2025 | Самарская область | 1 | 1 | 1 | 1.9 | 1 км | Л1-01-1 | 963.68 | 1.4 | 2563.3888 | нд
1.2.2.1 | Реконструкция ВЛ-0,4 кВ (протяженностью 1,9 км) от КТП ЧРН 201 10/0,4/160 кВА с заменой КТП 10/0,4/160 кВА, установка приборов учета (44 т.у.) | P_0572 | одноцепная, все типы опор за исключением многогранных | УНЦ опор ВЛ 0.4 кВ | ВЛ-0,4 кВ от КТП ЧРН 201/160 кВА с заменой КТП | нд | П | 2028 | 0.4 | одноцепная, все типы опор за исключением многогранных | Приказ № 123 | 13.05.2025 | Самарская область | 1 | 1 | 1 | 1.9 | 1 км | Л3-01-1 | 949.02 | 1.02 | 1839.2008 | нд
1.2.2.1 | Реконструкция ВЛ-0,4 кВ (протяженностью 1,9 км) от КТП ЧРН 201 10/0,4/160 кВА с заменой КТП 10/0,4/160 кВА, установка приборов учета (44 т.у.) | P_0572 | СИП-2, 95 мм2 / 95 мм2, 3 фазных провода | УНЦ провода СИП ВЛ 0.4 кВ | ВЛ-0,4 кВ от КТП ЧРН 201/160 кВА с заменой КТП | нд | П | 2028 | 0.4 | СИП-2, 95 мм2 / 95 мм2, 3 фазных провода | Приказ № 123 | 13.05.2025 | Самарская область | 1 | 1 | 1 | 1.9 | 1 км | Л7-27-2 | 790.09 | 1.02 | 1531.1944 | нд
1.2.2.1 | Реконструкция ВЛ-0,4 кВ (протяженностью 1,9 км) от КТП ЧРН 201 10/0,4/160 кВА с заменой КТП 10/0,4/160 кВА, установка приборов учета (44 т.у.) | P_0572 | Многотарифный (многофункциональный) прибор учета | УНЦ ИИК. Установка однофазного прибора учета в разрыв несущего провода на опоре ВЛ 0.4 кВ с изолированными проводами | ВЛ-0,4 кВ от КТП ЧРН 201/160 кВА с заменой КТП | нд | П | 2028 | 0.23 | Многотарифный (многофункциональный) прибор учета | Приказ № 123 | 13.05.2025 | Самарская область | 1 | 1 | 1 | 36 | 1 точка учета | А1-02 | 57.24 | 1.1 | 2266.704 | нд
1.2.2.1 | Реконструкция ВЛ-0,4 кВ (протяженностью 1,9 км) от КТП ЧРН 201 10/0,4/160 кВА с заменой КТП 10/0,4/160 кВА, установка приборов учета (44 т.у.) | P_0572 | Многотарифный (многофункциональный) прибор учета | УНЦ ИИК. Установка трехфазного прибора учета в разрыв несущего провода на опоре ВЛ и подключение к питающей ВЛ 0.4 кВ с изолированными проводами | ВЛ-0,4 кВ от КТП ЧРН 201/160 кВА с заменой КТП | нд | П | 2028 | 0.4 | Многотарифный (многофункциональный) прибор учета | Приказ № 123 | 13.05.2025 | Самарская область | 1 | 1 | 1 | 7 | 1 точка учета | А1-08 | 62.16 | 1.1 | 478.632 | нд
1.2.2.1 | Реконструкция ВЛ-0,4 кВ (протяженностью 1,9 км) от КТП ЧРН 201 10/0,4/160 кВА с заменой КТП 10/0,4/160 кВА, установка приборов учета (44 т.у.) | P_0572 | Однофазный ввод от прибора учета | УНЦ ИИК. Организация однофазного ввода от прибора учета, установленного в разрыв несущего провода на опоре ВЛ, к потребителю 0.23 кВ | ВЛ-0,4 кВ от КТП ЧРН 201/160 кВА с заменой КТП | нд | П | 2028 | 0.23 | Однофазный ввод от прибора учета | Приказ № 123 | 13.05.2025 | Самарская область | 1 | 1 | 1 | 36 | 1 точка учета | А1-59 | 5.77 | 1.1 | 228.492 | нд
1.2.2.1 | Реконструкция ВЛ-0,4 кВ (протяженностью 1,9 км) от КТП ЧРН 201 10/0,4/160 кВА с заменой КТП 10/0,4/160 кВА, установка приборов учета (44 т.у.) | P_0572 | Трехфазный ввод от прибора учета | УНЦ ИИК. Организация трехфазного ввода от прибора учета, установленного в разрыв несущего провода на опоре ВЛ, к потребителю 0.4 кВ | ВЛ-0,4 кВ от КТП ЧРН 201/160 кВА с заменой КТП | нд | П | 2028 | 0.4 | Трехфазный ввод от прибора учета | Приказ № 123 | 13.05.2025 | Самарская область | 1 | 1 | 1 | 7 | 1 точка учета | А1-63 | 7.67 | 1.1 | 59.059 | нд
1.2.2.1 | Реконструкция ВЛ-0,4 кВ (протяженностью 1,9 км) от КТП ЧРН 201 10/0,4/160 кВА с заменой КТП 10/0,4/160 кВА, установка приборов учета (44 т.у.) | P_0572 | Протяженность до 1 км | УНЦ на проектные и изыскательские работы по ВЛ 0.4 кВ | ВЛ-0,4 кВ от КТП ЧРН 201/160 кВА с заменой КТП | нд | П | 2028 | 0.4 | Протяженность до 1 км | Приказ № 123 | 13.05.2025 | Самарская область | 1 | 3.16 | 1 | 1 | 1 ед. | П3-01 | 234.03 | 1 | 739.524 | нд
1.2.2.1 | Реконструкция ВЛ-0,4 кВ (протяженностью 1,9 км) от КТП ЧРН 201 10/0,4/160 кВА с заменой КТП 10/0,4/160 кВА, установка приборов учета (44 т.у.) | P_0572 | Затраты по УНЦ от 1.1 до 6 млн. руб. | УНЦ на проектные и изыскательские работы для отдельных элементов электрических сетей 10 кВ | ВЛ-0,4 кВ от КТП ЧРН 201/160 кВА с заменой КТП | нд | П | 2028 | 10 | Затраты по УНЦ от 1.1 до 6 млн. руб. | Приказ № 123 | 13.05.2025 | Самарская область | 1 | 1 | 1 | 1 | 1 объект | П6-06 | 425.5 | 1 | 425.5 | нд
1.2.2.1 | Реконструкция ВЛ-0,4 кВ (протяженностью 1,9 км) от КТП ЧРН 201 10/0,4/160 кВА с заменой КТП 10/0,4/160 кВА, установка приборов учета (44 т.у.) | P_0572 | Итого объем финансовых потребностей по инвестиционному проекту, тыс. рублей | нд | нд | нд | нд | нд | нд | нд | нд | нд | нд | нд | нд | нд | нд | нд | нд | нд | нд | 13353.9283 | нд
1.2.2.1 | Реконструкция ВЛ-0,4 кВ (протяженностью 1,67км) от КТП СРГ 1412 10/0,4/400 кВА с заменой КТП 10/0,4/400кВА, установка приборов учета (43 т.у.) | P_0573 | Однополюсный разъединитель 10 кВ | УНЦ на демонтажные работы ПС 10 кВ | ВЛ-0,4 кВ от КТП СРГ 1412/400 кВА с заменой КТП | нд | П | 2028 | 10 | Однополюсный разъединитель 10 кВ | Приказ № 123 | 13.05.2025 | Самарская область | 1 | 1 | 3 | 1 | 1 ед. | М6-12-1 | 11.65 | 1.1 | 38.445 | нд
1.2.2.1 | Реконструкция ВЛ-0,4 кВ (протяженностью 1,67км) от КТП СРГ 1412 10/0,4/400 кВА с заменой КТП 10/0,4/400кВА, установка приборов учета (43 т.у.) | P_0573 | КТП 10 кВ мачтового (шкафного, столбового) и киоскового типа | УНЦ на демонтажные работы КТП 10 кВ | ВЛ-0,4 кВ от КТП СРГ 1412/400 кВА с заменой КТП | нд | П | 2028 | 10 | КТП 10 кВ мачтового (шкафного, столбового) и киоскового типа | Приказ № 123 | 13.05.2025 | Самарская область | 1 | 1 | 1 | 1 | 1 ед. | М6-05-10 | 143.66 | 1.1 | 158.026 | нд
1.2.2.1 | Реконструкция ВЛ-0,4 кВ (протяженностью 1,67км) от КТП СРГ 1412 10/0,4/400 кВА с заменой КТП 10/0,4/400кВА, установка приборов учета (43 т.у.) | P_0573 | 1 т-р, 400 кВА | УНЦ КТП киоскового типа 10 кВ | ВЛ-0,4 кВ от КТП СРГ 1412/400 кВА с заменой КТП | нд | П | 2028 | 10 | 1 т-р, 400 кВА | Приказ № 123 | 13.05.2025 | Самарская область | 1 | 1 | 1 | 1 | 1 ед. | Э1-07-1 | 1786.74 | 1.1 | 1965.414 | нд
1.2.2.1 | Реконструкция ВЛ-0,4 кВ (протяженностью 1,67км) от КТП СРГ 1412 10/0,4/400 кВА с заменой КТП 10/0,4/400кВА, установка приборов учета (43 т.у.) | P_0573 | В комплекте с ТТ | УНЦ ИИК. Установка трехфазного прибора учета трансформаторного включения с ТТ в распределительном устройстве 0.4 кВ | ВЛ-0,4 кВ от КТП СРГ 1412/400 кВА с заменой КТП | нд | П | 2028 | 0.4 | В комплекте с ТТ | Приказ № 123 | 13.05.2025 | Самарская область | 1 | 1 | 1 | 1 | 1 точка учета | А1-33 | 517.48 | 1.1 | 569.228 | нд
1.2.2.1 | Реконструкция ВЛ-0,4 кВ (протяженностью 1,67км) от КТП СРГ 1412 10/0,4/400 кВА с заменой КТП 10/0,4/400кВА, установка приборов учета (43 т.у.) | P_0573 | Разъединитель на три полюса | УНЦ элементов ПС без устройства фундаментов. Разъединитель на три полюса. 10 кВ | ВЛ-0,4 кВ от КТП СРГ 1412/400 кВА с заменой КТП | нд | П | 2028 | 10 | Разъединитель на три полюса | Приказ № 123 | 13.05.2025 | Самарская область | 1 | 1 | 1 | 1 | 1 ед. | И10-06-1 | 373.79 | 1.1 | 411.169 | нд
1.2.2.1 | Реконструкция ВЛ-0,4 кВ (протяженностью 1,67км) от КТП СРГ 1412 10/0,4/400 кВА с заменой КТП 10/0,4/400кВА, установка приборов учета (43 т.у.) | P_0573 | Демонтаж ВЛ 0.4 кВ - одна цепь | УНЦ на демонтаж ВЛ 0.4 кВ | ВЛ-0,4 кВ от КТП СРГ 1412/400 кВА с заменой КТП | нд | П | 2028 | 0.4 | Демонтаж ВЛ 0.4 кВ - одна цепь | Приказ № 123 | 13.05.2025 | Самарская область | 1 | 1 | 1 | 1.67 | 1 км | М2-01-1 | 300.27 | 1.1 | 551.596 | нд
1.2.2.1 | Реконструкция ВЛ-0,4 кВ (протяженностью 1,67км) от КТП СРГ 1412 10/0,4/400 кВА с заменой КТП 10/0,4/400кВА, установка приборов учета (43 т.у.) | P_0573 | одноцепная, все типы опор за исключением многогранных | УНЦ ВЛ 0.4 кВ на строительно-монтажные работы без опор и провода | ВЛ-0,4 кВ от КТП СРГ 1412/400 кВА с заменой КТП | нд | П | 2028 | 0.4 | одноцепная, все типы опор за исключением многогранных | Приказ № 123 | 13.05.2025 | Самарская область | 1 | 1 | 1 | 1.67 | 1 км | Л1-01-1 | 963.68 | 1.4 | 2253.0838 | нд
1.2.2.1 | Реконструкция ВЛ-0,4 кВ (протяженностью 1,67км) от КТП СРГ 1412 10/0,4/400 кВА с заменой КТП 10/0,4/400кВА, установка приборов учета (43 т.у.) | P_0573 | одноцепная, все типы опор за исключением многогранных | УНЦ опор ВЛ 0.4 кВ | ВЛ-0,4 кВ от КТП СРГ 1412/400 кВА с заменой КТП | нд | П | 2028 | 0.4 | одноцепная, все типы опор за исключением многогранных | Приказ № 123 | 13.05.2025 | Самарская область | 1 | 1 | 1 | 1.67 | 1 км | Л3-01-1 | 949.02 | 1.02 | 1616.5607 | нд
1.2.2.1 | Реконструкция ВЛ-0,4 кВ (протяженностью 1,67км) от КТП СРГ 1412 10/0,4/400 кВА с заменой КТП 10/0,4/400кВА, установка приборов учета (43 т.у.) | P_0573 | СИП-2, 95 мм2 / 95 мм2, 3 фазных провода | УНЦ провода СИП ВЛ 0.4 кВ | ВЛ-0,4 кВ от КТП СРГ 1412/400 кВА с заменой КТП | нд | П | 2028 | 0.4 | СИП-2, 95 мм2 / 95 мм2, 3 фазных провода | Приказ № 123 | 13.05.2025 | Самарская область | 1 | 1 | 1 | 1.67 | 1 км | Л7-27-2 | 790.09 | 1.02 | 1345.8393 | нд
1.2.2.1 | Реконструкция ВЛ-0,4 кВ (протяженностью 1,67км) от КТП СРГ 1412 10/0,4/400 кВА с заменой КТП 10/0,4/400кВА, установка приборов учета (43 т.у.) | P_0573 | Многотарифный (многофункциональный) прибор учета | УНЦ ИИК. Установка однофазного прибора учета в разрыв несущего провода на опоре ВЛ 0.4 кВ с изолированными проводами | ВЛ-0,4 кВ от КТП СРГ 1412/400 кВА с заменой КТП | нд | П | 2028 | 0.23 | Многотарифный (многофункциональный) прибор учета | Приказ № 123 | 13.05.2025 | Самарская область | 1 | 1 | 1 | 29 | 1 точка учета | А1-02 | 57.24 | 1.1 | 1825.956 | нд
1.2.2.1 | Реконструкция ВЛ-0,4 кВ (протяженностью 1,67км) от КТП СРГ 1412 10/0,4/400 кВА с заменой КТП 10/0,4/400кВА, установка приборов учета (43 т.у.) | P_0573 | Многотарифный (многофункциональный) прибор учета | УНЦ ИИК. Установка трехфазного прибора учета в разрыв несущего провода на опоре ВЛ и подключение к питающей ВЛ 0.4 кВ с изолированными проводами | ВЛ-0,4 кВ от КТП СРГ 1412/400 кВА с заменой КТП | нд | П | 2028 | 0.4 | Многотарифный (многофункциональный) прибор учета | Приказ № 123 | 13.05.2025 | Самарская область | 1 | 1 | 1 | 13 | 1 точка учета | А1-08 | 62.16 | 1.1 | 888.888 | нд
1.2.2.1 | Реконструкция ВЛ-0,4 кВ (протяженностью 1,67км) от КТП СРГ 1412 10/0,4/400 кВА с заменой КТП 10/0,4/400кВА, установка приборов учета (43 т.у.) | P_0573 | Однофазный ввод от прибора учета | УНЦ ИИК. Организация однофазного ввода от прибора учета, установленного в разрыв несущего провода на опоре ВЛ, к потребителю 0.23 кВ | ВЛ-0,4 кВ от КТП СРГ 1412/400 кВА с заменой КТП | нд | П | 2028 | 0.23 | Однофазный ввод от прибора учета | Приказ № 123 | 13.05.2025 | Самарская область | 1 | 1 | 1 | 29 | 1 точка учета | А1-59 | 5.77 | 1.1 | 184.063 | нд
1.2.2.1 | Реконструкция ВЛ-0,4 кВ (протяженностью 1,67км) от КТП СРГ 1412 10/0,4/400 кВА с заменой КТП 10/0,4/400кВА, установка приборов учета (43 т.у.) | P_0573 | Трехфазный ввод от прибора учета | УНЦ ИИК. Организация трехфазного ввода от прибора учета, установленного в разрыв несущего провода на опоре ВЛ, к потребителю 0.4 кВ | ВЛ-0,4 кВ от КТП СРГ 1412/400 кВА с заменой КТП | нд | П | 2028 | 0.4 | Трехфазный ввод от прибора учета | Приказ № 123 | 13.05.2025 | Самарская область | 1 | 1 | 1 | 13 | 1 точка учета | А1-63 | 7.67 | 1.1 | 109.681 | нд
1.2.2.1 | Реконструкция ВЛ-0,4 кВ (протяженностью 1,67км) от КТП СРГ 1412 10/0,4/400 кВА с заменой КТП 10/0,4/400кВА, установка приборов учета (43 т.у.) | P_0573 | Протяженность до 1 км | УНЦ на проектные и изыскательские работы по ВЛ 0.4 кВ | ВЛ-0,4 кВ от КТП СРГ 1412/400 кВА с заменой КТП | нд | П | 2028 | 0.4 | Протяженность до 1 км | Приказ № 123 | 13.05.2025 | Самарская область | 1 | 2.608 | 1 | 1 | 1 ед. | П3-01 | 234.03 | 1 | 610.3422 | нд
1.2.2.1 | Реконструкция ВЛ-0,4 кВ (протяженностью 1,67км) от КТП СРГ 1412 10/0,4/400 кВА с заменой КТП 10/0,4/400кВА, установка приборов учета (43 т.у.) | P_0573 | Затраты по УНЦ от 6 до 11 млн. руб. | УНЦ на проектные и изыскательские работы для отдельных элементов электрических сетей 10 кВ | ВЛ-0,4 кВ от КТП СРГ 1412/400 кВА с заменой КТП | нд | П | 2028 | 10 | Затраты по УНЦ от 6 до 11 млн. руб. | Приказ № 123 | 13.05.2025 | Самарская область | 1 | 1 | 1 | 1 | 1 объект | П6-07 | 709.17 | 1 | 709.17 | нд
1.2.2.1 | Реконструкция ВЛ-0,4 кВ (протяженностью 1,67км) от КТП СРГ 1412 10/0,4/400 кВА с заменой КТП 10/0,4/400кВА, установка приборов учета (43 т.у.) | P_0573 | Итого объем финансовых потребностей по инвестиционному проекту, тыс. рублей | нд | нд | нд | нд | нд | нд | нд | нд | нд | нд | нд | нд | нд | нд | нд | нд | нд | нд | 13237.462 | нд
1.2.2.1 | Реконструкция ВЛ-0,4 (протяженностью 1,96км) кВ от КТП СРГ 2108 10/0,4/400 кВА с заменой КТП 10/0,4/400 кВА, установкой приборов учета (27т.у.) | P_0574 | Разъединитель на три полюса | УНЦ элементов ПС без устройства фундаментов. Разъединитель на три полюса. 10 кВ | ВЛ-0,4 кВ от КТП СРГ 2108/400 кВА с заменой КТП | нд | П | 2028 | 10 | Разъединитель на три полюса | Приказ № 123 | 13.05.2025 | Самарская область | 1 | 1 | 1 | 1 | 1 ед. | И10-06-1 | 373.79 | 1.1 | 411.169 | нд
1.2.2.1 | Реконструкция ВЛ-0,4 (протяженностью 1,96км) кВ от КТП СРГ 2108 10/0,4/400 кВА с заменой КТП 10/0,4/400 кВА, установкой приборов учета (27т.у.) | P_0574 | 1 т-р, 400 кВА | УНЦ КТП киоскового типа 10 кВ | ВЛ-0,4 кВ от КТП СРГ 2108/400 кВА с заменой КТП | нд | П | 2028 | 10 | 1 т-р, 400 кВА | Приказ № 123 | 13.05.2025 | Самарская область | 1 | 1 | 1 | 1 | 1 ед. | Э1-07-1 | 1786.74 | 1.1 | 1965.414 | нд
1.2.2.1 | Реконструкция ВЛ-0,4 (протяженностью 1,96км) кВ от КТП СРГ 2108 10/0,4/400 кВА с заменой КТП 10/0,4/400 кВА, установкой приборов учета (27т.у.) | P_0574 | КТП 10 кВ мачтового (шкафного, столбового) и киоскового типа | УНЦ на демонтажные работы КТП 10 кВ | ВЛ-0,4 кВ от КТП СРГ 2108/400 кВА с заменой КТП | нд | П | 2028 | 10 | КТП 10 кВ мачтового (шкафного, столбового) и киоскового типа | Приказ № 123 | 13.05.2025 | Самарская область | 1 | 1 | 1 | 1 | 1 ед. | М6-05-10 | 143.66 | 1.1 | 158.026 | нд
1.2.2.1 | Реконструкция ВЛ-0,4 (протяженностью 1,96км) кВ от КТП СРГ 2108 10/0,4/400 кВА с заменой КТП 10/0,4/400 кВА, установкой приборов учета (27т.у.) | P_0574 | Однополюсный разъединитель 10 кВ | УНЦ на демонтажные работы ПС 10 кВ | ВЛ-0,4 кВ от КТП СРГ 2108/400 кВА с заменой КТП | нд | П | 2028 | 10 | Однополюсный разъединитель 10 кВ | Приказ № 123 | 13.05.2025 | Самарская область | 1 | 1 | 3 | 1 | 1 ед. | М6-12-1 | 11.65 | 1.1 | 38.445 | нд
1.2.2.1 | Реконструкция ВЛ-0,4 (протяженностью 1,96км) кВ от КТП СРГ 2108 10/0,4/400 кВА с заменой КТП 10/0,4/400 кВА, установкой приборов учета (27т.у.) | P_0574 | В комплекте с ТТ | УНЦ ИИК. Установка трехфазного прибора учета трансформаторного включения с ТТ в распределительном устройстве 0.4 кВ | ВЛ-0,4 кВ от КТП СРГ 2108/400 кВА с заменой КТП | нд | П | 2028 | 0.4 | В комплекте с ТТ | Приказ № 123 | 13.05.2025 | Самарская область | 1 | 1 | 1 | 1 | 1 точка учета | А1-33 | 517.48 | 1.1 | 569.228 | нд
1.2.2.1 | Реконструкция ВЛ-0,4 (протяженностью 1,96км) кВ от КТП СРГ 2108 10/0,4/400 кВА с заменой КТП 10/0,4/400 кВА, установкой приборов учета (27т.у.) | P_0574 | Демонтаж ВЛ 0.4 кВ - одна цепь | УНЦ на демонтаж ВЛ 0.4 кВ | ВЛ-0,4 кВ от КТП СРГ 2108/400 кВА с заменой КТП | нд | П | 2028 | 0.4 | Демонтаж ВЛ 0.4 кВ - одна цепь | Приказ № 123 | 13.05.2025 | Самарская область | 1 | 1 | 1 | 1.96 | 1 км | М2-01-1 | 300.27 | 1.1 | 647.3821 | нд
1.2.2.1 | Реконструкция ВЛ-0,4 (протяженностью 1,96км) кВ от КТП СРГ 2108 10/0,4/400 кВА с заменой КТП 10/0,4/400 кВА, установкой приборов учета (27т.у.) | P_0574 | одноцепная, все типы опор за исключением многогранных | УНЦ ВЛ 0.4 кВ на строительно-монтажные работы без опор и провода | ВЛ-0,4 кВ от КТП СРГ 2108/400 кВА с заменой КТП | нд | П | 2028 | 0.4 | одноцепная, все типы опор за исключением многогранных | Приказ № 123 | 13.05.2025 | Самарская область | 1 | 1 | 1 | 1.96 | 1 км | Л1-01-1 | 963.68 | 1.4 | 2644.3379 | нд
1.2.2.1 | Реконструкция ВЛ-0,4 (протяженностью 1,96км) кВ от КТП СРГ 2108 10/0,4/400 кВА с заменой КТП 10/0,4/400 кВА, установкой приборов учета (27т.у.) | P_0574 | одноцепная, все типы опор за исключением многогранных | УНЦ опор ВЛ 0.4 кВ | ВЛ-0,4 кВ от КТП СРГ 2108/400 кВА с заменой КТП | нд | П | 2028 | 0.4 | одноцепная, все типы опор за исключением многогранных | Приказ № 123 | 13.05.2025 | Самарская область | 1 | 1 | 1 | 1.96 | 1 км | Л3-01-1 | 949.02 | 1.02 | 1897.2808 | нд
1.2.2.1 | Реконструкция ВЛ-0,4 (протяженностью 1,96км) кВ от КТП СРГ 2108 10/0,4/400 кВА с заменой КТП 10/0,4/400 кВА, установкой приборов учета (27т.у.) | P_0574 | СИП-2, 95 мм2 / 95 мм2, 3 фазных провода | УНЦ провода СИП ВЛ 0.4 кВ | ВЛ-0,4 кВ от КТП СРГ 2108/400 кВА с заменой КТП | нд | П | 2028 | 0.4 | СИП-2, 95 мм2 / 95 мм2, 3 фазных провода | Приказ № 123 | 13.05.2025 | Самарская область | 1 | 1 | 1 | 1.96 | 1 км | Л7-27-2 | 790.09 | 1.02 | 1579.5479 | нд
1.2.2.1 | Реконструкция ВЛ-0,4 (протяженностью 1,96км) кВ от КТП СРГ 2108 10/0,4/400 кВА с заменой КТП 10/0,4/400 кВА, установкой приборов учета (27т.у.) | P_0574 | Многотарифный (многофункциональный) прибор учета | УНЦ ИИК. Установка однофазного прибора учета в разрыв несущего провода на опоре ВЛ 0.4 кВ с изолированными проводами | ВЛ-0,4 кВ от КТП СРГ 2108/400 кВА с заменой КТП | нд | П | 2028 | 0.23 | Многотарифный (многофункциональный) прибор учета | Приказ № 123 | 13.05.2025 | Самарская область | 1 | 1 | 1 | 21 | 1 точка учета | А1-02 | 57.24 | 1.1 | 1322.244 | нд
1.2.2.1 | Реконструкция ВЛ-0,4 (протяженностью 1,96км) кВ от КТП СРГ 2108 10/0,4/400 кВА с заменой КТП 10/0,4/400 кВА, установкой приборов учета (27т.у.) | P_0574 | Многотарифный (многофункциональный) прибор учета | УНЦ ИИК. Установка трехфазного прибора учета в разрыв несущего провода на опоре ВЛ и подключение к питающей ВЛ 0.4 кВ с изолированными проводами | ВЛ-0,4 кВ от КТП СРГ 2108/400 кВА с заменой КТП | нд | П | 2028 | 0.4 | Многотарифный (многофункциональный) прибор учета | Приказ № 123 | 13.05.2025 | Самарская область | 1 | 1 | 1 | 5 | 1 точка учета | А1-08 | 62.16 | 1.1 | 341.88 | нд
1.2.2.1 | Реконструкция ВЛ-0,4 (протяженностью 1,96км) кВ от КТП СРГ 2108 10/0,4/400 кВА с заменой КТП 10/0,4/400 кВА, установкой приборов учета (27т.у.) | P_0574 | Однофазный ввод от прибора учета | УНЦ ИИК. Организация однофазного ввода от прибора учета, установленного в разрыв несущего провода на опоре ВЛ, к потребителю 0.23 кВ | ВЛ-0,4 кВ от КТП СРГ 2108/400 кВА с заменой КТП | нд | П | 2028 | 0.23 | Однофазный ввод от прибора учета | Приказ № 123 | 13.05.2025 | Самарская область | 1 | 1 | 1 | 21 | 1 точка учета | А1-59 | 5.77 | 1.1 | 133.287 | нд
1.2.2.1 | Реконструкция ВЛ-0,4 (протяженностью 1,96км) кВ от КТП СРГ 2108 10/0,4/400 кВА с заменой КТП 10/0,4/400 кВА, установкой приборов учета (27т.у.) | P_0574 | Трехфазный ввод от прибора учета | УНЦ ИИК. Организация трехфазного ввода от прибора учета, установленного в разрыв несущего провода на опоре ВЛ, к потребителю 0.4 кВ | ВЛ-0,4 кВ от КТП СРГ 2108/400 кВА с заменой КТП | нд | П | 2028 | 0.4 | Трехфазный ввод от прибора учета | Приказ № 123 | 13.05.2025 | Самарская область | 1 | 1 | 1 | 5 | 1 точка учета | А1-63 | 7.67 | 1.1 | 42.185 | нд
1.2.2.1 | Реконструкция ВЛ-0,4 (протяженностью 1,96км) кВ от КТП СРГ 2108 10/0,4/400 кВА с заменой КТП 10/0,4/400 кВА, установкой приборов учета (27т.у.) | P_0574 | Протяженность до 1 км | УНЦ на проектные и изыскательские работы по ВЛ 0.4 кВ | ВЛ-0,4 кВ от КТП СРГ 2108/400 кВА с заменой КТП | нд | П | 2028 | 0.4 | Протяженность до 1 км | Приказ № 123 | 13.05.2025 | Самарская область | 1 | 3.304 | 1 | 1 | 1 ед. | П3-01 | 234.03 | 1 | 773.2236 | нд
1.2.2.1 | Реконструкция ВЛ-0,4 (протяженностью 1,96км) кВ от КТП СРГ 2108 10/0,4/400 кВА с заменой КТП 10/0,4/400 кВА, установкой приборов учета (27т.у.) | P_0574 | Затраты по УНЦ от 1.1 до 6 млн. руб. | УНЦ на проектные и изыскательские работы для отдельных элементов электрических сетей 10 кВ | ВЛ-0,4 кВ от КТП СРГ 2108/400 кВА с заменой КТП | нд | П | 2028 | 10 | Затраты по УНЦ от 1.1 до 6 млн. руб. | Приказ № 123 | 13.05.2025 | Самарская область | 1 | 1 | 1 | 1 | 1 объект | П6-06 | 425.5 | 1 | 425.5 | нд
1.2.2.1 | Реконструкция ВЛ-0,4 (протяженностью 1,96км) кВ от КТП СРГ 2108 10/0,4/400 кВА с заменой КТП 10/0,4/400 кВА, установкой приборов учета (27т.у.) | P_0574 | Итого объем финансовых потребностей по инвестиционному проекту, тыс. рублей | нд | нд | нд | нд | нд | нд | нд | нд | нд | нд | нд | нд | нд | нд | нд | нд | нд | нд | 12949.1504 | нд
1.2.2.1 | Реконструкция ВЛ-0,4 кВ от КТП СРН 803 6/0,4/160кВА (протяженностью 1,26км) с заменой КТП 6/0,4/160кВА, установка приборов учета (40 т.у.) | P_0575 | КТП 6 кВ мачтового (шкафного, столбового) и киоскового типа | УНЦ на демонтажные работы КТП 6 кВ | ВЛ-0,4 кВ от КТП СРН 803/160 кВА с заменой КТП | нд | П | 2027 | 6 | КТП 6 кВ мачтового (шкафного, столбового) и киоскового типа | Приказ № 123 | 13.05.2025 | Самарская область | 1 | 1 | 1 | 1 | 1 ед. | М6-05-10 | 143.66 | 1.1 | 158.026 | нд
1.2.2.1 | Реконструкция ВЛ-0,4 кВ от КТП СРН 803 6/0,4/160кВА (протяженностью 1,26км) с заменой КТП 6/0,4/160кВА, установка приборов учета (40 т.у.) | P_0575 | 1 т-р, 160 кВА | УНЦ КТП киоскового типа 6 кВ | ВЛ-0,4 кВ от КТП СРН 803/160 кВА с заменой КТП | нд | П | 2027 | 6 | 1 т-р, 160 кВА | Приказ № 123 | 13.05.2025 | Самарская область | 1 | 1 | 1 | 1 | 1 ед. | Э1-05-1 | 1288.91 | 1.1 | 1417.801 | нд
1.2.2.1 | Реконструкция ВЛ-0,4 кВ от КТП СРН 803 6/0,4/160кВА (протяженностью 1,26км) с заменой КТП 6/0,4/160кВА, установка приборов учета (40 т.у.) | P_0575 | Однополюсный разъединитель 6 кВ | УНЦ на демонтажные работы ПС 6 кВ | ВЛ-0,4 кВ от КТП СРН 803/160 кВА с заменой КТП | нд | П | 2027 | 6 | Однополюсный разъединитель 6 кВ | Приказ № 123 | 13.05.2025 | Самарская область | 1 | 1 | 3 | 1 | 1 ед. | М6-12-1 | 11.65 | 1.1 | 38.445 | нд
1.2.2.1 | Реконструкция ВЛ-0,4 кВ от КТП СРН 803 6/0,4/160кВА (протяженностью 1,26км) с заменой КТП 6/0,4/160кВА, установка приборов учета (40 т.у.) | P_0575 | В комплекте с ТТ | УНЦ ИИК. Установка трехфазного прибора учета трансформаторного включения с ТТ в распределительном устройстве 0.4 кВ | ВЛ-0,4 кВ от КТП СРН 803/160 кВА с заменой КТП | нд | П | 2027 | 0.4 | В комплекте с ТТ | Приказ № 123 | 13.05.2025 | Самарская область | 1 | 1 | 1 | 1 | 1 точка учета | А1-33 | 517.48 | 1.1 | 569.228 | нд
1.2.2.1 | Реконструкция ВЛ-0,4 кВ от КТП СРН 803 6/0,4/160кВА (протяженностью 1,26км) с заменой КТП 6/0,4/160кВА, установка приборов учета (40 т.у.) | P_0575 | Разъединитель на три полюса | УНЦ элементов ПС без устройства фундаментов. Разъединитель на три полюса. 10 кВ | ВЛ-0,4 кВ от КТП СРН 803/160 кВА с заменой КТП | нд | П | 2027 | 6 | Разъединитель на три полюса | Приказ № 123 | 13.05.2025 | Самарская область | 1 | 1 | 1 | 1 | 1 ед. | И10-06-1 | 373.79 | 1.1 | 411.169 | нд
1.2.2.1 | Реконструкция ВЛ-0,4 кВ от КТП СРН 803 6/0,4/160кВА (протяженностью 1,26км) с заменой КТП 6/0,4/160кВА, установка приборов учета (40 т.у.) | P_0575 | Демонтаж ВЛ 0.4 кВ - одна цепь | УНЦ на демонтаж ВЛ 0.4 кВ | ВЛ-0,4 кВ от КТП СРН 803/160 кВА с заменой КТП | нд | П | 2027 | 0.4 | Демонтаж ВЛ 0.4 кВ - одна цепь | Приказ № 123 | 13.05.2025 | Самарская область | 1 | 1 | 1 | 1.26 | 1 км | М2-01-1 | 300.27 | 1.1 | 416.1742 | нд
1.2.2.1 | Реконструкция ВЛ-0,4 кВ от КТП СРН 803 6/0,4/160кВА (протяженностью 1,26км) с заменой КТП 6/0,4/160кВА, установка приборов учета (40 т.у.) | P_0575 | одноцепная, все типы опор за исключением многогранных | УНЦ ВЛ 0.4 кВ на строительно-монтажные работы без опор и провода | ВЛ-0,4 кВ от КТП СРН 803/160 кВА с заменой КТП | нд | П | 2027 | 0.4 | одноцепная, все типы опор за исключением многогранных | Приказ № 123 | 13.05.2025 | Самарская область | 1 | 1 | 1 | 1.26 | 1 км | Л1-01-1 | 963.68 | 1.4 | 1699.9315 | нд
1.2.2.1 | Реконструкция ВЛ-0,4 кВ от КТП СРН 803 6/0,4/160кВА (протяженностью 1,26км) с заменой КТП 6/0,4/160кВА, установка приборов учета (40 т.у.) | P_0575 | одноцепная, все типы опор за исключением многогранных | УНЦ опор ВЛ 0.4 кВ | ВЛ-0,4 кВ от КТП СРН 803/160 кВА с заменой КТП | нд | П | 2027 | 0.4 | одноцепная, все типы опор за исключением многогранных | Приказ № 123 | 13.05.2025 | Самарская область | 1 | 1 | 1 | 1.26 | 1 км | Л3-01-1 | 949.02 | 1.02 | 1219.6805 | нд
1.2.2.1 | Реконструкция ВЛ-0,4 кВ от КТП СРН 803 6/0,4/160кВА (протяженностью 1,26км) с заменой КТП 6/0,4/160кВА, установка приборов учета (40 т.у.) | P_0575 | СИП-2, 95 мм2 / 95 мм2, 3 фазных провода | УНЦ провода СИП ВЛ 0.4 кВ | ВЛ-0,4 кВ от КТП СРН 803/160 кВА с заменой КТП | нд | П | 2027 | 0.4 | СИП-2, 95 мм2 / 95 мм2, 3 фазных провода | Приказ № 123 | 13.05.2025 | Самарская область | 1 | 1 | 1 | 1.26 | 1 км | Л7-27-2 | 790.09 | 1.02 | 1015.4237 | нд
1.2.2.1 | Реконструкция ВЛ-0,4 кВ от КТП СРН 803 6/0,4/160кВА (протяженностью 1,26км) с заменой КТП 6/0,4/160кВА, установка приборов учета (40 т.у.) | P_0575 | Многотарифный (многофункциональный) прибор учета | УНЦ ИИК. Установка однофазного прибора учета в разрыв несущего провода на опоре ВЛ 0.4 кВ с изолированными проводами | ВЛ-0,4 кВ от КТП СРН 803/160 кВА с заменой КТП | нд | П | 2027 | 0.23 | Многотарифный (многофункциональный) прибор учета | Приказ № 123 | 13.05.2025 | Самарская область | 1 | 1 | 1 | 36 | 1 точка учета | А1-02 | 57.24 | 1.1 | 2266.704 | нд
1.2.2.1 | Реконструкция ВЛ-0,4 кВ от КТП СРН 803 6/0,4/160кВА (протяженностью 1,26км) с заменой КТП 6/0,4/160кВА, установка приборов учета (40 т.у.) | P_0575 | Многотарифный (многофункциональный) прибор учета | УНЦ ИИК. Установка трехфазного прибора учета в разрыв несущего провода на опоре ВЛ и подключение к питающей ВЛ 0.4 кВ с изолированными проводами | ВЛ-0,4 кВ от КТП СРН 803/160 кВА с заменой КТП | нд | П | 2027 | 0.4 | Многотарифный (многофункциональный) прибор учета | Приказ № 123 | 13.05.2025 | Самарская область | 1 | 1 | 1 | 3 | 1 точка учета | А1-08 | 62.16 | 1.1 | 205.128 | нд
1.2.2.1 | Реконструкция ВЛ-0,4 кВ от КТП СРН 803 6/0,4/160кВА (протяженностью 1,26км) с заменой КТП 6/0,4/160кВА, установка приборов учета (40 т.у.) | P_0575 | Однофазный ввод от прибора учета | УНЦ ИИК. Организация однофазного ввода от прибора учета, установленного в разрыв несущего провода на опоре ВЛ, к потребителю 0.23 кВ | ВЛ-0,4 кВ от КТП СРН 803/160 кВА с заменой КТП | нд | П | 2027 | 0.23 | Однофазный ввод от прибора учета | Приказ № 123 | 13.05.2025 | Самарская область | 1 | 1 | 1 | 36 | 1 точка учета | А1-59 | 5.77 | 1.1 | 228.492 | нд
1.2.2.1 | Реконструкция ВЛ-0,4 кВ от КТП СРН 803 6/0,4/160кВА (протяженностью 1,26км) с заменой КТП 6/0,4/160кВА, установка приборов учета (40 т.у.) | P_0575 | Трехфазный ввод от прибора учета | УНЦ ИИК. Организация трехфазного ввода от прибора учета, установленного в разрыв несущего провода на опоре ВЛ, к потребителю 0.4 кВ | ВЛ-0,4 кВ от КТП СРН 803/160 кВА с заменой КТП | нд | П | 2027 | 0.4 | Трехфазный ввод от прибора учета | Приказ № 123 | 13.05.2025 | Самарская область | 1 | 1 | 1 | 3 | 1 точка учета | А1-63 | 7.67 | 1.1 | 25.311 | нд
1.2.2.1 | Реконструкция ВЛ-0,4 кВ от КТП СРН 803 6/0,4/160кВА (протяженностью 1,26км) с заменой КТП 6/0,4/160кВА, установка приборов учета (40 т.у.) | P_0575 | Протяженность до 1 км | УНЦ на проектные и изыскательские работы по ВЛ 0.4 кВ | ВЛ-0,4 кВ от КТП СРН 803/160 кВА с заменой КТП | нд | П | 2027 | 0.4 | Протяженность до 1 км | Приказ № 123 | 13.05.2025 | Самарская область | 1 | 1.624 | 1 | 1 | 1 ед. | П3-01 | 234.03 | 1 | 380.0616 | нд
1.2.2.1 | Реконструкция ВЛ-0,4 кВ от КТП СРН 803 6/0,4/160кВА (протяженностью 1,26км) с заменой КТП 6/0,4/160кВА, установка приборов учета (40 т.у.) | P_0575 | Затраты по УНЦ от 1.1 до 6 млн. руб. | УНЦ на проектные и изыскательские работы для отдельных элементов электрических сетей 6 кВ | ВЛ-0,4 кВ от КТП СРН 803/160 кВА с заменой КТП | нд | П | 2027 | 6 | Затраты по УНЦ от 1.1 до 6 млн. руб. | Приказ № 123 | 13.05.2025 | Самарская область | 1 | 1 | 1 | 1 | 1 объект | П6-06 | 425.5 | 1 | 425.5 | нд
1.2.2.1 | Реконструкция ВЛ-0,4 кВ от КТП СРН 803 6/0,4/160кВА (протяженностью 1,26км) с заменой КТП 6/0,4/160кВА, установка приборов учета (40 т.у.) | P_0575 | Итого объем финансовых потребностей по инвестиционному проекту, тыс. рублей | нд | нд | нд | нд | нд | нд | нд | нд | нд | нд | нд | нд | нд | нд | нд | нд | нд | нд | 10477.0755 | нд
1.2.2.1 | Реконструкция ВЛ-0,4 кВ от КТП РПП 302 10/0,4/160 кВА (протяженностью 1,5км) с заменой КТП 10/0,4/100 кВА, усатновка приборов учета (25 т.у.) | P_0577 | КТП 10 кВ мачтового (шкафного, столбового) и киоскового типа | УНЦ на демонтажные работы КТП 10 кВ | ВЛ-0,4 кВ от КТП РПП 302/160 кВА с заменой КТП | нд | П | 2027 | 10 | КТП 10 кВ мачтового (шкафного, столбового) и киоскового типа | Приказ № 123 | 13.05.2025 | Самарская область | 1 | 1 | 1 | 1 | 1 ед. | М6-05-10 | 143.66 | 1.1 | 158.026 | нд
1.2.2.1 | Реконструкция ВЛ-0,4 кВ от КТП РПП 302 10/0,4/160 кВА (протяженностью 1,5км) с заменой КТП 10/0,4/100 кВА, усатновка приборов учета (25 т.у.) | P_0577 | 1 т-р, 100 кВА | УНЦ КТП киоскового типа 10 кВ | ВЛ-0,4 кВ от КТП РПП 302/160 кВА с заменой КТП | нд | П | 2027 | 10 | 1 т-р, 100 кВА | Приказ № 123 | 13.05.2025 | Самарская область | 1 | 1 | 1 | 1 | 1 ед. | Э1-04-1 | 1204.38 | 1.1 | 1324.818 | нд
1.2.2.1 | Реконструкция ВЛ-0,4 кВ от КТП РПП 302 10/0,4/160 кВА (протяженностью 1,5км) с заменой КТП 10/0,4/100 кВА, усатновка приборов учета (25 т.у.) | P_0577 | Демонтаж ВЛ 0.4 кВ - одна цепь | УНЦ на демонтаж ВЛ 0.4 кВ | ВЛ-0,4 кВ от КТП РПП 302/160 кВА с заменой КТП | нд | П | 2027 | 0.4 | Демонтаж ВЛ 0.4 кВ - одна цепь | Приказ № 123 | 13.05.2025 | Самарская область | 1 | 1 | 1 | 1.5 | 1 км | М2-01-1 | 300.27 | 1.1 | 495.4455 | нд
1.2.2.1 | Реконструкция ВЛ-0,4 кВ от КТП РПП 302 10/0,4/160 кВА (протяженностью 1,5км) с заменой КТП 10/0,4/100 кВА, усатновка приборов учета (25 т.у.) | P_0577 | одноцепная, все типы опор за исключением многогранных | УНЦ ВЛ 0.4 кВ на строительно-монтажные работы без опор и провода | ВЛ-0,4 кВ от КТП РПП 302/160 кВА с заменой КТП | нд | П | 2027 | 0.4 | одноцепная, все типы опор за исключением многогранных | Приказ № 123 | 13.05.2025 | Самарская область | 1 | 1 | 1 | 1.5 | 1 км | Л1-01-1 | 963.68 | 1.4 | 2023.728 | нд
1.2.2.1 | Реконструкция ВЛ-0,4 кВ от КТП РПП 302 10/0,4/160 кВА (протяженностью 1,5км) с заменой КТП 10/0,4/100 кВА, усатновка приборов учета (25 т.у.) | P_0577 | одноцепная, все типы опор за исключением многогранных | УНЦ опор ВЛ 0.4 кВ | ВЛ-0,4 кВ от КТП РПП 302/160 кВА с заменой КТП | нд | П | 2027 | 0.4 | одноцепная, все типы опор за исключением многогранных | Приказ № 123 | 13.05.2025 | Самарская область | 1 | 1 | 1 | 1.5 | 1 км | Л3-01-1 | 949.02 | 1.02 | 1452.0006 | нд
1.2.2.1 | Реконструкция ВЛ-0,4 кВ от КТП РПП 302 10/0,4/160 кВА (протяженностью 1,5км) с заменой КТП 10/0,4/100 кВА, усатновка приборов учета (25 т.у.) | P_0577 | СИП-2, 35 мм2 / 50 мм2, 3 фазных провода | УНЦ провода СИП ВЛ 0.4 кВ | ВЛ-0,4 кВ от КТП РПП 302/160 кВА с заменой КТП | нд | П | 2027 | 0.4 | СИП-2, 35 мм2 / 50 мм2, 3 фазных провода | Приказ № 123 | 13.05.2025 | Самарская область | 1 | 1 | 1 | 1.5 | 1 км | Л7-18-2 | 514.91 | 1.02 | 787.8123 | нд
1.2.2.1 | Реконструкция ВЛ-0,4 кВ от КТП РПП 302 10/0,4/160 кВА (протяженностью 1,5км) с заменой КТП 10/0,4/100 кВА, усатновка приборов учета (25 т.у.) | P_0577 | Многотарифный (многофункциональный) прибор учета | УНЦ ИИК. Установка трехфазного прибора учета в разрыв несущего провода на опоре ВЛ и подключение к питающей ВЛ 0.4 кВ с изолированными проводами | ВЛ-0,4 кВ от КТП РПП 302/160 кВА с заменой КТП | нд | П | 2027 | 0.4 | Многотарифный (многофункциональный) прибор учета | Приказ № 123 | 13.05.2025 | Самарская область | 1 | 1 | 1 | 7 | 1 точка учета | А1-08 | 62.16 | 1.1 | 478.632 | нд
1.2.2.1 | Реконструкция ВЛ-0,4 кВ от КТП РПП 302 10/0,4/160 кВА (протяженностью 1,5км) с заменой КТП 10/0,4/100 кВА, усатновка приборов учета (25 т.у.) | P_0577 | Многотарифный (многофункциональный) прибор учета | УНЦ ИИК. Установка однофазного прибора учета в разрыв несущего провода на опоре ВЛ 0.4 кВ с изолированными проводами | ВЛ-0,4 кВ от КТП РПП 302/160 кВА с заменой КТП | нд | П | 2027 | 0.23 | Многотарифный (многофункциональный) прибор учета | Приказ № 123 | 13.05.2025 | Самарская область | 1 | 1 | 1 | 18 | 1 точка учета | А1-02 | 57.24 | 1.1 | 1133.352 | нд
1.2.2.1 | Реконструкция ВЛ-0,4 кВ от КТП РПП 302 10/0,4/160 кВА (протяженностью 1,5км) с заменой КТП 10/0,4/100 кВА, усатновка приборов учета (25 т.у.) | P_0577 | Однофазный ввод от питающей ВЛ | УНЦ ИИК. Организация однофазного ввода от питающей ВЛ с изолированными проводами для установки прибора учета в разрыв несущего провода на данном вводе 0.23 кВ | ВЛ-0,4 кВ от КТП РПП 302/160 кВА с заменой КТП | нд | П | 2027 | 0.23 | Однофазный ввод от питающей ВЛ | Приказ № 123 | 13.05.2025 | Самарская область | 1 | 1 | 1 | 18 | 1 точка учета | А1-61 | 7.79 | 1.1 | 154.242 | нд
1.2.2.1 | Реконструкция ВЛ-0,4 кВ от КТП РПП 302 10/0,4/160 кВА (протяженностью 1,5км) с заменой КТП 10/0,4/100 кВА, усатновка приборов учета (25 т.у.) | P_0577 | Трехфазный ввод от прибора учета | УНЦ ИИК. Организация трехфазного ввода от прибора учета, установленного в разрыв несущего провода на опоре ВЛ, к потребителю 0.4 кВ | ВЛ-0,4 кВ от КТП РПП 302/160 кВА с заменой КТП | нд | П | 2027 | 0.4 | Трехфазный ввод от прибора учета | Приказ № 123 | 13.05.2025 | Самарская область | 1 | 1 | 1 | 7 | 1 точка учета | А1-63 | 7.67 | 1.1 | 59.059 | нд
1.2.2.1 | Реконструкция ВЛ-0,4 кВ от КТП РПП 302 10/0,4/160 кВА (протяженностью 1,5км) с заменой КТП 10/0,4/100 кВА, усатновка приборов учета (25 т.у.) | P_0577 | Протяженность до 1 км | УНЦ на проектные и изыскательские работы по ВЛ 0.4 кВ | ВЛ-0,4 кВ от КТП РПП 302/160 кВА с заменой КТП | нд | П | 2027 | 0.4 | Протяженность до 1 км | Приказ № 123 | 13.05.2025 | Самарская область | 1 | 2.2 | 1 | 1 | 1 ед. | П3-01 | 234.03 | 1 | 514.86 | нд
1.2.2.1 | Реконструкция ВЛ-0,4 кВ от КТП РПП 302 10/0,4/160 кВА (протяженностью 1,5км) с заменой КТП 10/0,4/100 кВА, усатновка приборов учета (25 т.у.) | P_0577 | Затраты по УНЦ от 1.1 до 6 млн. руб. | УНЦ на проектные и изыскательские работы для отдельных элементов электрических сетей 10 кВ | ВЛ-0,4 кВ от КТП РПП 302/160 кВА с заменой КТП | нд | П | 2027 | 10 | Затраты по УНЦ от 1.1 до 6 млн. руб. | Приказ № 123 | 13.05.2025 | Самарская область | 1 | 1 | 1 | 1 | 1 объект | П6-06 | 425.5 | 1 | 425.5 | нд
1.2.2.1 | Реконструкция ВЛ-0,4 кВ от КТП РПП 302 10/0,4/160 кВА (протяженностью 1,5км) с заменой КТП 10/0,4/100 кВА, усатновка приборов учета (25 т.у.) | P_0577 | Итого объем финансовых потребностей по инвестиционному проекту, тыс. рублей | нд | нд | нд | нд | нд | нд | нд | нд | нд | нд | нд | нд | нд | нд | нд | нд | нд | нд | 9007.4754 | нд
1.2.2.1 | Реконструкция ВЛ-0,4 кВ от КТП Л 733 10/0,4/250 кВА (протяженностью 0,6км) с заменой КТП 10/0,4/250 кВА, установка приборов учета (19 т.у.) | P_0578 | Демонтаж ВЛ 0.4 кВ - одна цепь | УНЦ на демонтаж ВЛ 0.4 кВ | ВЛ-0,4 кВ от КТП Л 733/250 кВА с заменой КТП | нд | П | 2027 | 0.4 | Демонтаж ВЛ 0.4 кВ - одна цепь | Приказ № 123 | 13.05.2025 | Самарская область | 1 | 1 | 1 | 0.6 | 1 км | М2-01-1 | 300.27 | 1.1 | 198.1782 | нд
1.2.2.1 | Реконструкция ВЛ-0,4 кВ от КТП Л 733 10/0,4/250 кВА (протяженностью 0,6км) с заменой КТП 10/0,4/250 кВА, установка приборов учета (19 т.у.) | P_0578 | одноцепная, все типы опор за исключением многогранных | УНЦ ВЛ 0.4 кВ на строительно-монтажные работы без опор и провода | ВЛ-0,4 кВ от КТП Л 733/250 кВА с заменой КТП | нд | П | 2027 | 0.4 | одноцепная, все типы опор за исключением многогранных | Приказ № 123 | 13.05.2025 | Самарская область | 1 | 1 | 1 | 0.6 | 1 км | Л1-01-1 | 963.68 | 1.4 | 809.4912 | нд
1.2.2.1 | Реконструкция ВЛ-0,4 кВ от КТП Л 733 10/0,4/250 кВА (протяженностью 0,6км) с заменой КТП 10/0,4/250 кВА, установка приборов учета (19 т.у.) | P_0578 | Трехфазный ввод от прибора учета | УНЦ ИИК. Организация трехфазного ввода от прибора учета, установленного в разрыв несущего провода на опоре ВЛ, к потребителю 0.4 кВ | ВЛ-0,4 кВ от КТП Л 733/250 кВА с заменой КТП | нд | П | 2027 | 0.4 | Трехфазный ввод от прибора учета | Приказ № 123 | 13.05.2025 | Самарская область | 1 | 1 | 1 | 17 | 1 точка учета | А1-63 | 7.67 | 1.1 | 143.429 | нд
1.2.2.1 | Реконструкция ВЛ-0,4 кВ от КТП Л 733 10/0,4/250 кВА (протяженностью 0,6км) с заменой КТП 10/0,4/250 кВА, установка приборов учета (19 т.у.) | P_0578 | одноцепная, все типы опор за исключением многогранных | УНЦ опор ВЛ 0.4 кВ | ВЛ-0,4 кВ от КТП Л 733/250 кВА с заменой КТП | нд | П | 2027 | 0.4 | одноцепная, все типы опор за исключением многогранных | Приказ № 123 | 13.05.2025 | Самарская область | 1 | 1 | 1 | 0.6 | 1 км | Л3-01-1 | 949.02 | 1.02 | 580.8002 | нд
1.2.2.1 | Реконструкция ВЛ-0,4 кВ от КТП Л 733 10/0,4/250 кВА (протяженностью 0,6км) с заменой КТП 10/0,4/250 кВА, установка приборов учета (19 т.у.) | P_0578 | Многотарифный (многофункциональный) прибор учета | УНЦ ИИК. Установка трехфазного прибора учета в разрыв несущего провода на опоре ВЛ и подключение к питающей ВЛ 0.4 кВ с изолированными проводами | ВЛ-0,4 кВ от КТП Л 733/250 кВА с заменой КТП | нд | П | 2027 | 0.4 | Многотарифный (многофункциональный) прибор учета | Приказ № 123 | 13.05.2025 | Самарская область | 1 | 1 | 1 | 17 | 1 точка учета | А1-08 | 62.16 | 1.1 | 1162.392 | нд
1.2.2.1 | Реконструкция ВЛ-0,4 кВ от КТП Л 733 10/0,4/250 кВА (протяженностью 0,6км) с заменой КТП 10/0,4/250 кВА, установка приборов учета (19 т.у.) | P_0578 | Многотарифный (многофункциональный) прибор учета | УНЦ ИИК. Установка однофазного прибора учета в разрыв несущего провода на опоре ВЛ 0.4 кВ с изолированными проводами | ВЛ-0,4 кВ от КТП Л 733/250 кВА с заменой КТП | нд | П | 2027 | 0.23 | Многотарифный (многофункциональный) прибор учета | Приказ № 123 | 13.05.2025 | Самарская область | 1 | 1 | 1 | 2 | 1 точка учета | А1-02 | 57.24 | 1.1 | 125.928 | нд
1.2.2.1 | Реконструкция ВЛ-0,4 кВ от КТП Л 733 10/0,4/250 кВА (протяженностью 0,6км) с заменой КТП 10/0,4/250 кВА, установка приборов учета (19 т.у.) | P_0578 | СИП-2, 35 мм2 / 50 мм2, 3 фазных провода | УНЦ провода СИП ВЛ 0.4 кВ | ВЛ-0,4 кВ от КТП Л 733/250 кВА с заменой КТП | нд | П | 2027 | 0.4 | СИП-2, 35 мм2 / 50 мм2, 3 фазных провода | Приказ № 123 | 13.05.2025 | Самарская область | 1 | 1 | 1 | 0.6 | 1 км | Л7-18-2 | 514.91 | 1.02 | 315.1249 | нд
1.2.2.1 | Реконструкция ВЛ-0,4 кВ от КТП Л 733 10/0,4/250 кВА (протяженностью 0,6км) с заменой КТП 10/0,4/250 кВА, установка приборов учета (19 т.у.) | P_0578 | КТП 10 кВ мачтового (шкафного, столбового) и киоскового типа | УНЦ на демонтажные работы КТП 10 кВ | ВЛ-0,4 кВ от КТП Л 733/250 кВА с заменой КТП | нд | П | 2027 | 10 | КТП 10 кВ мачтового (шкафного, столбового) и киоскового типа | Приказ № 123 | 13.05.2025 | Самарская область | 1 | 1 | 1 | 1 | 1 ед. | М6-05-10 | 143.66 | 1.1 | 158.026 | нд
1.2.2.1 | Реконструкция ВЛ-0,4 кВ от КТП Л 733 10/0,4/250 кВА (протяженностью 0,6км) с заменой КТП 10/0,4/250 кВА, установка приборов учета (19 т.у.) | P_0578 | 1 т-р, 250 кВА | УНЦ КТП киоскового типа 10 кВ | ВЛ-0,4 кВ от КТП Л 733/250 кВА с заменой КТП | нд | П | 2027 | 10 | 1 т-р, 250 кВА | Приказ № 123 | 13.05.2025 | Самарская область | 1 | 1 | 1 | 1 | 1 ед. | Э1-06-1 | 1338.63 | 1.1 | 1472.493 | нд
1.2.2.1 | Реконструкция ВЛ-0,4 кВ от КТП Л 733 10/0,4/250 кВА (протяженностью 0,6км) с заменой КТП 10/0,4/250 кВА, установка приборов учета (19 т.у.) | P_0578 | Однофазный ввод от питающей ВЛ | УНЦ ИИК. Организация однофазного ввода от питающей ВЛ с изолированными проводами для установки прибора учета в разрыв несущего провода на данном вводе 0.23 кВ | ВЛ-0,4 кВ от КТП Л 733/250 кВА с заменой КТП | нд | П | 2027 | 0.23 | Однофазный ввод от питающей ВЛ | Приказ № 123 | 13.05.2025 | Самарская область | 1 | 1 | 1 | 2 | 1 точка учета | А1-61 | 7.79 | 1.1 | 17.138 | нд
1.2.2.1 | Реконструкция ВЛ-0,4 кВ от КТП Л 733 10/0,4/250 кВА (протяженностью 0,6км) с заменой КТП 10/0,4/250 кВА, установка приборов учета (19 т.у.) | P_0578 | Протяженность до 1 км | УНЦ на проектные и изыскательские работы по ВЛ 0.4 кВ | ВЛ-0,4 кВ от КТП Л 733/250 кВА с заменой КТП | нд | П | 2027 | 0.4 | Протяженность до 1 км | Приказ № 123 | 13.05.2025 | Самарская область | 1 | 1 | 1 | 1 | 1 ед. | П3-01 | 234.03 | 1 | 234.03 | нд
1.2.2.1 | Реконструкция ВЛ-0,4 кВ от КТП Л 733 10/0,4/250 кВА (протяженностью 0,6км) с заменой КТП 10/0,4/250 кВА, установка приборов учета (19 т.у.) | P_0578 | Затраты по УНЦ от 1.1 до 6 млн. руб. | УНЦ на проектные и изыскательские работы для отдельных элементов электрических сетей 10 кВ | ВЛ-0,4 кВ от КТП Л 733/250 кВА с заменой КТП | нд | П | 2027 | 10 | Затраты по УНЦ от 1.1 до 6 млн. руб. | Приказ № 123 | 13.05.2025 | Самарская область | 1 | 1 | 1 | 1 | 1 объект | П6-06 | 425.5 | 1 | 425.5 | нд
1.2.2.1 | Реконструкция ВЛ-0,4 кВ от КТП Л 733 10/0,4/250 кВА (протяженностью 0,6км) с заменой КТП 10/0,4/250 кВА, установка приборов учета (19 т.у.) | P_0578 | Итого объем финансовых потребностей по инвестиционному проекту, тыс. рублей | нд | нд | нд | нд | нд | нд | нд | нд | нд | нд | нд | нд | нд | нд | нд | нд | нд | нд | 5642.5306 | нд
1.2.2.1 | Реконструкция ВЛ-0,4 кВ от КТП Яг 918 10/0,4/250 кВА (протяженностью 0,6км) с заменой КТП 10/0,4/250 кВА, установка приборов учета (61 т.у.) | P_0579 | СИП-2, 35 мм2 / 50 мм2, 3 фазных провода | УНЦ провода СИП ВЛ 0.4 кВ | ВЛ-0,4 кВ от КТП Яг 918/250 кВА с заменой КТП | нд | П | 2027 | 0.4 | СИП-2, 35 мм2 / 50 мм2, 3 фазных провода | Приказ № 123 | 13.05.2025 | Самарская область | 1 | 1 | 1 | 0.6 | 1 км | Л7-18-2 | 514.91 | 1.02 | 315.1249 | нд
1.2.2.1 | Реконструкция ВЛ-0,4 кВ от КТП Яг 918 10/0,4/250 кВА (протяженностью 0,6км) с заменой КТП 10/0,4/250 кВА, установка приборов учета (61 т.у.) | P_0579 | одноцепная, все типы опор за исключением многогранных | УНЦ опор ВЛ 0.4 кВ | ВЛ-0,4 кВ от КТП Яг 918/250 кВА с заменой КТП | нд | П | 2027 | 0.4 | одноцепная, все типы опор за исключением многогранных | Приказ № 123 | 13.05.2025 | Самарская область | 1 | 1 | 1 | 0.6 | 1 км | Л3-01-1 | 949.02 | 1.02 | 580.8002 | нд
1.2.2.1 | Реконструкция ВЛ-0,4 кВ от КТП Яг 918 10/0,4/250 кВА (протяженностью 0,6км) с заменой КТП 10/0,4/250 кВА, установка приборов учета (61 т.у.) | P_0579 | Многотарифный (многофункциональный) прибор учета | УНЦ ИИК. Установка трехфазного прибора учета в разрыв несущего провода на опоре ВЛ и подключение к питающей ВЛ 0.4 кВ с изолированными проводами | ВЛ-0,4 кВ от КТП Яг 918/250 кВА с заменой КТП | нд | П | 2027 | 0.4 | Многотарифный (многофункциональный) прибор учета | Приказ № 123 | 13.05.2025 | Самарская область | 1 | 1 | 1 | 46 | 1 точка учета | А1-08 | 62.16 | 1.1 | 3145.296 | нд
1.2.2.1 | Реконструкция ВЛ-0,4 кВ от КТП Яг 918 10/0,4/250 кВА (протяженностью 0,6км) с заменой КТП 10/0,4/250 кВА, установка приборов учета (61 т.у.) | P_0579 | Многотарифный (многофункциональный) прибор учета | УНЦ ИИК. Установка однофазного прибора учета в разрыв несущего провода на опоре ВЛ 0.4 кВ с изолированными проводами | ВЛ-0,4 кВ от КТП Яг 918/250 кВА с заменой КТП | нд | П | 2027 | 0.23 | Многотарифный (многофункциональный) прибор учета | Приказ № 123 | 13.05.2025 | Самарская область | 1 | 1 | 1 | 15 | 1 точка учета | А1-02 | 57.24 | 1.1 | 944.46 | нд
1.2.2.1 | Реконструкция ВЛ-0,4 кВ от КТП Яг 918 10/0,4/250 кВА (протяженностью 0,6км) с заменой КТП 10/0,4/250 кВА, установка приборов учета (61 т.у.) | P_0579 | Однофазный ввод от питающей ВЛ | УНЦ ИИК. Организация однофазного ввода от питающей ВЛ с изолированными проводами для установки прибора учета в разрыв несущего провода на данном вводе 0.23 кВ | ВЛ-0,4 кВ от КТП Яг 918/250 кВА с заменой КТП | нд | П | 2027 | 0.23 | Однофазный ввод от питающей ВЛ | Приказ № 123 | 13.05.2025 | Самарская область | 1 | 1 | 1 | 15 | 1 точка учета | А1-61 | 7.79 | 1.1 | 128.535 | нд
1.2.2.1 | Реконструкция ВЛ-0,4 кВ от КТП Яг 918 10/0,4/250 кВА (протяженностью 0,6км) с заменой КТП 10/0,4/250 кВА, установка приборов учета (61 т.у.) | P_0579 | Трехфазный ввод от прибора учета | УНЦ ИИК. Организация трехфазного ввода от прибора учета, установленного в разрыв несущего провода на опоре ВЛ, к потребителю 0.4 кВ | ВЛ-0,4 кВ от КТП Яг 918/250 кВА с заменой КТП | нд | П | 2027 | 0.4 | Трехфазный ввод от прибора учета | Приказ № 123 | 13.05.2025 | Самарская область | 1 | 1 | 1 | 46 | 1 точка учета | А1-63 | 7.67 | 1.1 | 388.102 | нд
1.2.2.1 | Реконструкция ВЛ-0,4 кВ от КТП Яг 918 10/0,4/250 кВА (протяженностью 0,6км) с заменой КТП 10/0,4/250 кВА, установка приборов учета (61 т.у.) | P_0579 | Затраты по УНЦ от 1.1 до 6 млн. руб. | УНЦ на проектные и изыскательские работы для отдельных элементов электрических сетей 10 кВ | ВЛ-0,4 кВ от КТП Яг 918/250 кВА с заменой КТП | нд | П | 2027 | 10 | Затраты по УНЦ от 1.1 до 6 млн. руб. | Приказ № 123 | 13.05.2025 | Самарская область | 1 | 1 | 1 | 1 | 1 объект | П6-06 | 425.5 | 1 | 425.5 | нд
1.2.2.1 | Реконструкция ВЛ-0,4 кВ от КТП Яг 918 10/0,4/250 кВА (протяженностью 0,6км) с заменой КТП 10/0,4/250 кВА, установка приборов учета (61 т.у.) | P_0579 | КТП 10 кВ мачтового (шкафного, столбового) и киоскового типа | УНЦ на демонтажные работы КТП 10 кВ | ВЛ-0,4 кВ от КТП Яг 918/250 кВА с заменой КТП | нд | П | 2027 | 10 | КТП 10 кВ мачтового (шкафного, столбового) и киоскового типа | Приказ № 123 | 13.05.2025 | Самарская область | 1 | 1 | 1 | 1 | 1 ед. | М6-05-10 | 143.66 | 1.1 | 158.026 | нд
1.2.2.1 | Реконструкция ВЛ-0,4 кВ от КТП Яг 918 10/0,4/250 кВА (протяженностью 0,6км) с заменой КТП 10/0,4/250 кВА, установка приборов учета (61 т.у.) | P_0579 | 1 т-р, 250 кВА | УНЦ КТП киоскового типа 10 кВ | ВЛ-0,4 кВ от КТП Яг 918/250 кВА с заменой КТП | нд | П | 2027 | 10 | 1 т-р, 250 кВА | Приказ № 123 | 13.05.2025 | Самарская область | 1 | 1 | 1 | 1 | 1 ед. | Э1-06-1 | 1338.63 | 1.1 | 1472.493 | нд
1.2.2.1 | Реконструкция ВЛ-0,4 кВ от КТП Яг 918 10/0,4/250 кВА (протяженностью 0,6км) с заменой КТП 10/0,4/250 кВА, установка приборов учета (61 т.у.) | P_0579 | Затраты по УНЦ от 1.1 до 6 млн. руб. | УНЦ на проектные и изыскательские работы для отдельных элементов электрических сетей 0.4 кВ | ВЛ-0,4 кВ от КТП Яг 918/250 кВА с заменой КТП | нд | П | 2027 | 0.4 | Затраты по УНЦ от 1.1 до 6 млн. руб. | Приказ № 123 | 13.05.2025 | Самарская область | 1 | 1 | 1 | 1 | 1 объект | П6-06 | 425.5 | 1 | 425.5 | нд
1.2.2.1 | Реконструкция ВЛ-0,4 кВ от КТП Яг 918 10/0,4/250 кВА (протяженностью 0,6км) с заменой КТП 10/0,4/250 кВА, установка приборов учета (61 т.у.) | P_0579 | Протяженность до 1 км | УНЦ на проектные и изыскательские работы по ВЛ 0.4 кВ | ВЛ-0,4 кВ от КТП Яг 918/250 кВА с заменой КТП | нд | П | 2027 | 0.4 | Протяженность до 1 км | Приказ № 123 | 13.05.2025 | Самарская область | 1 | 1 | 1 | 1 | 1 ед. | П3-01 | 234.03 | 1 | 234.03 | нд
1.2.2.1 | Реконструкция ВЛ-0,4 кВ от КТП Яг 918 10/0,4/250 кВА (протяженностью 0,6км) с заменой КТП 10/0,4/250 кВА, установка приборов учета (61 т.у.) | P_0579 | Демонтаж ВЛ 0.4 кВ - одна цепь | УНЦ на демонтаж ВЛ 0.4 кВ | ВЛ-0,4 кВ от КТП Яг 918/250 кВА с заменой КТП | нд | П | 2027 | 0.4 | Демонтаж ВЛ 0.4 кВ - одна цепь | Приказ № 123 | 13.05.2025 | Самарская область | 1 | 1 | 1 | 0.6 | 1 км | М2-01-1 | 300.27 | 1.1 | 198.1782 | нд
1.2.2.1 | Реконструкция ВЛ-0,4 кВ от КТП Яг 918 10/0,4/250 кВА (протяженностью 0,6км) с заменой КТП 10/0,4/250 кВА, установка приборов учета (61 т.у.) | P_0579 | одноцепная, все типы опор за исключением многогранных | УНЦ ВЛ 0.4 кВ на строительно-монтажные работы без опор и провода | ВЛ-0,4 кВ от КТП Яг 918/250 кВА с заменой КТП | нд | П | 2027 | 0.4 | одноцепная, все типы опор за исключением многогранных | Приказ № 123 | 13.05.2025 | Самарская область | 1 | 1 | 1 | 0.6 | 1 км | Л1-01-1 | 963.68 | 1.4 | 809.4912 | нд
1.2.2.1 | Реконструкция ВЛ-0,4 кВ от КТП Яг 918 10/0,4/250 кВА (протяженностью 0,6км) с заменой КТП 10/0,4/250 кВА, установка приборов учета (61 т.у.) | P_0579 | Итого объем финансовых потребностей по инвестиционному проекту, тыс. рублей | нд | нд | нд | нд | нд | нд | нд | нд | нд | нд | нд | нд | нд | нд | нд | нд | нд | нд | 9225.5366 | нд
1.2.2.1 | Реконструкция ВЛ-0,4 кВ от КТП Яг 911 10/0,4/250 кВА (протяженностью 0,25км) с заменой КТП 10/0,4/250 кВА, установка приборов учета (23 т.у.) | P_0580 | 1 т-р, 160 кВА | УНЦ КТП киоскового типа 10 кВ | ВЛ-0,4 кВ от КТП Яг 911/250 кВА с заменой КТП | нд | П | 2027 | 10 | 1 т-р, 160 кВА | Приказ № 123 | 13.05.2025 | Самарская область | 1 | 1 | 1 | 1 | 1 ед. | Э1-05-1 | 1288.91 | 1.1 | 1417.801 | нд
1.2.2.1 | Реконструкция ВЛ-0,4 кВ от КТП Яг 911 10/0,4/250 кВА (протяженностью 0,25км) с заменой КТП 10/0,4/250 кВА, установка приборов учета (23 т.у.) | P_0580 | КТП 10 кВ мачтового (шкафного, столбового) и киоскового типа | УНЦ на демонтажные работы КТП 10 кВ | ВЛ-0,4 кВ от КТП Яг 911/250 кВА с заменой КТП | нд | П | 2027 | 10 | КТП 10 кВ мачтового (шкафного, столбового) и киоскового типа | Приказ № 123 | 13.05.2025 | Самарская область | 1 | 1 | 1 | 1 | 1 ед. | М6-05-10 | 143.66 | 1.1 | 158.026 | нд
1.2.2.1 | Реконструкция ВЛ-0,4 кВ от КТП Яг 911 10/0,4/250 кВА (протяженностью 0,25км) с заменой КТП 10/0,4/250 кВА, установка приборов учета (23 т.у.) | P_0580 | Демонтаж ВЛ 0.4 кВ - одна цепь | УНЦ на демонтаж ВЛ 0.4 кВ | ВЛ-0,4 кВ от КТП Яг 911/250 кВА с заменой КТП | нд | П | 2027 | 0.4 | Демонтаж ВЛ 0.4 кВ - одна цепь | Приказ № 123 | 13.05.2025 | Самарская область | 1 | 1 | 1 | 0.25 | 1 км | М2-01-1 | 300.27 | 1.1 | 82.5743 | нд
1.2.2.1 | Реконструкция ВЛ-0,4 кВ от КТП Яг 911 10/0,4/250 кВА (протяженностью 0,25км) с заменой КТП 10/0,4/250 кВА, установка приборов учета (23 т.у.) | P_0580 | одноцепная, все типы опор за исключением многогранных | УНЦ ВЛ 0.4 кВ на строительно-монтажные работы без опор и провода | ВЛ-0,4 кВ от КТП Яг 911/250 кВА с заменой КТП | нд | П | 2027 | 0.4 | одноцепная, все типы опор за исключением многогранных | Приказ № 123 | 13.05.2025 | Самарская область | 1.2 | 1 | 1 | 0.25 | 1 км | Л1-01-1 | 963.68 | 1.4 | 404.7456 | нд
1.2.2.1 | Реконструкция ВЛ-0,4 кВ от КТП Яг 911 10/0,4/250 кВА (протяженностью 0,25км) с заменой КТП 10/0,4/250 кВА, установка приборов учета (23 т.у.) | P_0580 | одноцепная, все типы опор за исключением многогранных | УНЦ опор ВЛ 0.4 кВ | ВЛ-0,4 кВ от КТП Яг 911/250 кВА с заменой КТП | нд | П | 2027 | 0.4 | одноцепная, все типы опор за исключением многогранных | Приказ № 123 | 13.05.2025 | Самарская область | 1.2 | 1 | 1 | 0.25 | 1 км | Л3-01-1 | 949.02 | 1.02 | 290.4001 | нд
1.2.2.1 | Реконструкция ВЛ-0,4 кВ от КТП Яг 911 10/0,4/250 кВА (протяженностью 0,25км) с заменой КТП 10/0,4/250 кВА, установка приборов учета (23 т.у.) | P_0580 | СИП-2, 35 мм2 / 50 мм2, 3 фазных провода | УНЦ провода СИП ВЛ 0.4 кВ | ВЛ-0,4 кВ от КТП Яг 911/250 кВА с заменой КТП | нд | П | 2027 | 0.4 | СИП-2, 35 мм2 / 50 мм2, 3 фазных провода | Приказ № 123 | 13.05.2025 | Самарская область | 1 | 1 | 1 | 0.25 | 1 км | Л7-18-2 | 514.91 | 1.02 | 131.3021 | нд
1.2.2.1 | Реконструкция ВЛ-0,4 кВ от КТП Яг 911 10/0,4/250 кВА (протяженностью 0,25км) с заменой КТП 10/0,4/250 кВА, установка приборов учета (23 т.у.) | P_0580 | Многотарифный (многофункциональный) прибор учета | УНЦ ИИК. Установка трехфазного прибора учета в разрыв несущего провода на опоре ВЛ и подключение к питающей ВЛ 0.4 кВ с изолированными проводами | ВЛ-0,4 кВ от КТП Яг 911/250 кВА с заменой КТП | нд | П | 2027 | 0.4 | Многотарифный (многофункциональный) прибор учета | Приказ № 123 | 13.05.2025 | Самарская область | 1 | 1 | 1 | 12 | 1 точка учета | А1-08 | 62.16 | 1.1 | 820.512 | нд
1.2.2.1 | Реконструкция ВЛ-0,4 кВ от КТП Яг 911 10/0,4/250 кВА (протяженностью 0,25км) с заменой КТП 10/0,4/250 кВА, установка приборов учета (23 т.у.) | P_0580 | Многотарифный (многофункциональный) прибор учета | УНЦ ИИК. Установка однофазного прибора учета в разрыв несущего провода на опоре ВЛ 0.4 кВ с изолированными проводами | ВЛ-0,4 кВ от КТП Яг 911/250 кВА с заменой КТП | нд | П | 2027 | 0.23 | Многотарифный (многофункциональный) прибор учета | Приказ № 123 | 13.05.2025 | Самарская область | 1 | 1 | 1 | 11 | 1 точка учета | А1-02 | 57.24 | 1.1 | 692.604 | нд
1.2.2.1 | Реконструкция ВЛ-0,4 кВ от КТП Яг 911 10/0,4/250 кВА (протяженностью 0,25км) с заменой КТП 10/0,4/250 кВА, установка приборов учета (23 т.у.) | P_0580 | Однофазный ввод от питающей ВЛ | УНЦ ИИК. Организация однофазного ввода от питающей ВЛ с изолированными проводами для установки прибора учета в разрыв несущего провода на данном вводе 0.23 кВ | ВЛ-0,4 кВ от КТП Яг 911/250 кВА с заменой КТП | нд | П | 2027 | 0.23 | Однофазный ввод от питающей ВЛ | Приказ № 123 | 13.05.2025 | Самарская область | 1 | 1 | 1 | 11 | 1 точка учета | А1-61 | 7.79 | 1.1 | 94.259 | нд
1.2.2.1 | Реконструкция ВЛ-0,4 кВ от КТП Яг 911 10/0,4/250 кВА (протяженностью 0,25км) с заменой КТП 10/0,4/250 кВА, установка приборов учета (23 т.у.) | P_0580 | Трехфазный ввод от прибора учета | УНЦ ИИК. Организация трехфазного ввода от прибора учета, установленного в разрыв несущего провода на опоре ВЛ, к потребителю 0.4 кВ | ВЛ-0,4 кВ от КТП Яг 911/250 кВА с заменой КТП | нд | П | 2027 | 0.4 | Трехфазный ввод от прибора учета | Приказ № 123 | 13.05.2025 | Самарская область | 1 | 1 | 1 | 12 | 1 точка учета | А1-63 | 7.67 | 1.1 | 101.244 | нд
1.2.2.1 | Реконструкция ВЛ-0,4 кВ от КТП Яг 911 10/0,4/250 кВА (протяженностью 0,25км) с заменой КТП 10/0,4/250 кВА, установка приборов учета (23 т.у.) | P_0580 | Протяженность до 1 км | УНЦ на проектные и изыскательские работы по ВЛ 0.4 кВ | ВЛ-0,4 кВ от КТП Яг 911/250 кВА с заменой КТП | нд | П | 2027 | 0.4 | Протяженность до 1 км | Приказ № 123 | 13.05.2025 | Самарская область | 1 | 1 | 1 | 1 | 1 ед. | П3-01 | 234.03 | 1 | 234.03 | нд
1.2.2.1 | Реконструкция ВЛ-0,4 кВ от КТП Яг 911 10/0,4/250 кВА (протяженностью 0,25км) с заменой КТП 10/0,4/250 кВА, установка приборов учета (23 т.у.) | P_0580 | Затраты по УНЦ от 1.1 до 6 млн. руб. | УНЦ на проектные и изыскательские работы для отдельных элементов электрических сетей 10 кВ | ВЛ-0,4 кВ от КТП Яг 911/250 кВА с заменой КТП | нд | П | 2027 | 10 | Затраты по УНЦ от 1.1 до 6 млн. руб. | Приказ № 123 | 13.05.2025 | Самарская область | 1 | 1 | 1 | 1 | 1 объект | П6-06 | 425.5 | 1 | 425.5 | нд
1.2.2.1 | Реконструкция ВЛ-0,4 кВ от КТП Яг 911 10/0,4/250 кВА (протяженностью 0,25км) с заменой КТП 10/0,4/250 кВА, установка приборов учета (23 т.у.) | P_0580 | Итого объем финансовых потребностей по инвестиционному проекту, тыс. рублей | нд | нд | нд | нд | нд | нд | нд | нд | нд | нд | нд | нд | нд | нд | нд | нд | нд | нд | 4852.998 | нд
1.2.2.1 | Реконструкция ВЛ-0,4 кВ от КТП Б 1704 10/0,4/160 кВА (протяженностью 1,8км) с заменой КТП 10/0,4/160 кВА , установка приборов учета (28 т.у.) | P_0581 | КТП 10 кВ мачтового (шкафного, столбового) и киоскового типа | УНЦ на демонтажные работы КТП 10 кВ | ВЛ-0,4 кВ от КТП Б 1704/160 кВА с заменой КТП | нд | П | 2027 | 10 | КТП 10 кВ мачтового (шкафного, столбового) и киоскового типа | Приказ № 123 | 13.05.2025 | Самарская область | 1 | 1 | 1 | 1 | 1 ед. | М6-05-10 | 143.66 | 1.1 | 158.026 | нд
1.2.2.1 | Реконструкция ВЛ-0,4 кВ от КТП Б 1704 10/0,4/160 кВА (протяженностью 1,8км) с заменой КТП 10/0,4/160 кВА , установка приборов учета (28 т.у.) | P_0581 | СИП-2, 35 мм2 / 50 мм2, 3 фазных провода | УНЦ провода СИП ВЛ 0.4 кВ | ВЛ-0,4 кВ от КТП Б 1704/160 кВА с заменой КТП | нд | П | 2027 | 0.4 | СИП-2, 35 мм2 / 50 мм2, 3 фазных провода | Приказ № 123 | 13.05.2025 | Самарская область | 1 | 1 | 1 | 1.8 | 1 км | Л7-18-2 | 514.91 | 1.02 | 945.3748 | нд
1.2.2.1 | Реконструкция ВЛ-0,4 кВ от КТП Б 1704 10/0,4/160 кВА (протяженностью 1,8км) с заменой КТП 10/0,4/160 кВА , установка приборов учета (28 т.у.) | P_0581 | одноцепная, все типы опор за исключением многогранных | УНЦ опор ВЛ 0.4 кВ | ВЛ-0,4 кВ от КТП Б 1704/160 кВА с заменой КТП | нд | П | 2027 | 0.4 | одноцепная, все типы опор за исключением многогранных | Приказ № 123 | 13.05.2025 | Самарская область | 1 | 1 | 1 | 1.8 | 1 км | Л3-01-1 | 949.02 | 1.02 | 1742.4007 | нд
1.2.2.1 | Реконструкция ВЛ-0,4 кВ от КТП Б 1704 10/0,4/160 кВА (протяженностью 1,8км) с заменой КТП 10/0,4/160 кВА , установка приборов учета (28 т.у.) | P_0581 | одноцепная, все типы опор за исключением многогранных | УНЦ ВЛ 0.4 кВ на строительно-монтажные работы без опор и провода | ВЛ-0,4 кВ от КТП Б 1704/160 кВА с заменой КТП | нд | П | 2027 | 0.4 | одноцепная, все типы опор за исключением многогранных | Приказ № 123 | 13.05.2025 | Самарская область | 1 | 1 | 1 | 1.8 | 1 км | Л1-01-1 | 963.68 | 1.4 | 2428.4736 | нд
1.2.2.1 | Реконструкция ВЛ-0,4 кВ от КТП Б 1704 10/0,4/160 кВА (протяженностью 1,8км) с заменой КТП 10/0,4/160 кВА , установка приборов учета (28 т.у.) | P_0581 | 1 т-р, 160 кВА | УНЦ КТП киоскового типа 10 кВ | ВЛ-0,4 кВ от КТП Б 1704/160 кВА с заменой КТП | нд | П | 2027 | 10 | 1 т-р, 160 кВА | Приказ № 123 | 13.05.2025 | Самарская область | 1 | 1 | 1 | 1 | 1 ед. | Э1-05-1 | 1288.91 | 1.1 | 1417.801 | нд
1.2.2.1 | Реконструкция ВЛ-0,4 кВ от КТП Б 1704 10/0,4/160 кВА (протяженностью 1,8км) с заменой КТП 10/0,4/160 кВА , установка приборов учета (28 т.у.) | P_0581 | Демонтаж ВЛ 0.4 кВ - одна цепь | УНЦ на демонтаж ВЛ 0.4 кВ | ВЛ-0,4 кВ от КТП Б 1704/160 кВА с заменой КТП | нд | П | 2027 | 0.4 | Демонтаж ВЛ 0.4 кВ - одна цепь | Приказ № 123 | 13.05.2025 | Самарская область | 1 | 1 | 1 | 1.8 | 1 км | М2-01-1 | 300.27 | 1.1 | 594.5346 | нд
1.2.2.1 | Реконструкция ВЛ-0,4 кВ от КТП Б 1704 10/0,4/160 кВА (протяженностью 1,8км) с заменой КТП 10/0,4/160 кВА , установка приборов учета (28 т.у.) | P_0581 | Трехфазный ввод от прибора учета | УНЦ ИИК. Организация трехфазного ввода от прибора учета, установленного в разрыв несущего провода на опоре ВЛ, к потребителю 0.4 кВ | ВЛ-0,4 кВ от КТП Б 1704/160 кВА с заменой КТП | нд | П | 2027 | 0.4 | Трехфазный ввод от прибора учета | Приказ № 123 | 13.05.2025 | Самарская область | 1 | 1 | 1 | 8 | 1 точка учета | А1-63 | 7.67 | 1.1 | 67.496 | нд
1.2.2.1 | Реконструкция ВЛ-0,4 кВ от КТП Б 1704 10/0,4/160 кВА (протяженностью 1,8км) с заменой КТП 10/0,4/160 кВА , установка приборов учета (28 т.у.) | P_0581 | Многотарифный (многофункциональный) прибор учета | УНЦ ИИК. Установка трехфазного прибора учета в разрыв несущего провода на опоре ВЛ и подключение к питающей ВЛ 0.4 кВ с изолированными проводами | ВЛ-0,4 кВ от КТП Б 1704/160 кВА с заменой КТП | нд | П | 2027 | 0.4 | Многотарифный (многофункциональный) прибор учета | Приказ № 123 | 13.05.2025 | Самарская область | 1 | 1 | 1 | 8 | 1 точка учета | А1-08 | 62.16 | 1.1 | 547.008 | нд
1.2.2.1 | Реконструкция ВЛ-0,4 кВ от КТП Б 1704 10/0,4/160 кВА (протяженностью 1,8км) с заменой КТП 10/0,4/160 кВА , установка приборов учета (28 т.у.) | P_0581 | Многотарифный (многофункциональный) прибор учета | УНЦ ИИК. Установка однофазного прибора учета в разрыв несущего провода на опоре ВЛ 0.4 кВ с изолированными проводами | ВЛ-0,4 кВ от КТП Б 1704/160 кВА с заменой КТП | нд | П | 2027 | 0.23 | Многотарифный (многофункциональный) прибор учета | Приказ № 123 | 13.05.2025 | Самарская область | 1 | 1 | 1 | 20 | 1 точка учета | А1-02 | 57.24 | 1.1 | 1259.28 | нд
1.2.2.1 | Реконструкция ВЛ-0,4 кВ от КТП Б 1704 10/0,4/160 кВА (протяженностью 1,8км) с заменой КТП 10/0,4/160 кВА , установка приборов учета (28 т.у.) | P_0581 | Однофазный ввод от питающей ВЛ | УНЦ ИИК. Организация однофазного ввода от питающей ВЛ с изолированными проводами для установки прибора учета в разрыв несущего провода на данном вводе 0.23 кВ | ВЛ-0,4 кВ от КТП Б 1704/160 кВА с заменой КТП | нд | П | 2027 | 0.23 | Однофазный ввод от питающей ВЛ | Приказ № 123 | 13.05.2025 | Самарская область | 1 | 1 | 1 | 20 | 1 точка учета | А1-61 | 7.79 | 1.1 | 171.38 | нд
1.2.2.1 | Реконструкция ВЛ-0,4 кВ от КТП Б 1704 10/0,4/160 кВА (протяженностью 1,8км) с заменой КТП 10/0,4/160 кВА , установка приборов учета (28 т.у.) | P_0581 | Протяженность до 1 км | УНЦ на проектные и изыскательские работы по ВЛ 0.4 кВ | ВЛ-0,4 кВ от КТП Б 1704/160 кВА с заменой КТП | нд | П | 2027 | 0.4 | Протяженность до 1 км | Приказ № 123 | 13.05.2025 | Самарская область | 1 | 2.92 | 1 | 1 | 1 ед. | П3-01 | 234.03 | 1 | 683.358 | нд
1.2.2.1 | Реконструкция ВЛ-0,4 кВ от КТП Б 1704 10/0,4/160 кВА (протяженностью 1,8км) с заменой КТП 10/0,4/160 кВА , установка приборов учета (28 т.у.) | P_0581 | Затраты по УНЦ от 1.1 до 6 млн. руб. | УНЦ на проектные и изыскательские работы для отдельных элементов электрических сетей 10 кВ | ВЛ-0,4 кВ от КТП Б 1704/160 кВА с заменой КТП | нд | П | 2027 | 10 | Затраты по УНЦ от 1.1 до 6 млн. руб. | Приказ № 123 | 13.05.2025 | Самарская область | 1 | 1 | 1 | 1 | 1 объект | П6-06 | 425.5 | 1 | 425.5 | нд
1.2.2.1 | Реконструкция ВЛ-0,4 кВ от КТП Б 1704 10/0,4/160 кВА (протяженностью 1,8км) с заменой КТП 10/0,4/160 кВА , установка приборов учета (28 т.у.) | P_0581 | Итого объем финансовых потребностей по инвестиционному проекту, тыс. рублей | нд | нд | нд | нд | нд | нд | нд | нд | нд | нд | нд | нд | нд | нд | нд | нд | нд | нд | 10440.6327 | нд
1.2.2.1 | Реконструкция ВЛ-0,4 кВ (протяженностью 1,8км) от КТП Б 1709 10/0,4/630 кВА с заменой КТП 10/0,4/630 кВА , установка приборов учета (55 т.у.) | P_0582 | КТП 10 кВ мачтового (шкафного, столбового) и киоскового типа | УНЦ на демонтажные работы КТП 10 кВ | ВЛ-0,4 кВ от КТП Б 1709/630 кВА с заменой КТП | нд | П | 2028 | 10 | КТП 10 кВ мачтового (шкафного, столбового) и киоскового типа | Приказ № 123 | 13.05.2025 | Самарская область | 1 | 1 | 1 | 1 | 1 ед. | М6-05-10 | 143.66 | 1.1 | 158.026 | нд
1.2.2.1 | Реконструкция ВЛ-0,4 кВ (протяженностью 1,8км) от КТП Б 1709 10/0,4/630 кВА с заменой КТП 10/0,4/630 кВА , установка приборов учета (55 т.у.) | P_0582 | 1 т-р, 630 кВА | УНЦ КТП киоскового типа 10 кВ | ВЛ-0,4 кВ от КТП Б 1709/630 кВА с заменой КТП | нд | П | 2028 | 10 | 1 т-р, 630 кВА | Приказ № 123 | 13.05.2025 | Самарская область | 1 | 1 | 1 | 1 | 1 ед. | Э1-08-1 | 3571.53 | 1.1 | 3928.683 | нд
1.2.2.1 | Реконструкция ВЛ-0,4 кВ (протяженностью 1,8км) от КТП Б 1709 10/0,4/630 кВА с заменой КТП 10/0,4/630 кВА , установка приборов учета (55 т.у.) | P_0582 | Демонтаж ВЛ 0.4 кВ - одна цепь | УНЦ на демонтаж ВЛ 0.4 кВ | ВЛ-0,4 кВ от КТП Б 1709/630 кВА с заменой КТП | нд | П | 2028 | 0.4 | Демонтаж ВЛ 0.4 кВ - одна цепь | Приказ № 123 | 13.05.2025 | Самарская область | 1 | 1 | 1 | 1.8 | 1 км | М2-01-1 | 300.27 | 1.1 | 594.5346 | нд
1.2.2.1 | Реконструкция ВЛ-0,4 кВ (протяженностью 1,8км) от КТП Б 1709 10/0,4/630 кВА с заменой КТП 10/0,4/630 кВА , установка приборов учета (55 т.у.) | P_0582 | одноцепная, все типы опор за исключением многогранных | УНЦ ВЛ 0.4 кВ на строительно-монтажные работы без опор и провода | ВЛ-0,4 кВ от КТП Б 1709/630 кВА с заменой КТП | нд | П | 2028 | 0.4 | одноцепная, все типы опор за исключением многогранных | Приказ № 123 | 13.05.2025 | Самарская область | 1 | 1 | 1 | 1.8 | 1 км | Л1-01-1 | 963.68 | 1.4 | 2428.4736 | нд
1.2.2.1 | Реконструкция ВЛ-0,4 кВ (протяженностью 1,8км) от КТП Б 1709 10/0,4/630 кВА с заменой КТП 10/0,4/630 кВА , установка приборов учета (55 т.у.) | P_0582 | одноцепная, все типы опор за исключением многогранных | УНЦ опор ВЛ 0.4 кВ | ВЛ-0,4 кВ от КТП Б 1709/630 кВА с заменой КТП | нд | П | 2028 | 0.4 | одноцепная, все типы опор за исключением многогранных | Приказ № 123 | 13.05.2025 | Самарская область | 1 | 1 | 1 | 1.8 | 1 км | Л3-01-1 | 949.02 | 1.02 | 1742.4007 | нд
1.2.2.1 | Реконструкция ВЛ-0,4 кВ (протяженностью 1,8км) от КТП Б 1709 10/0,4/630 кВА с заменой КТП 10/0,4/630 кВА , установка приборов учета (55 т.у.) | P_0582 | СИП-2, 35 мм2 / 50 мм2, 3 фазных провода | УНЦ провода СИП ВЛ 0.4 кВ | ВЛ-0,4 кВ от КТП Б 1709/630 кВА с заменой КТП | нд | П | 2028 | 0.4 | СИП-2, 35 мм2 / 50 мм2, 3 фазных провода | Приказ № 123 | 13.05.2025 | Самарская область | 1 | 1 | 1 | 1.8 | 1 км | Л7-18-2 | 514.91 | 1.02 | 945.3748 | нд
1.2.2.1 | Реконструкция ВЛ-0,4 кВ (протяженностью 1,8км) от КТП Б 1709 10/0,4/630 кВА с заменой КТП 10/0,4/630 кВА , установка приборов учета (55 т.у.) | P_0582 | Многотарифный (многофункциональный) прибор учета | УНЦ ИИК. Установка трехфазного прибора учета в разрыв несущего провода на опоре ВЛ и подключение к питающей ВЛ 0.4 кВ с изолированными проводами | ВЛ-0,4 кВ от КТП Б 1709/630 кВА с заменой КТП | нд | П | 2028 | 0.4 | Многотарифный (многофункциональный) прибор учета | Приказ № 123 | 13.05.2025 | Самарская область | 1 | 1 | 1 | 8 | 1 точка учета | А1-08 | 62.16 | 1.1 | 547.008 | нд
1.2.2.1 | Реконструкция ВЛ-0,4 кВ (протяженностью 1,8км) от КТП Б 1709 10/0,4/630 кВА с заменой КТП 10/0,4/630 кВА , установка приборов учета (55 т.у.) | P_0582 | Многотарифный (многофункциональный) прибор учета | УНЦ ИИК. Установка однофазного прибора учета в разрыв несущего провода на опоре ВЛ 0.4 кВ с изолированными проводами | ВЛ-0,4 кВ от КТП Б 1709/630 кВА с заменой КТП | нд | П | 2028 | 0.23 | Многотарифный (многофункциональный) прибор учета | Приказ № 123 | 13.05.2025 | Самарская область | 1 | 1 | 1 | 47 | 1 точка учета | А1-02 | 57.24 | 1.1 | 2959.308 | нд
1.2.2.1 | Реконструкция ВЛ-0,4 кВ (протяженностью 1,8км) от КТП Б 1709 10/0,4/630 кВА с заменой КТП 10/0,4/630 кВА , установка приборов учета (55 т.у.) | P_0582 | Однофазный ввод от питающей ВЛ | УНЦ ИИК. Организация однофазного ввода от питающей ВЛ с изолированными проводами для установки прибора учета в разрыв несущего провода на данном вводе 0.23 кВ | ВЛ-0,4 кВ от КТП Б 1709/630 кВА с заменой КТП | нд | П | 2028 | 0.23 | Однофазный ввод от питающей ВЛ | Приказ № 123 | 13.05.2025 | Самарская область | 1 | 1 | 1 | 47 | 1 точка учета | А1-61 | 7.79 | 1.1 | 402.743 | нд
1.2.2.1 | Реконструкция ВЛ-0,4 кВ (протяженностью 1,8км) от КТП Б 1709 10/0,4/630 кВА с заменой КТП 10/0,4/630 кВА , установка приборов учета (55 т.у.) | P_0582 | Трехфазный ввод от прибора учета | УНЦ ИИК. Организация трехфазного ввода от прибора учета, установленного в разрыв несущего провода на опоре ВЛ, к потребителю 0.4 кВ | ВЛ-0,4 кВ от КТП Б 1709/630 кВА с заменой КТП | нд | П | 2028 | 0.4 | Трехфазный ввод от прибора учета | Приказ № 123 | 13.05.2025 | Самарская область | 1 | 1 | 1 | 8 | 1 точка учета | А1-63 | 7.67 | 1.1 | 67.496 | нд
1.2.2.1 | Реконструкция ВЛ-0,4 кВ (протяженностью 1,8км) от КТП Б 1709 10/0,4/630 кВА с заменой КТП 10/0,4/630 кВА , установка приборов учета (55 т.у.) | P_0582 | Протяженность до 1 км | УНЦ на проектные и изыскательские работы по ВЛ 0.4 кВ | ВЛ-0,4 кВ от КТП Б 1709/630 кВА с заменой КТП | нд | П | 2028 | 0.4 | Протяженность до 1 км | Приказ № 123 | 13.05.2025 | Самарская область | 1 | 2.92 | 1 | 1 | 1 ед. | П3-01 | 234.03 | 1 | 683.358 | нд
1.2.2.1 | Реконструкция ВЛ-0,4 кВ (протяженностью 1,8км) от КТП Б 1709 10/0,4/630 кВА с заменой КТП 10/0,4/630 кВА , установка приборов учета (55 т.у.) | P_0582 | Затраты по УНЦ от 6 до 11 млн. руб. | УНЦ на проектные и изыскательские работы для отдельных элементов электрических сетей 10 кВ | ВЛ-0,4 кВ от КТП Б 1709/630 кВА с заменой КТП | нд | П | 2028 | 10 | Затраты по УНЦ от 6 до 11 млн. руб. | Приказ № 123 | 13.05.2025 | Самарская область | 1 | 1 | 1 | 1 | 1 объект | П6-07 | 709.17 | 1 | 709.17 | нд
1.2.2.1 | Реконструкция ВЛ-0,4 кВ (протяженностью 1,8км) от КТП Б 1709 10/0,4/630 кВА с заменой КТП 10/0,4/630 кВА , установка приборов учета (55 т.у.) | P_0582 | Итого объем финансовых потребностей по инвестиционному проекту, тыс. рублей | нд | нд | нд | нд | нд | нд | нд | нд | нд | нд | нд | нд | нд | нд | нд | нд | нд | нд | 15166.5757 | нд
1.2.2.1 | Реконструкция ВЛ-0,4 кВ от КТП Б 1711 10/0,4/160 кВА (протяженностью 0,8км) с заменой КТП 10/0,4/160 кВА,установка приборов учета (26 т.у.) | P_0583 | 1 т-р, 160 кВА | УНЦ КТП киоскового типа 10 кВ | ВЛ-0,4 кВ от КТП Б 1711/160 кВА с заменой КТП | нд | П | 2027 | 10 | 1 т-р, 160 кВА | Приказ № 123 | 13.05.2025 | Самарская область | 1 | 1 | 1 | 1 | 1 ед. | Э1-05-1 | 1288.91 | 1.1 | 1417.801 | нд
1.2.2.1 | Реконструкция ВЛ-0,4 кВ от КТП Б 1711 10/0,4/160 кВА (протяженностью 0,8км) с заменой КТП 10/0,4/160 кВА,установка приборов учета (26 т.у.) | P_0583 | КТП 10 кВ мачтового (шкафного, столбового) и киоскового типа | УНЦ на демонтажные работы КТП 10 кВ | ВЛ-0,4 кВ от КТП Б 1711/160 кВА с заменой КТП | нд | П | 2027 | 10 | КТП 10 кВ мачтового (шкафного, столбового) и киоскового типа | Приказ № 123 | 13.05.2025 | Самарская область | 1 | 1 | 1 | 1 | 1 ед. | М6-05-10 | 143.66 | 1.1 | 158.026 | нд
1.2.2.1 | Реконструкция ВЛ-0,4 кВ от КТП Б 1711 10/0,4/160 кВА (протяженностью 0,8км) с заменой КТП 10/0,4/160 кВА,установка приборов учета (26 т.у.) | P_0583 | Демонтаж ВЛ 0.4 кВ - одна цепь | УНЦ на демонтаж ВЛ 0.4 кВ | ВЛ-0,4 кВ от КТП Б 1711/160 кВА с заменой КТП | нд | П | 2027 | 0.4 | Демонтаж ВЛ 0.4 кВ - одна цепь | Приказ № 123 | 13.05.2025 | Самарская область | 1 | 1 | 1 | 0.8 | 1 км | М2-01-1 | 300.27 | 1.1 | 264.2376 | нд
1.2.2.1 | Реконструкция ВЛ-0,4 кВ от КТП Б 1711 10/0,4/160 кВА (протяженностью 0,8км) с заменой КТП 10/0,4/160 кВА,установка приборов учета (26 т.у.) | P_0583 | одноцепная, все типы опор за исключением многогранных | УНЦ ВЛ 0.4 кВ на строительно-монтажные работы без опор и провода | ВЛ-0,4 кВ от КТП Б 1711/160 кВА с заменой КТП | нд | П | 2027 | 0.4 | одноцепная, все типы опор за исключением многогранных | Приказ № 123 | 13.05.2025 | Самарская область | 1 | 1 | 1 | 0.8 | 1 км | Л1-01-1 | 963.68 | 1.4 | 1079.3216 | нд
1.2.2.1 | Реконструкция ВЛ-0,4 кВ от КТП Б 1711 10/0,4/160 кВА (протяженностью 0,8км) с заменой КТП 10/0,4/160 кВА,установка приборов учета (26 т.у.) | P_0583 | одноцепная, все типы опор за исключением многогранных | УНЦ опор ВЛ 0.4 кВ | ВЛ-0,4 кВ от КТП Б 1711/160 кВА с заменой КТП | нд | П | 2027 | 0.4 | одноцепная, все типы опор за исключением многогранных | Приказ № 123 | 13.05.2025 | Самарская область | 1 | 1 | 1 | 0.8 | 1 км | Л3-01-1 | 949.02 | 1.02 | 774.4003 | нд
1.2.2.1 | Реконструкция ВЛ-0,4 кВ от КТП Б 1711 10/0,4/160 кВА (протяженностью 0,8км) с заменой КТП 10/0,4/160 кВА,установка приборов учета (26 т.у.) | P_0583 | СИП-2, 35 мм2 / 50 мм2, 3 фазных провода | УНЦ провода СИП ВЛ 0.4 кВ | ВЛ-0,4 кВ от КТП Б 1711/160 кВА с заменой КТП | нд | П | 2027 | 0.4 | СИП-2, 35 мм2 / 50 мм2, 3 фазных провода | Приказ № 123 | 13.05.2025 | Самарская область | 1 | 1 | 1 | 0.8 | 1 км | Л7-18-2 | 514.91 | 1.02 | 420.1666 | нд
1.2.2.1 | Реконструкция ВЛ-0,4 кВ от КТП Б 1711 10/0,4/160 кВА (протяженностью 0,8км) с заменой КТП 10/0,4/160 кВА,установка приборов учета (26 т.у.) | P_0583 | Многотарифный (многофункциональный) прибор учета | УНЦ ИИК. Установка трехфазного прибора учета в разрыв несущего провода на опоре ВЛ и подключение к питающей ВЛ 0.4 кВ с изолированными проводами | ВЛ-0,4 кВ от КТП Б 1711/160 кВА с заменой КТП | нд | П | 2027 | 0.4 | Многотарифный (многофункциональный) прибор учета | Приказ № 123 | 13.05.2025 | Самарская область | 1 | 1 | 1 | 8 | 1 точка учета | А1-08 | 62.16 | 1.1 | 547.008 | нд
1.2.2.1 | Реконструкция ВЛ-0,4 кВ от КТП Б 1711 10/0,4/160 кВА (протяженностью 0,8км) с заменой КТП 10/0,4/160 кВА,установка приборов учета (26 т.у.) | P_0583 | Многотарифный (многофункциональный) прибор учета | УНЦ ИИК. Установка однофазного прибора учета в разрыв несущего провода на опоре ВЛ 0.4 кВ с изолированными проводами | ВЛ-0,4 кВ от КТП Б 1711/160 кВА с заменой КТП | нд | П | 2027 | 0.23 | Многотарифный (многофункциональный) прибор учета | Приказ № 123 | 13.05.2025 | Самарская область | 1 | 1 | 1 | 18 | 1 точка учета | А1-02 | 57.24 | 1.1 | 1133.352 | нд
1.2.2.1 | Реконструкция ВЛ-0,4 кВ от КТП Б 1711 10/0,4/160 кВА (протяженностью 0,8км) с заменой КТП 10/0,4/160 кВА,установка приборов учета (26 т.у.) | P_0583 | Однофазный ввод от питающей ВЛ | УНЦ ИИК. Организация однофазного ввода от питающей ВЛ с изолированными проводами для установки прибора учета в разрыв несущего провода на данном вводе 0.23 кВ | ВЛ-0,4 кВ от КТП Б 1711/160 кВА с заменой КТП | нд | П | 2027 | 0.23 | Однофазный ввод от питающей ВЛ | Приказ № 123 | 13.05.2025 | Самарская область | 1 | 1 | 1 | 18 | 1 точка учета | А1-61 | 7.79 | 1.1 | 154.242 | нд
1.2.2.1 | Реконструкция ВЛ-0,4 кВ от КТП Б 1711 10/0,4/160 кВА (протяженностью 0,8км) с заменой КТП 10/0,4/160 кВА,установка приборов учета (26 т.у.) | P_0583 | Трехфазный ввод от прибора учета | УНЦ ИИК. Организация трехфазного ввода от прибора учета, установленного в разрыв несущего провода на опоре ВЛ, к потребителю 0.4 кВ | ВЛ-0,4 кВ от КТП Б 1711/160 кВА с заменой КТП | нд | П | 2027 | 0.4 | Трехфазный ввод от прибора учета | Приказ № 123 | 13.05.2025 | Самарская область | 1 | 1 | 1 | 8 | 1 точка учета | А1-63 | 7.67 | 1.1 | 67.496 | нд
1.2.2.1 | Реконструкция ВЛ-0,4 кВ от КТП Б 1711 10/0,4/160 кВА (протяженностью 0,8км) с заменой КТП 10/0,4/160 кВА,установка приборов учета (26 т.у.) | P_0583 | Протяженность до 1 км | УНЦ на проектные и изыскательские работы по ВЛ 0.4 кВ | ВЛ-0,4 кВ от КТП Б 1711/160 кВА с заменой КТП | нд | П | 2027 | 0.4 | Протяженность до 1 км | Приказ № 123 | 13.05.2025 | Самарская область | 1 | 1 | 1 | 1 | 1 ед. | П3-01 | 234.03 | 1 | 234.03 | нд
1.2.2.1 | Реконструкция ВЛ-0,4 кВ от КТП Б 1711 10/0,4/160 кВА (протяженностью 0,8км) с заменой КТП 10/0,4/160 кВА,установка приборов учета (26 т.у.) | P_0583 | Затраты по УНЦ от 1.1 до 6 млн. руб. | УНЦ на проектные и изыскательские работы для отдельных элементов электрических сетей 10 кВ | ВЛ-0,4 кВ от КТП Б 1711/160 кВА с заменой КТП | нд | П | 2027 | 10 | Затраты по УНЦ от 1.1 до 6 млн. руб. | Приказ № 123 | 13.05.2025 | Самарская область | 1 | 1 | 1 | 1 | 1 объект | П6-06 | 425.5 | 1 | 425.5 | нд
1.2.2.1 | Реконструкция ВЛ-0,4 кВ от КТП Б 1711 10/0,4/160 кВА (протяженностью 0,8км) с заменой КТП 10/0,4/160 кВА,установка приборов учета (26 т.у.) | P_0583 | Итого объем финансовых потребностей по инвестиционному проекту, тыс. рублей | нд | нд | нд | нд | нд | нд | нд | нд | нд | нд | нд | нд | нд | нд | нд | нд | нд | нд | 6675.5811 | нд
1.2.2.1 | Реконструкция ВЛ-0,4 кВ (протяженностью 0,18км) от КТП Б 1716 10/0,4/400 кВА с заменой КТП 10/0,4/400 кВА, установка приборов учета (1 т.у.) | P_0584 | 1 т-р, 400 кВА | УНЦ КТП киоскового типа 10 кВ | ВЛ-0,4 кВ от КТП Б 1716/400 кВА с заменой КТП | нд | П | 2027 | 10 | 1 т-р, 400 кВА | Приказ № 123 | 13.05.2025 | Самарская область | 1 | 1 | 1 | 1 | 1 ед. | Э1-07-1 | 1786.74 | 1.1 | 1965.414 | нд
1.2.2.1 | Реконструкция ВЛ-0,4 кВ (протяженностью 0,18км) от КТП Б 1716 10/0,4/400 кВА с заменой КТП 10/0,4/400 кВА, установка приборов учета (1 т.у.) | P_0584 | КТП 10 кВ мачтового (шкафного, столбового) и киоскового типа | УНЦ на демонтажные работы КТП 10 кВ | ВЛ-0,4 кВ от КТП Б 1716/400 кВА с заменой КТП | нд | П | 2027 | 10 | КТП 10 кВ мачтового (шкафного, столбового) и киоскового типа | Приказ № 123 | 13.05.2025 | Самарская область | 1 | 1 | 1 | 1 | 1 ед. | М6-05-10 | 143.66 | 1.1 | 158.026 | нд
1.2.2.1 | Реконструкция ВЛ-0,4 кВ (протяженностью 0,18км) от КТП Б 1716 10/0,4/400 кВА с заменой КТП 10/0,4/400 кВА, установка приборов учета (1 т.у.) | P_0584 | Демонтаж ВЛ 0.4 кВ - одна цепь | УНЦ на демонтаж ВЛ 0.4 кВ | ВЛ-0,4 кВ от КТП Б 1716/400 кВА с заменой КТП | нд | П | 2027 | 0.4 | Демонтаж ВЛ 0.4 кВ - одна цепь | Приказ № 123 | 13.05.2025 | Самарская область | 1 | 1 | 1 | 0.18 | 1 км | М2-01-1 | 300.27 | 1.1 | 59.4535 | нд
1.2.2.1 | Реконструкция ВЛ-0,4 кВ (протяженностью 0,18км) от КТП Б 1716 10/0,4/400 кВА с заменой КТП 10/0,4/400 кВА, установка приборов учета (1 т.у.) | P_0584 | одноцепная, все типы опор за исключением многогранных | УНЦ ВЛ 0.4 кВ на строительно-монтажные работы без опор и провода | ВЛ-0,4 кВ от КТП Б 1716/400 кВА с заменой КТП | нд | П | 2027 | 0.4 | одноцепная, все типы опор за исключением многогранных | Приказ № 123 | 13.05.2025 | Самарская область | 1.2 | 1 | 1 | 0.18 | 1 км | Л1-01-1 | 963.68 | 1.4 | 291.4168 | нд
1.2.2.1 | Реконструкция ВЛ-0,4 кВ (протяженностью 0,18км) от КТП Б 1716 10/0,4/400 кВА с заменой КТП 10/0,4/400 кВА, установка приборов учета (1 т.у.) | P_0584 | одноцепная, все типы опор за исключением многогранных | УНЦ опор ВЛ 0.4 кВ | ВЛ-0,4 кВ от КТП Б 1716/400 кВА с заменой КТП | нд | П | 2027 | 0.4 | одноцепная, все типы опор за исключением многогранных | Приказ № 123 | 13.05.2025 | Самарская область | 1.2 | 1 | 1 | 0.18 | 1 км | Л3-01-1 | 949.02 | 1.02 | 209.0881 | нд
1.2.2.1 | Реконструкция ВЛ-0,4 кВ (протяженностью 0,18км) от КТП Б 1716 10/0,4/400 кВА с заменой КТП 10/0,4/400 кВА, установка приборов учета (1 т.у.) | P_0584 | Многотарифный (многофункциональный) прибор учета | УНЦ ИИК. Установка трехфазного прибора учета в разрыв несущего провода на опоре ВЛ и подключение к питающей ВЛ 0.4 кВ с изолированными проводами | ВЛ-0,4 кВ от КТП Б 1716/400 кВА с заменой КТП | нд | П | 2027 | 0.4 | Многотарифный (многофункциональный) прибор учета | Приказ № 123 | 13.05.2025 | Самарская область | 1 | 1 | 1 | 1 | 1 точка учета | А1-08 | 62.16 | 1.1 | 68.376 | нд
1.2.2.1 | Реконструкция ВЛ-0,4 кВ (протяженностью 0,18км) от КТП Б 1716 10/0,4/400 кВА с заменой КТП 10/0,4/400 кВА, установка приборов учета (1 т.у.) | P_0584 | СИП-2, 50 мм2 / 50 мм2, 3 фазных провода | УНЦ провода СИП ВЛ 0.4 кВ | ВЛ-0,4 кВ от КТП Б 1716/400 кВА с заменой КТП | нд | П | 2027 | 0.4 | СИП-2, 50 мм2 / 50 мм2, 3 фазных провода | Приказ № 123 | 13.05.2025 | Самарская область | 1 | 1 | 1 | 0.18 | 1 км | Л7-20-2 | 559.37 | 1.02 | 102.7003 | нд
1.2.2.1 | Реконструкция ВЛ-0,4 кВ (протяженностью 0,18км) от КТП Б 1716 10/0,4/400 кВА с заменой КТП 10/0,4/400 кВА, установка приборов учета (1 т.у.) | P_0584 | Протяженность до 1 км | УНЦ на проектные и изыскательские работы по ВЛ 0.4 кВ | ВЛ-0,4 кВ от КТП Б 1716/400 кВА с заменой КТП | нд | П | 2027 | 0.4 | Протяженность до 1 км | Приказ № 123 | 13.05.2025 | Самарская область | 1 | 1 | 1 | 1 | 1 ед. | П3-01 | 234.03 | 1 | 234.03 | нд
1.2.2.1 | Реконструкция ВЛ-0,4 кВ (протяженностью 0,18км) от КТП Б 1716 10/0,4/400 кВА с заменой КТП 10/0,4/400 кВА, установка приборов учета (1 т.у.) | P_0584 | Затраты по УНЦ от 1.1 до 6 млн. руб. | УНЦ на проектные и изыскательские работы для отдельных элементов электрических сетей 10 кВ | ВЛ-0,4 кВ от КТП Б 1716/400 кВА с заменой КТП | нд | П | 2027 | 10 | Затраты по УНЦ от 1.1 до 6 млн. руб. | Приказ № 123 | 13.05.2025 | Самарская область | 1 | 1 | 1 | 1 | 1 объект | П6-06 | 425.5 | 1 | 425.5 | нд
1.2.2.1 | Реконструкция ВЛ-0,4 кВ (протяженностью 0,18км) от КТП Б 1716 10/0,4/400 кВА с заменой КТП 10/0,4/400 кВА, установка приборов учета (1 т.у.) | P_0584 | Итого объем финансовых потребностей по инвестиционному проекту, тыс. рублей | нд | нд | нд | нд | нд | нд | нд | нд | нд | нд | нд | нд | нд | нд | нд | нд | нд | нд | 3514.0047 | нд
1.2.2.1 | Реконструкция ВЛ-0,4 кВ от КТП С 605 10/0,4/250кВА ( протяженностью 1,5 км) | P_0585 | Демонтаж ВЛ 0.4 кВ - одна цепь | УНЦ на демонтаж ВЛ 0.4 кВ | ВЛ-0,4 кВ от КТП С 605 | нд | П | 2027 | 0.4 | Демонтаж ВЛ 0.4 кВ - одна цепь | Приказ № 123 | 13.05.2025 | Самарская область | 1 | 1 | 1 | 1.5 | 1 км | М2-01-1 | 300.27 | 1.1 | 495.4455 | нд
1.2.2.1 | Реконструкция ВЛ-0,4 кВ от КТП С 605 10/0,4/250кВА ( протяженностью 1,5 км) | P_0585 | одноцепная, все типы опор за исключением многогранных | УНЦ ВЛ 0.4 кВ на строительно-монтажные работы без опор и провода | ВЛ-0,4 кВ от КТП С 605 | нд | П | 2027 | 0.4 | одноцепная, все типы опор за исключением многогранных | Приказ № 123 | 13.05.2025 | Самарская область | 1 | 1 | 1 | 1.5 | 1 км | Л1-01-1 | 963.68 | 1.4 | 2023.728 | нд
1.2.2.1 | Реконструкция ВЛ-0,4 кВ от КТП С 605 10/0,4/250кВА ( протяженностью 1,5 км) | P_0585 | одноцепная, все типы опор за исключением многогранных | УНЦ опор ВЛ 0.4 кВ | ВЛ-0,4 кВ от КТП С 605 | нд | П | 2027 | 0.4 | одноцепная, все типы опор за исключением многогранных | Приказ № 123 | 13.05.2025 | Самарская область | 1 | 1 | 1 | 1.5 | 1 км | Л3-01-1 | 949.02 | 1.02 | 1452.0006 | нд
1.2.2.1 | Реконструкция ВЛ-0,4 кВ от КТП С 605 10/0,4/250кВА ( протяженностью 1,5 км) | P_0585 | Многотарифный (многофункциональный) прибор учета | УНЦ ИИК. Установка однофазного прибора учета в разрыв несущего провода на опоре ВЛ 0.4 кВ с изолированными проводами | ВЛ-0,4 кВ от КТП С 605 | нд | П | 2027 | 0.23 | Многотарифный (многофункциональный) прибор учета | Приказ № 123 | 13.05.2025 | Самарская область | 1 | 1 | 1 | 52 | 1 точка учета | А1-02 | 57.24 | 1.1 | 3274.128 | нд
1.2.2.1 | Реконструкция ВЛ-0,4 кВ от КТП С 605 10/0,4/250кВА ( протяженностью 1,5 км) | P_0585 | Многотарифный (многофункциональный) прибор учета | УНЦ ИИК. Установка трехфазного прибора учета в разрыв несущего провода на опоре ВЛ и подключение к питающей ВЛ 0.4 кВ с изолированными проводами | ВЛ-0,4 кВ от КТП С 605 | нд | П | 2027 | 0.4 | Многотарифный (многофункциональный) прибор учета | Приказ № 123 | 13.05.2025 | Самарская область | 1 | 1 | 1 | 15 | 1 точка учета | А1-08 | 62.16 | 1.1 | 1025.64 | нд
1.2.2.1 | Реконструкция ВЛ-0,4 кВ от КТП С 605 10/0,4/250кВА ( протяженностью 1,5 км) | P_0585 | СИП-2, 50 мм2 / 50 мм2, 3 фазных провода | УНЦ провода СИП ВЛ 0.4 кВ | ВЛ-0,4 кВ от КТП С 605 | нд | П | 2027 | 0.4 | СИП-2, 50 мм2 / 50 мм2, 3 фазных провода | Приказ № 123 | 13.05.2025 | Самарская область | 1 | 1 | 1 | 1.5 | 1 км | Л7-20-2 | 559.37 | 1.02 | 855.8361 | нд
1.2.2.1 | Реконструкция ВЛ-0,4 кВ от КТП С 605 10/0,4/250кВА ( протяженностью 1,5 км) | P_0585 | Однофазный ввод от прибора учета | УНЦ ИИК. Организация однофазного ввода от прибора учета, установленного в разрыв несущего провода на опоре ВЛ, к потребителю 0.23 кВ | ВЛ-0,4 кВ от КТП С 605 | нд | П | 2027 | 0.23 | Однофазный ввод от прибора учета | Приказ № 123 | 13.05.2025 | Самарская область | 1 | 1 | 1 | 52 | 1 точка учета | А1-59 | 5.77 | 1.1 | 330.044 | нд
1.2.2.1 | Реконструкция ВЛ-0,4 кВ от КТП С 605 10/0,4/250кВА ( протяженностью 1,5 км) | P_0585 | Трехфазный ввод от прибора учета | УНЦ ИИК. Организация трехфазного ввода от прибора учета, установленного в разрыв несущего провода на опоре ВЛ, к потребителю 0.4 кВ | ВЛ-0,4 кВ от КТП С 605 | нд | П | 2027 | 0.4 | Трехфазный ввод от прибора учета | Приказ № 123 | 13.05.2025 | Самарская область | 1 | 1 | 1 | 15 | 1 точка учета | А1-63 | 7.67 | 1.1 | 126.555 | нд
1.2.2.1 | Реконструкция ВЛ-0,4 кВ от КТП С 605 10/0,4/250кВА ( протяженностью 1,5 км) | P_0585 | Протяженность до 1 км | УНЦ на проектные и изыскательские работы по ВЛ 0.4 кВ | ВЛ-0,4 кВ от КТП С 605 | нд | П | 2027 | 0.4 | Протяженность до 1 км | Приказ № 123 | 13.05.2025 | Самарская область | 1 | 2.2 | 1 | 1 | 1 ед. | П3-01 | 234.03 | 1 | 514.86 | нд
1.2.2.1 | Реконструкция ВЛ-0,4 кВ от КТП С 605 10/0,4/250кВА ( протяженностью 1,5 км) | P_0585 | Затраты по УНЦ от 1.1 до 6 млн. руб. | УНЦ на проектные и изыскательские работы для отдельных элементов электрических сетей 0.4 кВ | ВЛ-0,4 кВ от КТП С 605 | нд | П | 2027 | 0.4 | Затраты по УНЦ от 1.1 до 6 млн. руб. | Приказ № 123 | 13.05.2025 | Самарская область | 1 | 1 | 1 | 1 | 1 объект | П6-06 | 425.5 | 1 | 425.5 | нд
1.2.2.1 | Реконструкция ВЛ-0,4 кВ от КТП С 605 10/0,4/250кВА ( протяженностью 1,5 км) | P_0585 | Итого объем финансовых потребностей по инвестиционному проекту, тыс. рублей | нд | нд | нд | нд | нд | нд | нд | нд | нд | нд | нд | нд | нд | нд | нд | нд | нд | нд | 10523.7372 | нд
1.2.2.1 | Реконструкция ВЛ-0,4 кВ от КТП С 430 10/0,4/100 кВА (протяженностью 0,6км)с заменой КТП 10/0,4/100 кВА, установка приборов учета (17 т.у.) | P_0586 | 1 т-р, 100 кВА | УНЦ КТП киоскового типа 10 кВ | ВЛ-0,4 кВ от КТП С 430/100 кВА с заменой КТП | нд | П | 2027 | 10 | 1 т-р, 100 кВА | Приказ № 123 | 13.05.2025 | Самарская область | 1 | 1 | 1 | 1 | 1 ед. | Э1-04-1 | 1204.38 | 1.1 | 1324.818 | нд
1.2.2.1 | Реконструкция ВЛ-0,4 кВ от КТП С 430 10/0,4/100 кВА (протяженностью 0,6км)с заменой КТП 10/0,4/100 кВА, установка приборов учета (17 т.у.) | P_0586 | КТП 10 кВ мачтового (шкафного, столбового) и киоскового типа | УНЦ на демонтажные работы КТП 10 кВ | ВЛ-0,4 кВ от КТП С 430/100 кВА с заменой КТП | нд | П | 2027 | 10 | КТП 10 кВ мачтового (шкафного, столбового) и киоскового типа | Приказ № 123 | 13.05.2025 | Самарская область | 1 | 1 | 1 | 1 | 1 ед. | М6-05-10 | 143.66 | 1.1 | 158.026 | нд
1.2.2.1 | Реконструкция ВЛ-0,4 кВ от КТП С 430 10/0,4/100 кВА (протяженностью 0,6км)с заменой КТП 10/0,4/100 кВА, установка приборов учета (17 т.у.) | P_0586 | Демонтаж ВЛ 0.4 кВ - одна цепь | УНЦ на демонтаж ВЛ 0.4 кВ | ВЛ-0,4 кВ от КТП С 430/100 кВА с заменой КТП | нд | П | 2027 | 0.4 | Демонтаж ВЛ 0.4 кВ - одна цепь | Приказ № 123 | 13.05.2025 | Самарская область | 1 | 1 | 1 | 0.6 | 1 км | М2-01-1 | 300.27 | 1.1 | 198.1782 | нд
1.2.2.1 | Реконструкция ВЛ-0,4 кВ от КТП С 430 10/0,4/100 кВА (протяженностью 0,6км)с заменой КТП 10/0,4/100 кВА, установка приборов учета (17 т.у.) | P_0586 | одноцепная, все типы опор за исключением многогранных | УНЦ ВЛ 0.4 кВ на строительно-монтажные работы без опор и провода | ВЛ-0,4 кВ от КТП С 430/100 кВА с заменой КТП | нд | П | 2027 | 0.4 | одноцепная, все типы опор за исключением многогранных | Приказ № 123 | 13.05.2025 | Самарская область | 1 | 1 | 1 | 0.6 | 1 км | Л1-01-1 | 963.68 | 1.4 | 809.4912 | нд
1.2.2.1 | Реконструкция ВЛ-0,4 кВ от КТП С 430 10/0,4/100 кВА (протяженностью 0,6км)с заменой КТП 10/0,4/100 кВА, установка приборов учета (17 т.у.) | P_0586 | одноцепная, все типы опор за исключением многогранных | УНЦ опор ВЛ 0.4 кВ | ВЛ-0,4 кВ от КТП С 430/100 кВА с заменой КТП | нд | П | 2027 | 0.4 | одноцепная, все типы опор за исключением многогранных | Приказ № 123 | 13.05.2025 | Самарская область | 1 | 1 | 1 | 0.6 | 1 км | Л3-01-1 | 949.02 | 1.02 | 580.8002 | нд
1.2.2.1 | Реконструкция ВЛ-0,4 кВ от КТП С 430 10/0,4/100 кВА (протяженностью 0,6км)с заменой КТП 10/0,4/100 кВА, установка приборов учета (17 т.у.) | P_0586 | СИП-2, 95 мм2 / 95 мм2, 3 фазных провода | УНЦ провода СИП ВЛ 0.4 кВ | ВЛ-0,4 кВ от КТП С 430/100 кВА с заменой КТП | нд | П | 2027 | 0.4 | СИП-2, 95 мм2 / 95 мм2, 3 фазных провода | Приказ № 123 | 13.05.2025 | Самарская область | 1 | 1 | 1 | 0.6 | 1 км | Л7-27-2 | 790.09 | 1.02 | 483.5351 | нд
1.2.2.1 | Реконструкция ВЛ-0,4 кВ от КТП С 430 10/0,4/100 кВА (протяженностью 0,6км)с заменой КТП 10/0,4/100 кВА, установка приборов учета (17 т.у.) | P_0586 | Многотарифный (многофункциональный) прибор учета | УНЦ ИИК. Установка однофазного прибора учета в разрыв несущего провода на опоре ВЛ 0.4 кВ с изолированными проводами | ВЛ-0,4 кВ от КТП С 430/100 кВА с заменой КТП | нд | П | 2027 | 0.23 | Многотарифный (многофункциональный) прибор учета | Приказ № 123 | 13.05.2025 | Самарская область | 1 | 1 | 1 | 1 | 1 точка учета | А1-02 | 57.24 | 1.1 | 62.964 | нд
1.2.2.1 | Реконструкция ВЛ-0,4 кВ от КТП С 430 10/0,4/100 кВА (протяженностью 0,6км)с заменой КТП 10/0,4/100 кВА, установка приборов учета (17 т.у.) | P_0586 | Многотарифный (многофункциональный) прибор учета | УНЦ ИИК. Установка трехфазного прибора учета в разрыв несущего провода на опоре ВЛ и подключение к питающей ВЛ 0.4 кВ с изолированными проводами | ВЛ-0,4 кВ от КТП С 430/100 кВА с заменой КТП | нд | П | 2027 | 0.4 | Многотарифный (многофункциональный) прибор учета | Приказ № 123 | 13.05.2025 | Самарская область | 1 | 1 | 1 | 16 | 1 точка учета | А1-08 | 62.16 | 1.1 | 1094.016 | нд
1.2.2.1 | Реконструкция ВЛ-0,4 кВ от КТП С 430 10/0,4/100 кВА (протяженностью 0,6км)с заменой КТП 10/0,4/100 кВА, установка приборов учета (17 т.у.) | P_0586 | Однофазный ввод от прибора учета | УНЦ ИИК. Организация однофазного ввода от прибора учета, установленного в разрыв несущего провода на опоре ВЛ, к потребителю 0.23 кВ | ВЛ-0,4 кВ от КТП С 430/100 кВА с заменой КТП | нд | П | 2027 | 0.23 | Однофазный ввод от прибора учета | Приказ № 123 | 13.05.2025 | Самарская область | 1 | 1 | 1 | 1 | 1 точка учета | А1-59 | 5.77 | 1.1 | 6.347 | нд
1.2.2.1 | Реконструкция ВЛ-0,4 кВ от КТП С 430 10/0,4/100 кВА (протяженностью 0,6км)с заменой КТП 10/0,4/100 кВА, установка приборов учета (17 т.у.) | P_0586 | Трехфазный ввод от прибора учета | УНЦ ИИК. Организация трехфазного ввода от прибора учета, установленного в разрыв несущего провода на опоре ВЛ, к потребителю 0.4 кВ | ВЛ-0,4 кВ от КТП С 430/100 кВА с заменой КТП | нд | П | 2027 | 0.4 | Трехфазный ввод от прибора учета | Приказ № 123 | 13.05.2025 | Самарская область | 1 | 1 | 1 | 16 | 1 точка учета | А1-63 | 7.67 | 1.1 | 134.992 | нд
1.2.2.1 | Реконструкция ВЛ-0,4 кВ от КТП С 430 10/0,4/100 кВА (протяженностью 0,6км)с заменой КТП 10/0,4/100 кВА, установка приборов учета (17 т.у.) | P_0586 | Протяженность до 1 км | УНЦ на проектные и изыскательские работы по ВЛ 0.4 кВ | ВЛ-0,4 кВ от КТП С 430/100 кВА с заменой КТП | нд | П | 2027 | 0.4 | Протяженность до 1 км | Приказ № 123 | 13.05.2025 | Самарская область | 1 | 1 | 1 | 1 | 1 ед. | П3-01 | 234.03 | 1 | 234.03 | нд
1.2.2.1 | Реконструкция ВЛ-0,4 кВ от КТП С 430 10/0,4/100 кВА (протяженностью 0,6км)с заменой КТП 10/0,4/100 кВА, установка приборов учета (17 т.у.) | P_0586 | Затраты по УНЦ от 1.1 до 6 млн. руб. | УНЦ на проектные и изыскательские работы для отдельных элементов электрических сетей 10 кВ | ВЛ-0,4 кВ от КТП С 430/100 кВА с заменой КТП | нд | П | 2027 | 10 | Затраты по УНЦ от 1.1 до 6 млн. руб. | Приказ № 123 | 13.05.2025 | Самарская область | 1 | 1 | 1 | 1 | 1 объект | П6-06 | 425.5 | 1 | 425.5 | нд
1.2.2.1 | Реконструкция ВЛ-0,4 кВ от КТП С 430 10/0,4/100 кВА (протяженностью 0,6км)с заменой КТП 10/0,4/100 кВА, установка приборов учета (17 т.у.) | P_0586 | Итого объем финансовых потребностей по инвестиционному проекту, тыс. рублей | нд | нд | нд | нд | нд | нд | нд | нд | нд | нд | нд | нд | нд | нд | нд | нд | нд | нд | 5512.6977 | нд
1.2.2.1 | "Реконструкция ВЛ-0,4 кВ Ф-2, Ф-4 от КТП Сев 5335 6/0,4/630 кВА" (протяженностью 7,5 км), установка приборов учета (178 т.у.) | P_0587 | Демонтаж ВЛ 0.4 кВ - одна цепь | УНЦ на демонтаж ВЛ 0.4 кВ | ВЛ-0,4 кВ Ф-2, Ф-4 от КТП Сев 5335/630 кВА | нд | П | 2028 | 0.4 | Демонтаж ВЛ 0.4 кВ - одна цепь | Приказ № 123 | 13.05.2025 | Самарская область | 1 | 1 | 1 | 7.5 | 1 км | М2-01-1 | 300.27 | 1.1 | 2477.2275 | нд
1.2.2.1 | "Реконструкция ВЛ-0,4 кВ Ф-2, Ф-4 от КТП Сев 5335 6/0,4/630 кВА" (протяженностью 7,5 км), установка приборов учета (178 т.у.) | P_0587 | одноцепная, все типы опор за исключением многогранных | УНЦ ВЛ 0.4 кВ на строительно-монтажные работы без опор и провода | ВЛ-0,4 кВ Ф-2, Ф-4 от КТП Сев 5335/630 кВА | нд | П | 2028 | 0.4 | одноцепная, все типы опор за исключением многогранных | Приказ № 123 | 13.05.2025 | Самарская область | 1 | 1 | 1 | 7.5 | 1 км | Л1-01-1 | 963.68 | 1.4 | 10118.64 | нд
1.2.2.1 | "Реконструкция ВЛ-0,4 кВ Ф-2, Ф-4 от КТП Сев 5335 6/0,4/630 кВА" (протяженностью 7,5 км), установка приборов учета (178 т.у.) | P_0587 | одноцепная, все типы опор за исключением многогранных | УНЦ опор ВЛ 0.4 кВ | ВЛ-0,4 кВ Ф-2, Ф-4 от КТП Сев 5335/630 кВА | нд | П | 2028 | 0.4 | одноцепная, все типы опор за исключением многогранных | Приказ № 123 | 13.05.2025 | Самарская область | 1 | 1 | 1 | 7.5 | 1 км | Л3-01-1 | 949.02 | 1.02 | 7260.003 | нд
1.2.2.1 | "Реконструкция ВЛ-0,4 кВ Ф-2, Ф-4 от КТП Сев 5335 6/0,4/630 кВА" (протяженностью 7,5 км), установка приборов учета (178 т.у.) | P_0587 | СИП-2, 95 мм2 / 95 мм2, 3 фазных провода | УНЦ провода СИП ВЛ 0.4 кВ | ВЛ-0,4 кВ Ф-2, Ф-4 от КТП Сев 5335/630 кВА | нд | П | 2028 | 0.4 | СИП-2, 95 мм2 / 95 мм2, 3 фазных провода | Приказ № 123 | 13.05.2025 | Самарская область | 1 | 1 | 1 | 7.5 | 1 км | Л7-27-2 | 790.09 | 1.02 | 6044.1885 | нд
1.2.2.1 | "Реконструкция ВЛ-0,4 кВ Ф-2, Ф-4 от КТП Сев 5335 6/0,4/630 кВА" (протяженностью 7,5 км), установка приборов учета (178 т.у.) | P_0587 | Многотарифный (многофункциональный) прибор учета | УНЦ ИИК. Установка однофазного прибора учета в разрыв несущего провода на опоре ВЛ 0.4 кВ с изолированными проводами | ВЛ-0,4 кВ Ф-2, Ф-4 от КТП Сев 5335/630 кВА | нд | П | 2028 | 0.23 | Многотарифный (многофункциональный) прибор учета | Приказ № 123 | 13.05.2025 | Самарская область | 1 | 1 | 1 | 38 | 1 точка учета | А1-02 | 57.24 | 1.1 | 2392.632 | нд
1.2.2.1 | "Реконструкция ВЛ-0,4 кВ Ф-2, Ф-4 от КТП Сев 5335 6/0,4/630 кВА" (протяженностью 7,5 км), установка приборов учета (178 т.у.) | P_0587 | Многотарифный (многофункциональный) прибор учета | УНЦ ИИК. Установка трехфазного прибора учета в разрыв несущего провода на опоре ВЛ и подключение к питающей ВЛ 0.4 кВ с изолированными проводами | ВЛ-0,4 кВ Ф-2, Ф-4 от КТП Сев 5335/630 кВА | нд | П | 2028 | 0.4 | Многотарифный (многофункциональный) прибор учета | Приказ № 123 | 13.05.2025 | Самарская область | 1 | 1 | 1 | 140 | 1 точка учета | А1-08 | 62.16 | 1.1 | 9572.64 | нд
1.2.2.1 | "Реконструкция ВЛ-0,4 кВ Ф-2, Ф-4 от КТП Сев 5335 6/0,4/630 кВА" (протяженностью 7,5 км), установка приборов учета (178 т.у.) | P_0587 | Протяженность до 6 км | УНЦ на проектные и изыскательские работы по ВЛ 0.4 кВ | ВЛ-0,4 кВ Ф-2, Ф-4 от КТП Сев 5335/630 кВА | нд | П | 2028 | 0.4 | Протяженность до 6 км | Приказ № 123 | 13.05.2025 | Самарская область | 1 | 1 | 1 | 1 | 1 ед. | П3-04 | 3289.12 | 1 | 3289.12 | нд
1.2.2.1 | "Реконструкция ВЛ-0,4 кВ Ф-2, Ф-4 от КТП Сев 5335 6/0,4/630 кВА" (протяженностью 7,5 км), установка приборов учета (178 т.у.) | P_0587 | Затраты по УНЦ от 11 до 21 млн. руб. | УНЦ на проектные и изыскательские работы для отдельных элементов электрических сетей 0.4 кВ | ВЛ-0,4 кВ Ф-2, Ф-4 от КТП Сев 5335/630 кВА | нд | П | 2028 | 0.4 | Затраты по УНЦ от 11 до 21 млн. руб. | Приказ № 123 | 13.05.2025 | Самарская область | 1 | 1 | 1 | 1 | 1 объект | П6-08 | 2127.51 | 1 | 2127.51 | нд
1.2.2.1 | "Реконструкция ВЛ-0,4 кВ Ф-2, Ф-4 от КТП Сев 5335 6/0,4/630 кВА" (протяженностью 7,5 км), установка приборов учета (178 т.у.) | P_0587 | Итого объем финансовых потребностей по инвестиционному проекту, тыс. рублей | нд | нд | нд | нд | нд | нд | нд | нд | нд | нд | нд | нд | нд | нд | нд | нд | нд | нд | 43281.961 | нд
1.2.2.1 | Реконструкция КЛ-6 кВ Ф-4 ПС 35/6 кВ "Фабричная" (протяженностью 3,4 км) | P_0589 | Сечением до 185 мм2 | УНЦ на демонтажные работы КЛ. Сечением до 185 мм2 6 кВ | КЛ-6 кВ Ф-4 ПС 35/6 кВ Фабричная | нд | П | 2028 | 6 | Сечением до 185 мм2 | Приказ № 123 | 13.05.2025 | Самарская область | 1 | 1 | 1 | 3.8 | 1 км | М5-02-2 | 356.55 | 1.1 | 1490.379 | нд
1.2.2.1 | Реконструкция КЛ-6 кВ Ф-4 ПС 35/6 кВ "Фабричная" (протяженностью 3,4 км) | P_0589 | одна цепь КЛ благоустройство по трассе без учета восстановления газонов | УНЦ на устройство траншеи КЛ и восстановление благоустройства по трассе 6 кВ | КЛ-6 кВ Ф-4 ПС 35/6 кВ Фабричная | нд | П | 2028 | 6 | одна цепь КЛ благоустройство по трассе без учета восстановления газонов | Приказ № 123 | 13.05.2025 | Самарская область | 1 | 1 | 1 | 3.19 | 1 км по трассе | Б2-02-1 | 2836.51 | 1 | 9048.4669 | нд
1.2.2.1 | Реконструкция КЛ-6 кВ Ф-4 ПС 35/6 кВ "Фабричная" (протяженностью 3,4 км) | P_0589 | одна цепь КЛ благоустройство по трассе без учета восстановления газонов | УНЦ на устройство траншеи КЛ с укладкой труб и восстановление благоустройства по трассе 6 кВ | КЛ-6 кВ Ф-4 ПС 35/6 кВ Фабричная | нд | П | 2028 | 6 | одна цепь КЛ благоустройство по трассе без учета восстановления газонов | Приказ № 123 | 13.05.2025 | Самарская область | 1 | 1 | 1 | 0.5 | 1 км по трассе | Б2.1-02-1 | 5917.92 | 1 | 2958.96 | нд
1.2.2.1 | Реконструкция КЛ-6 кВ Ф-4 ПС 35/6 кВ "Фабричная" (протяженностью 3,4 км) | P_0589 | Диаметр трубы 90-140 мм | УНЦ кабельного сооружения с трубами 6 кВ | КЛ-6 кВ Ф-4 ПС 35/6 кВ Фабричная | нд | П | 2028 | 6 | Диаметр трубы 90-140 мм | Приказ № 123 | 13.05.2025 | Самарская область | 1 | 1 | 1 | 0.5 | 1 км | Н4-01 | 2672.47 | 1.1 | 1469.8585 | нд
1.2.2.1 | Реконструкция КЛ-6 кВ Ф-4 ПС 35/6 кВ "Фабричная" (протяженностью 3,4 км) | P_0589 | Песок, щебень, слой дорожного покрытия | УНЦ на восстановление дорожного покрытия при прокладке кабельной линии (для всех субъектов Российской Федерации). Проезжая часть 6 кВ | КЛ-6 кВ Ф-4 ПС 35/6 кВ Фабричная | нд | П | 2028 | 6 | Песок, щебень, слой дорожного покрытия | Приказ № 123 | 13.05.2025 | Самарская область | 1 | 1 | 1 | 300 | 1 м2 | Б4-02 | 4.4 | 1 | 1320 | нд
1.2.2.1 | Реконструкция КЛ-6 кВ Ф-4 ПС 35/6 кВ "Фабричная" (протяженностью 3,4 км) | P_0589 | 1 труба диаметром 110 мм | УНЦ выполнения специального перехода кабельной линии методом ГНБ 6 кВ | КЛ-6 кВ Ф-4 ПС 35/6 кВ Фабричная | нд | П | 2028 | 6 | 1 труба диаметром 110 мм | Приказ № 123 | 13.05.2025 | Самарская область | 1 | 1 | 1 | 0.11 | 1 км | Н1-01-1 | 26087.97 | 1.1 | 3156.6444 | нд
1.2.2.1 | Реконструкция КЛ-6 кВ Ф-4 ПС 35/6 кВ "Фабричная" (протяженностью 3,4 км) | P_0589 | 150 мм2, алюминий | УНЦ КЛ 6 кВ (с алюминиевой жилой) | КЛ-6 кВ Ф-4 ПС 35/6 кВ Фабричная | нд | П | 2028 | 6 | 150 мм2, алюминий | Приказ № 123 | 13.05.2025 | Самарская область | 1 | 1 | 1 | 3.8 | 1 км | К1-06-1 | 3451.82 | 1.1 | 14428.6076 | нд
1.2.2.1 | Реконструкция КЛ-6 кВ Ф-4 ПС 35/6 кВ "Фабричная" (протяженностью 3,4 км) | P_0589 | Ппроектные и изыскательские работы | УНЦ на проектные и изыскательские работы для КЛ 6 кВ | КЛ-6 кВ Ф-4 ПС 35/6 кВ Фабричная | нд | П | 2028 | 6 | Ппроектные и изыскательские работы | Приказ № 123 | 13.05.2025 | Самарская область | 1 | 1 | 1 | 3.19 | 1 км по трассе | П5-01 | 866.6 | 1 | 2764.454 | нд
1.2.2.1 | Реконструкция КЛ-6 кВ Ф-4 ПС 35/6 кВ "Фабричная" (протяженностью 3,4 км) | P_0589 | Затраты по УНЦ от 1.1 до 6 млн. руб. | УНЦ на проектные и изыскательские работы для отдельных элементов электрических сетей 6 кВ | КЛ-6 кВ Ф-4 ПС 35/6 кВ Фабричная | нд | П | 2028 | 6 | Затраты по УНЦ от 1.1 до 6 млн. руб. | Приказ № 123 | 13.05.2025 | Самарская область | 1 | 1 | 1 | 1 | 1 объект | П6-06 | 425.5 | 1 | 425.5 | нд
1.2.2.1 | Реконструкция КЛ-6 кВ Ф-4 ПС 35/6 кВ "Фабричная" (протяженностью 3,4 км) | P_0589 | Итого объем финансовых потребностей по инвестиционному проекту, тыс. рублей | нд | нд | нд | нд | нд | нд | нд | нд | нд | нд | нд | нд | нд | нд | нд | нд | нд | нд | 37062.8704 | нд
1.2.2.1 | Реконструкция КЛ-6 кВ Ф-31 ПС 35/6 кВ Фабричная (протяженностью 2,5 км) | P_0590 | Сечением до 185 мм2 | УНЦ на демонтажные работы КЛ. Сечением до 185 мм2 6 кВ | КЛ-6 кВ Ф-31 ПС 35/6 кВ Фабричная | нд | П | 2028 | 6 | Сечением до 185 мм2 | Приказ № 123 | 13.05.2025 | Самарская область | 1 | 1 | 1 | 2.5 | 1 км | М5-02-2 | 356.55 | 1.1 | 980.5125 | нд
1.2.2.1 | Реконструкция КЛ-6 кВ Ф-31 ПС 35/6 кВ Фабричная (протяженностью 2,5 км) | P_0590 | одна цепь КЛ благоустройство по трассе без учета восстановления газонов | УНЦ на устройство траншеи КЛ с укладкой труб и восстановление благоустройства по трассе 6 кВ | КЛ-6 кВ Ф-31 ПС 35/6 кВ Фабричная | нд | П | 2028 | 6 | одна цепь КЛ благоустройство по трассе без учета восстановления газонов | Приказ № 123 | 13.05.2025 | Самарская область | 1 | 1 | 1 | 0.4 | 1 км по трассе | Б2.1-02-1 | 5917.92 | 1 | 2367.168 | нд
1.2.2.1 | Реконструкция КЛ-6 кВ Ф-31 ПС 35/6 кВ Фабричная (протяженностью 2,5 км) | P_0590 | одна цепь КЛ благоустройство по трассе без учета восстановления газонов | УНЦ на устройство траншеи КЛ и восстановление благоустройства по трассе 6 кВ | КЛ-6 кВ Ф-31 ПС 35/6 кВ Фабричная | нд | П | 2028 | 6 | одна цепь КЛ благоустройство по трассе без учета восстановления газонов | Приказ № 123 | 13.05.2025 | Самарская область | 1 | 1 | 1 | 1.9 | 1 км по трассе | Б2-02-1 | 2836.51 | 1 | 5389.369 | нд
1.2.2.1 | Реконструкция КЛ-6 кВ Ф-31 ПС 35/6 кВ Фабричная (протяженностью 2,5 км) | P_0590 | 1 труба диаметром 110 мм | УНЦ выполнения специального перехода кабельной линии методом ГНБ 6 кВ | КЛ-6 кВ Ф-31 ПС 35/6 кВ Фабричная | нд | П | 2028 | 6 | 1 труба диаметром 110 мм | Приказ № 123 | 13.05.2025 | Самарская область | 1 | 1 | 1 | 0.2 | 1 км | Н1-01-1 | 26087.97 | 1.1 | 5739.3534 | нд
1.2.2.1 | Реконструкция КЛ-6 кВ Ф-31 ПС 35/6 кВ Фабричная (протяженностью 2,5 км) | P_0590 | Диаметр трубы 90-140 мм | УНЦ кабельного сооружения с трубами 6 кВ | КЛ-6 кВ Ф-31 ПС 35/6 кВ Фабричная | нд | П | 2028 | 6 | Диаметр трубы 90-140 мм | Приказ № 123 | 13.05.2025 | Самарская область | 1 | 1 | 1 | 0.4 | 1 км | Н4-01 | 2672.47 | 1.1 | 1175.8868 | нд
1.2.2.1 | Реконструкция КЛ-6 кВ Ф-31 ПС 35/6 кВ Фабричная (протяженностью 2,5 км) | P_0590 | Песок, щебень, слой дорожного покрытия | УНЦ на восстановление дорожного покрытия при прокладке кабельной линии (для всех субъектов Российской Федерации). Проезжая часть 6 кВ | КЛ-6 кВ Ф-31 ПС 35/6 кВ Фабричная | нд | П | 2028 | 6 | Песок, щебень, слой дорожного покрытия | Приказ № 123 | 13.05.2025 | Самарская область | 1 | 1 | 1 | 300 | 1 м2 | Б4-02 | 4.4 | 1 | 1320 | нд
1.2.2.1 | Реконструкция КЛ-6 кВ Ф-31 ПС 35/6 кВ Фабричная (протяженностью 2,5 км) | P_0590 | 150 мм2, алюминий | УНЦ КЛ 6 кВ (с алюминиевой жилой) | КЛ-6 кВ Ф-31 ПС 35/6 кВ Фабричная | нд | П | 2028 | 6 | 150 мм2, алюминий | Приказ № 123 | 13.05.2025 | Самарская область | 1 | 1 | 1 | 2.5 | 1 км | К1-06-1 | 3451.82 | 1.1 | 9492.505 | нд
1.2.2.1 | Реконструкция КЛ-6 кВ Ф-31 ПС 35/6 кВ Фабричная (протяженностью 2,5 км) | P_0590 | Ппроектные и изыскательские работы | УНЦ на проектные и изыскательские работы для КЛ 6 кВ | КЛ-6 кВ Ф-31 ПС 35/6 кВ Фабричная | нд | П | 2028 | 6 | Ппроектные и изыскательские работы | Приказ № 123 | 13.05.2025 | Самарская область | 1 | 1 | 1 | 1.9 | 1 км по трассе | П5-01 | 866.6 | 1 | 1646.54 | нд
1.2.2.1 | Реконструкция КЛ-6 кВ Ф-31 ПС 35/6 кВ Фабричная (протяженностью 2,5 км) | P_0590 | Затраты по УНЦ от 6 до 11 млн. руб. | УНЦ на проектные и изыскательские работы для отдельных элементов электрических сетей 6 кВ | КЛ-6 кВ Ф-31 ПС 35/6 кВ Фабричная | нд | П | 2028 | 6 | Затраты по УНЦ от 6 до 11 млн. руб. | Приказ № 123 | 13.05.2025 | Самарская область | 1 | 1 | 1 | 1 | 1 объект | П6-07 | 709.17 | 1 | 709.17 | нд
1.2.2.1 | Реконструкция КЛ-6 кВ Ф-31 ПС 35/6 кВ Фабричная (протяженностью 2,5 км) | P_0590 | Итого объем финансовых потребностей по инвестиционному проекту, тыс. рублей | нд | нд | нд | нд | нд | нд | нд | нд | нд | нд | нд | нд | нд | нд | нд | нд | нд | нд | 28820.5047 | нд
1.2.2.1 | Реконструкция КЛ-6 кВ Ф-4 от КТП 6/0,4-Ф3109 до КТП-Ф 406 (протяженностью 1,9 км) | P_0591 | Сечением до 185 мм2 | УНЦ на демонтажные работы КЛ. Сечением до 185 мм2 6 кВ | КЛ-6 кВ Ф-4 от КТП-Ф3109 до КТП-Ф 406 | нд | П | 2028 | 6 | Сечением до 185 мм2 | Приказ № 123 | 13.05.2025 | Самарская область | 1 | 1 | 1 | 1.9 | 1 км | М5-02-2 | 356.55 | 1.1 | 745.1895 | нд
1.2.2.1 | Реконструкция КЛ-6 кВ Ф-4 от КТП 6/0,4-Ф3109 до КТП-Ф 406 (протяженностью 1,9 км) | P_0591 | Песок, щебень, слой дорожного покрытия | УНЦ на восстановление дорожного покрытия при прокладке кабельной линии (для всех субъектов Российской Федерации). Проезжая часть 6 кВ | КЛ-6 кВ Ф-4 от КТП-Ф3109 до КТП-Ф 406 | нд | П | 2028 | 6 | Песок, щебень, слой дорожного покрытия | Приказ № 123 | 13.05.2025 | Самарская область | 1 | 1 | 1 | 100 | 1 м2 | Б4-02 | 4.4 | 1 | 440 | нд
1.2.2.1 | Реконструкция КЛ-6 кВ Ф-4 от КТП 6/0,4-Ф3109 до КТП-Ф 406 (протяженностью 1,9 км) | P_0591 | одна цепь КЛ благоустройство по трассе без учета восстановления газонов | УНЦ на устройство траншеи КЛ и восстановление благоустройства по трассе 6 кВ | КЛ-6 кВ Ф-4 от КТП-Ф3109 до КТП-Ф 406 | нд | П | 2028 | 6 | одна цепь КЛ благоустройство по трассе без учета восстановления газонов | Приказ № 123 | 13.05.2025 | Самарская область | 1 | 1 | 1 | 1.69 | 1 км по трассе | Б2-02-1 | 2836.51 | 1 | 4793.7019 | нд
1.2.2.1 | Реконструкция КЛ-6 кВ Ф-4 от КТП 6/0,4-Ф3109 до КТП-Ф 406 (протяженностью 1,9 км) | P_0591 | 150 мм2, алюминий | УНЦ КЛ 6 кВ (с алюминиевой жилой) | КЛ-6 кВ Ф-4 от КТП-Ф3109 до КТП-Ф 406 | нд | П | 2028 | 6 | 150 мм2, алюминий | Приказ № 123 | 13.05.2025 | Самарская область | 1 | 1 | 1 | 1.9 | 1 км | К1-06-1 | 3451.82 | 1.1 | 7214.3038 | нд
1.2.2.1 | Реконструкция КЛ-6 кВ Ф-4 от КТП 6/0,4-Ф3109 до КТП-Ф 406 (протяженностью 1,9 км) | P_0591 | одна цепь КЛ благоустройство по трассе без учета восстановления газонов | УНЦ на устройство траншеи КЛ с укладкой труб и восстановление благоустройства по трассе 6 кВ | КЛ-6 кВ Ф-4 от КТП-Ф3109 до КТП-Ф 406 | нд | П | 2028 | 6 | одна цепь КЛ благоустройство по трассе без учета восстановления газонов | Приказ № 123 | 13.05.2025 | Самарская область | 1 | 1 | 1 | 0.16 | 1 км по трассе | Б2.1-02-1 | 5917.92 | 1 | 946.8672 | нд
1.2.2.1 | Реконструкция КЛ-6 кВ Ф-4 от КТП 6/0,4-Ф3109 до КТП-Ф 406 (протяженностью 1,9 км) | P_0591 | 1 труба диаметром 110 мм | УНЦ выполнения специального перехода кабельной линии методом ГНБ 6 кВ | КЛ-6 кВ Ф-4 от КТП-Ф3109 до КТП-Ф 406 | нд | П | 2028 | 6 | 1 труба диаметром 110 мм | Приказ № 123 | 13.05.2025 | Самарская область | 1 | 1 | 1 | 0.05 | 1 км | Н1-01-1 | 26087.97 | 1.1 | 1434.8383 | нд
1.2.2.1 | Реконструкция КЛ-6 кВ Ф-4 от КТП 6/0,4-Ф3109 до КТП-Ф 406 (протяженностью 1,9 км) | P_0591 | Диаметр трубы 90-140 мм | УНЦ кабельного сооружения с трубами 6 кВ | КЛ-6 кВ Ф-4 от КТП-Ф3109 до КТП-Ф 406 | нд | П | 2028 | 6 | Диаметр трубы 90-140 мм | Приказ № 123 | 13.05.2025 | Самарская область | 1 | 1 | 1 | 0.16 | 1 км | Н4-01 | 2672.47 | 1.1 | 470.3547 | нд
1.2.2.1 | Реконструкция КЛ-6 кВ Ф-4 от КТП 6/0,4-Ф3109 до КТП-Ф 406 (протяженностью 1,9 км) | P_0591 | Ппроектные и изыскательские работы | УНЦ на проектные и изыскательские работы для КЛ 6 кВ | КЛ-6 кВ Ф-4 от КТП-Ф3109 до КТП-Ф 406 | нд | П | 2028 | 6 | Ппроектные и изыскательские работы | Приказ № 123 | 13.05.2025 | Самарская область | 1 | 1 | 1 | 1.9 | 1 км по трассе | П5-01 | 866.6 | 1 | 1646.54 | нд
1.2.2.1 | Реконструкция КЛ-6 кВ Ф-4 от КТП 6/0,4-Ф3109 до КТП-Ф 406 (протяженностью 1,9 км) | P_0591 | Затраты по УНЦ от 1.1 до 6 млн. руб. | УНЦ на проектные и изыскательские работы для отдельных элементов электрических сетей 6 кВ | КЛ-6 кВ Ф-4 от КТП-Ф3109 до КТП-Ф 406 | нд | П | 2028 | 6 | Затраты по УНЦ от 1.1 до 6 млн. руб. | Приказ № 123 | 13.05.2025 | Самарская область | 1 | 1 | 1 | 1 | 1 объект | П6-06 | 425.5 | 1 | 425.5 | нд
1.2.2.1 | Реконструкция КЛ-6 кВ Ф-4 от КТП 6/0,4-Ф3109 до КТП-Ф 406 (протяженностью 1,9 км) | P_0591 | Итого объем финансовых потребностей по инвестиционному проекту, тыс. рублей | нд | нд | нд | нд | нд | нд | нд | нд | нд | нд | нд | нд | нд | нд | нд | нд | нд | нд | 18117.2955 | нд
1.2.2.1 | Реконструкция КЛ-6 кВ Ф-10 ПС 110/10/6 Переволоки от РУ-6 до оп №1000/1 (протяженностью 0,057 км) | P_0593 | одна цепь КЛ благоустройство по трассе без учета восстановления газонов | УНЦ на устройство траншеи КЛ и восстановление благоустройства по трассе 6 кВ | КЛ-6 кВ Ф-10 пс110/10/6Переволоки от РУ-6 до оп №1000/1 | нд | П | 2027 | 6 | одна цепь КЛ благоустройство по трассе без учета восстановления газонов | Приказ № 123 | 13.05.2025 | Самарская область | 1 | 1 | 1 | 0.051 | 1 км по трассе | Б2-02-1 | 2836.51 | 1 | 144.662 | нд
1.2.2.1 | Реконструкция КЛ-6 кВ Ф-10 ПС 110/10/6 Переволоки от РУ-6 до оп №1000/1 (протяженностью 0,057 км) | P_0593 | одна цепь КЛ благоустройство по трассе без учета восстановления газонов | УНЦ на устройство траншеи КЛ с укладкой труб и восстановление благоустройства по трассе 6 кВ | КЛ-6 кВ Ф-10 пс110/10/6Переволоки от РУ-6 до оп №1000/1 | нд | П | 2027 | 6 | одна цепь КЛ благоустройство по трассе без учета восстановления газонов | Приказ № 123 | 13.05.2025 | Самарская область | 1 | 1 | 1 | 0.006 | 1 км по трассе | Б2.1-02-1 | 5917.92 | 1 | 35.5075 | нд
1.2.2.1 | Реконструкция КЛ-6 кВ Ф-10 ПС 110/10/6 Переволоки от РУ-6 до оп №1000/1 (протяженностью 0,057 км) | P_0593 | Диаметр трубы 160-200 мм | УНЦ кабельного сооружения с трубами 6 кВ | КЛ-6 кВ Ф-10 пс110/10/6Переволоки от РУ-6 до оп №1000/1 | нд | П | 2027 | 6 | Диаметр трубы 160-200 мм | Приказ № 123 | 13.05.2025 | Самарская область | 1 | 1 | 1 | 0.006 | 1 км | Н4-02 | 3447.76 | 1.1 | 22.7552 | нд
1.2.2.1 | Реконструкция КЛ-6 кВ Ф-10 ПС 110/10/6 Переволоки от РУ-6 до оп №1000/1 (протяженностью 0,057 км) | P_0593 | 240 мм2, алюминий | УНЦ КЛ 6 кВ (с алюминиевой жилой) | КЛ-6 кВ Ф-10 пс110/10/6Переволоки от РУ-6 до оп №1000/1 | нд | П | 2027 | 6 | 240 мм2, алюминий | Приказ № 123 | 13.05.2025 | Самарская область | 1.34 | 1 | 1 | 0.057 | 1 км | К1-08-1 | 4753.14 | 1.1 | 399.3493 | нд
1.2.2.1 | Реконструкция КЛ-6 кВ Ф-10 ПС 110/10/6 Переволоки от РУ-6 до оп №1000/1 (протяженностью 0,057 км) | P_0593 | Ппроектные и изыскательские работы | УНЦ на проектные и изыскательские работы для КЛ 6 кВ | КЛ-6 кВ Ф-10 пс110/10/6Переволоки от РУ-6 до оп №1000/1 | нд | П | 2027 | 6 | Ппроектные и изыскательские работы | Приказ № 123 | 13.05.2025 | Самарская область | 1 | 1 | 1 | 1 | 1 км по трассе | П5-01 | 866.6 | 1 | 866.6 | нд
1.2.2.1 | Реконструкция КЛ-6 кВ Ф-10 ПС 110/10/6 Переволоки от РУ-6 до оп №1000/1 (протяженностью 0,057 км) | P_0593 | Затраты по УНЦ до 0.03 млн. руб. | УНЦ на проектные и изыскательские работы для отдельных элементов электрических сетей 6 кВ | КЛ-6 кВ Ф-10 пс110/10/6Переволоки от РУ-6 до оп №1000/1 | нд | П | 2027 | 6 | Затраты по УНЦ до 0.03 млн. руб. | Приказ № 123 | 13.05.2025 | Самарская область | 1 | 1 | 1 | 1 | 1 объект | П6-01 | 4.26 | 1 | 4.26 | нд
1.2.2.1 | Реконструкция КЛ-6 кВ Ф-10 ПС 110/10/6 Переволоки от РУ-6 до оп №1000/1 (протяженностью 0,057 км) | P_0593 | Итого объем финансовых потребностей по инвестиционному проекту, тыс. рублей | нд | нд | нд | нд | нд | нд | нд | нд | нд | нд | нд | нд | нд | нд | нд | нд | нд | нд | 1473.1341 | нд
1.2.2.1 | Реконструкция КЛ-6 кВ Ф-10 ПС 110/10/6 Переволоки от оп №1000/8 до оп№ 1000/9 (протяженностью 0,066 км) | P_0594 | 1 труба диаметром 160 мм | УНЦ выполнения специального перехода кабельной линии методом ГНБ 6 кВ | КЛ-6 кВ Ф-10 пс110/10/6Переволоки от оп №1000/8 до оп№ 1000/9 | нд | П | 2027 | 6 | 1 труба диаметром 160 мм | Приказ № 123 | 13.05.2025 | Самарская область | 1 | 1 | 1 | 0.023 | 1 км | Н1-02-1 | 34384.12 | 1.1 | 869.9182 | нд
1.2.2.1 | Реконструкция КЛ-6 кВ Ф-10 ПС 110/10/6 Переволоки от оп №1000/8 до оп№ 1000/9 (протяженностью 0,066 км) | P_0594 | одна цепь КЛ благоустройство по трассе без учета восстановления газонов | УНЦ на устройство траншеи КЛ и восстановление благоустройства по трассе 6 кВ | КЛ-6 кВ Ф-10 пс110/10/6Переволоки от оп №1000/8 до оп№ 1000/9 | нд | П | 2027 | 6 | одна цепь КЛ благоустройство по трассе без учета восстановления газонов | Приказ № 123 | 13.05.2025 | Самарская область | 1 | 1 | 1 | 0.043 | 1 км по трассе | Б2-02-1 | 2836.51 | 1 | 121.9699 | нд
1.2.2.1 | Реконструкция КЛ-6 кВ Ф-10 ПС 110/10/6 Переволоки от оп №1000/8 до оп№ 1000/9 (протяженностью 0,066 км) | P_0594 | Сечением до 300 мм2 | УНЦ на демонтажные работы КЛ. Сечением до 300 мм2 6 кВ | КЛ-6 кВ Ф-10 пс110/10/6Переволоки от оп №1000/8 до оп№ 1000/9 | нд | П | 2027 | 6 | Сечением до 300 мм2 | Приказ № 123 | 13.05.2025 | Самарская область | 1 | 1 | 1 | 0.066 | 1 км | М5-02-3 | 416.2 | 1.1 | 30.2161 | нд
1.2.2.1 | Реконструкция КЛ-6 кВ Ф-10 ПС 110/10/6 Переволоки от оп №1000/8 до оп№ 1000/9 (протяженностью 0,066 км) | P_0594 | 240 мм2, алюминий | УНЦ КЛ 6 кВ (с алюминиевой жилой) | КЛ-6 кВ Ф-10 пс110/10/6Переволоки от оп №1000/8 до оп№ 1000/9 | нд | П | 2027 | 6 | 240 мм2, алюминий | Приказ № 123 | 13.05.2025 | Самарская область | 1.34 | 1 | 1 | 0.066 | 1 км | К1-08-1 | 4753.14 | 1.1 | 462.4045 | нд
1.2.2.1 | Реконструкция КЛ-6 кВ Ф-10 ПС 110/10/6 Переволоки от оп №1000/8 до оп№ 1000/9 (протяженностью 0,066 км) | P_0594 | Ппроектные и изыскательские работы | УНЦ на проектные и изыскательские работы для КЛ 6 кВ | КЛ-6 кВ Ф-10 пс110/10/6Переволоки от оп №1000/8 до оп№ 1000/9 | нд | П | 2027 | 6 | Ппроектные и изыскательские работы | Приказ № 123 | 13.05.2025 | Самарская область | 1 | 1 | 1 | 1 | 1 км по трассе | П5-01 | 866.6 | 1 | 866.6 | нд
1.2.2.1 | Реконструкция КЛ-6 кВ Ф-10 ПС 110/10/6 Переволоки от оп №1000/8 до оп№ 1000/9 (протяженностью 0,066 км) | P_0594 | Затраты по УНЦ от 0.6 до 1.1 млн. руб. | УНЦ на проектные и изыскательские работы для отдельных элементов электрических сетей 6 кВ | КЛ-6 кВ Ф-10 пс110/10/6Переволоки от оп №1000/8 до оп№ 1000/9 | нд | П | 2027 | 6 | Затраты по УНЦ от 0.6 до 1.1 млн. руб. | Приказ № 123 | 13.05.2025 | Самарская область | 1 | 1 | 1 | 1 | 1 объект | П6-05 | 99.28 | 1 | 99.28 | нд
1.2.2.1 | Реконструкция КЛ-6 кВ Ф-10 ПС 110/10/6 Переволоки от оп №1000/8 до оп№ 1000/9 (протяженностью 0,066 км) | P_0594 | Итого объем финансовых потребностей по инвестиционному проекту, тыс. рублей | нд | нд | нд | нд | нд | нд | нд | нд | нд | нд | нд | нд | нд | нд | нд | нд | нд | нд | 2450.3888 | нд
1.2.2.1 | Реконструкция ВЛ-6 кВ Ф-8 ПС Переволоки в части установки реклоузера (1 шт.) на опоре №800/158 | P_0596 | без интеграции в АСУ ТП | УНЦ автоматического пункта секционирования 10 кВ | ВЛ-6 кВ Ф-8 ПС Переволоки (установка реклоузера на опоре №800/158) | нд | П | 2027 | 6 | без интеграции в АСУ ТП | Приказ № 123 | 13.05.2025 | Самарская область | 1 | 1 | 1 | 1 | 1 ячейка | В6-01 | 2246.7 | 1.1 | 2471.37 | нд
1.2.2.1 | Реконструкция ВЛ-6 кВ Ф-8 ПС Переволоки в части установки реклоузера (1 шт.) на опоре №800/158 | P_0596 | Затраты по УНЦ от 1.1 до 6 млн. руб. | УНЦ на проектные и изыскательские работы для отдельных элементов электрических сетей 6 кВ | ВЛ-6 кВ Ф-8 ПС Переволоки (установка реклоузера на опоре №800/158) | нд | П | 2027 | 6 | Затраты по УНЦ от 1.1 до 6 млн. руб. | Приказ № 123 | 13.05.2025 | Самарская область | 1 | 1 | 1 | 1 | 1 объект | П6-06 | 425.5 | 1 | 425.5 | нд
1.2.2.1 | Реконструкция ВЛ-6 кВ Ф-8 ПС Переволоки в части установки реклоузера (1 шт.) на опоре №800/158 | P_0596 | Итого объем финансовых потребностей по инвестиционному проекту, тыс. рублей | нд | нд | нд | нд | нд | нд | нд | нд | нд | нд | нд | нд | нд | нд | нд | нд | нд | нд | 2896.87 | нд
1.2.2.1 | Реконструкция КЛ-0,4 кВ до ВРУ МКД по ул. Володарского, д. 64 (протяженностью 0,182 км, демонтаж - 0,2км) | P_0597 | Сечением до 95 мм2 | УНЦ на демонтажные работы КЛ. Сечением до 95 мм2 0.4 кВ | КЛ-0,4 кВ до ВРУ МКД по ул Володарского, д 64 | нд | П | 2027 | 0.4 | Сечением до 95 мм2 | Приказ № 123 | 13.05.2025 | Самарская область | 1 | 1 | 1 | 0.2 | 1 км | М5-01-1 | 165.15 | 1.1 | 36.333 | нд
1.2.2.1 | Реконструкция КЛ-0,4 кВ до ВРУ МКД по ул. Володарского, д. 64 (протяженностью 0,182 км, демонтаж - 0,2км) | P_0597 | одна цепь КЛ благоустройство по трассе без учета восстановления газонов | УНЦ на устройство траншеи КЛ и восстановление благоустройства по трассе 0.4 кВ | КЛ-0,4 кВ до ВРУ МКД по ул Володарского, д 64 | нд | П | 2027 | 0.4 | одна цепь КЛ благоустройство по трассе без учета восстановления газонов | Приказ № 123 | 13.05.2025 | Самарская область | 1 | 1 | 1 | 0.132 | 1 км по трассе | Б2-01-1 | 933.4 | 1 | 123.2088 | нд
1.2.2.1 | Реконструкция КЛ-0,4 кВ до ВРУ МКД по ул. Володарского, д. 64 (протяженностью 0,182 км, демонтаж - 0,2км) | P_0597 | 120 мм2, алюминий, 4 жилы | УНЦ КЛ 0.4 кВ | КЛ-0,4 кВ до ВРУ МКД по ул Володарского, д 64 | нд | П | 2027 | 0.4 | 120 мм2, алюминий, 4 жилы | Приказ № 123 | 13.05.2025 | Самарская область | 1 | 1 | 1 | 0.182 | 1 км | К3-07-1 | 1017.44 | 1.1 | 203.6915 | нд
1.2.2.1 | Реконструкция КЛ-0,4 кВ до ВРУ МКД по ул. Володарского, д. 64 (протяженностью 0,182 км, демонтаж - 0,2км) | P_0597 | 1 труба диаметром 110 мм | УНЦ выполнения специального перехода кабельной линии методом ГНБ 0.4 кВ | КЛ-0,4 кВ до ВРУ МКД по ул Володарского, д 64 | нд | П | 2027 | 0.4 | 1 труба диаметром 110 мм | Приказ № 123 | 13.05.2025 | Самарская область | 1 | 1 | 1 | 0.05 | 1 км | Н1-01-1 | 26087.97 | 1.1 | 1434.8383 | нд
1.2.2.1 | Реконструкция КЛ-0,4 кВ до ВРУ МКД по ул. Володарского, д. 64 (протяженностью 0,182 км, демонтаж - 0,2км) | P_0597 | Ппроектные и изыскательские работы | УНЦ на проектные и изыскательские работы для КЛ 0.4 кВ | КЛ-0,4 кВ до ВРУ МКД по ул Володарского, д 64 | нд | П | 2027 | 0.4 | Ппроектные и изыскательские работы | Приказ № 123 | 13.05.2025 | Самарская область | 1 | 1 | 1 | 1 | 1 км по трассе | П5-01 | 866.6 | 1 | 866.6 | нд
1.2.2.1 | Реконструкция КЛ-0,4 кВ до ВРУ МКД по ул. Володарского, д. 64 (протяженностью 0,182 км, демонтаж - 0,2км) | P_0597 | Затраты по УНЦ от 1.1 до 6 млн. руб. | УНЦ на проектные и изыскательские работы для отдельных элементов электрических сетей 0.4 кВ | КЛ-0,4 кВ до ВРУ МКД по ул Володарского, д 64 | нд | П | 2027 | 0.4 | Затраты по УНЦ от 1.1 до 6 млн. руб. | Приказ № 123 | 13.05.2025 | Самарская область | 1 | 1 | 1 | 1 | 1 объект | П6-06 | 425.5 | 1 | 425.5 | нд
1.2.2.1 | Реконструкция КЛ-0,4 кВ до ВРУ МКД по ул. Володарского, д. 64 (протяженностью 0,182 км, демонтаж - 0,2км) | P_0597 | Итого объем финансовых потребностей по инвестиционному проекту, тыс. рублей | нд | нд | нд | нд | нд | нд | нд | нд | нд | нд | нд | нд | нд | нд | нд | нд | нд | нд | 3090.1716 | нд
1.2.2.1 | Реконструкция КЛ-6 кВ от ТП-539 до ТЭЦ (протяженностью 1,3 км) | P_0598 | одна цепь КЛ благоустройство по трассе с учетом восстановления газонов | УНЦ на устройство траншеи КЛ и восстановление благоустройства по трассе 6 кВ | КЛ-6 кВ от ТП-539 до ТЭЦ | нд | П | 2028 | 6 | одна цепь КЛ благоустройство по трассе с учетом восстановления газонов | Приказ № 123 | 13.05.2025 | Самарская область | 1 | 1 | 1 | 1.2 | 1 км по трассе | Б2-02-3 | 4525.23 | 1 | 5430.276 | нд
1.2.2.1 | Реконструкция КЛ-6 кВ от ТП-539 до ТЭЦ (протяженностью 1,3 км) | P_0598 | Сечением до 95 мм2 | УНЦ на демонтажные работы КЛ. Сечением до 95 мм2 6 кВ | КЛ-6 кВ от ТП-539 до ТЭЦ | нд | П | 2028 | 6 | Сечением до 95 мм2 | Приказ № 123 | 13.05.2025 | Самарская область | 1 | 1 | 1 | 1.8 | 1 км | М5-02-1 | 323.4 | 1.1 | 640.332 | нд
1.2.2.1 | Реконструкция КЛ-6 кВ от ТП-539 до ТЭЦ (протяженностью 1,3 км) | P_0598 | 120 мм2, алюминий | УНЦ КЛ 6 кВ (с алюминиевой жилой) | КЛ-6 кВ от ТП-539 до ТЭЦ | нд | П | 2028 | 6 | 120 мм2, алюминий | Приказ № 123 | 13.05.2025 | Самарская область | 1 | 1 | 1 | 1.85 | 1 км | К1-05-1 | 3337.82 | 1.1 | 6792.4637 | нд
1.2.2.1 | Реконструкция КЛ-6 кВ от ТП-539 до ТЭЦ (протяженностью 1,3 км) | P_0598 | 1 труба диаметром 160 мм | УНЦ выполнения специального перехода кабельной линии методом ГНБ 6 кВ | КЛ-6 кВ от ТП-539 до ТЭЦ | нд | П | 2028 | 6 | 1 труба диаметром 160 мм | Приказ № 123 | 13.05.2025 | Самарская область | 1 | 1 | 1 | 0.08 | 1 км | Н1-02-1 | 34384.12 | 1.1 | 3025.8026 | нд
1.2.2.1 | Реконструкция КЛ-6 кВ от ТП-539 до ТЭЦ (протяженностью 1,3 км) | P_0598 | Ппроектные и изыскательские работы | УНЦ на проектные и изыскательские работы для КЛ 6 кВ | КЛ-6 кВ от ТП-539 до ТЭЦ | нд | П | 2028 | 6 | Ппроектные и изыскательские работы | Приказ № 123 | 13.05.2025 | Самарская область | 1 | 1 | 1 | 1.2 | 1 км по трассе | П5-01 | 866.6 | 1 | 1039.92 | нд
1.2.2.1 | Реконструкция КЛ-6 кВ от ТП-539 до ТЭЦ (протяженностью 1,3 км) | P_0598 | Затраты по УНЦ от 1.1 до 6 млн. руб. | УНЦ на проектные и изыскательские работы для отдельных элементов электрических сетей 6 кВ | КЛ-6 кВ от ТП-539 до ТЭЦ | нд | П | 2028 | 6 | Затраты по УНЦ от 1.1 до 6 млн. руб. | Приказ № 123 | 13.05.2025 | Самарская область | 1 | 1 | 1 | 1 | 1 объект | П6-06 | 425.5 | 1 | 425.5 | нд
1.2.2.1 | Реконструкция КЛ-6 кВ от ТП-539 до ТЭЦ (протяженностью 1,3 км) | P_0598 | Итого объем финансовых потребностей по инвестиционному проекту, тыс. рублей | нд | нд | нд | нд | нд | нд | нд | нд | нд | нд | нд | нд | нд | нд | нд | нд | нд | нд | 17354.2943 | нд
1.2.2.1 | Реконструкция КЛ-0,4кВ от ТП №1060611 (ТП-611) до 6-Ш-1 г.о. Тольятти Самарская область (протяженностью 0,23 км) | P_0600 | Сечением до 240 мм2 | УНЦ на демонтажные работы КЛ. Сечением до 240 мм2 0.4 кВ | КЛ-0,4кВ от ТП №1060611 (ТП-611) до 6-Ш-1 го Тольятти Самарская область | нд | П | 2027 | 0.4 | Сечением до 240 мм2 | Приказ № 123 | 13.05.2025 | Самарская область | 1 | 1 | 1 | 0.494 | 1 км | М5-01-2 | 279.7 | 1.1 | 151.989 | нд
1.2.2.1 | Реконструкция КЛ-0,4кВ от ТП №1060611 (ТП-611) до 6-Ш-1 г.о. Тольятти Самарская область (протяженностью 0,23 км) | P_0600 | две цепи КЛ благоустройство по трассе с учетом восстановления газонов | УНЦ на устройство траншеи КЛ и восстановление благоустройства по трассе 0.4 кВ | КЛ-0,4кВ от ТП №1060611 (ТП-611) до 6-Ш-1 го Тольятти Самарская область | нд | П | 2027 | 0.4 | две цепи КЛ благоустройство по трассе с учетом восстановления газонов | Приказ № 123 | 13.05.2025 | Самарская область | 1 | 2 | 1 | 0.115 | 1 км по трассе | Б2-01-4 | 3355.08 | 1 | 771.6684 | нд
1.2.2.1 | Реконструкция КЛ-0,4кВ от ТП №1060611 (ТП-611) до 6-Ш-1 г.о. Тольятти Самарская область (протяженностью 0,23 км) | P_0600 | две цепи КЛ благоустройство по трассе с учетом восстановления газонов | УНЦ на устройство траншеи КЛ с укладкой труб и восстановление благоустройства по трассе 0.4 кВ | КЛ-0,4кВ от ТП №1060611 (ТП-611) до 6-Ш-1 го Тольятти Самарская область | нд | П | 2027 | 0.4 | две цепи КЛ благоустройство по трассе с учетом восстановления газонов | Приказ № 123 | 13.05.2025 | Самарская область | 1 | 2 | 1 | 0.009 | 1 км по трассе | Б2.1-01-4 | 6436.49 | 1 | 115.8568 | нд
1.2.2.1 | Реконструкция КЛ-0,4кВ от ТП №1060611 (ТП-611) до 6-Ш-1 г.о. Тольятти Самарская область (протяженностью 0,23 км) | P_0600 | Песок, щебень, слой дорожного покрытия | УНЦ на восстановление дорожного покрытия при прокладке кабельной линии (для всех субъектов Российской Федерации). Тротуар 0.4 кВ | КЛ-0,4кВ от ТП №1060611 (ТП-611) до 6-Ш-1 го Тольятти Самарская область | нд | П | 2027 | 0.4 | Песок, щебень, слой дорожного покрытия | Приказ № 123 | 13.05.2025 | Самарская область | 1 | 1 | 1 | 54 | 1 м2 | Б4-01 | 2.36 | 1 | 127.44 | нд
1.2.2.1 | Реконструкция КЛ-0,4кВ от ТП №1060611 (ТП-611) до 6-Ш-1 г.о. Тольятти Самарская область (протяженностью 0,23 км) | P_0600 | Диаметр трубы 90-140 мм | УНЦ кабельного сооружения с трубами 0.4 кВ | КЛ-0,4кВ от ТП №1060611 (ТП-611) до 6-Ш-1 го Тольятти Самарская область | нд | П | 2027 | 0.4 | Диаметр трубы 90-140 мм | Приказ № 123 | 13.05.2025 | Самарская область | 1 | 1 | 1 | 0.054 | 1 км | Н4-01 | 2672.47 | 1.1 | 158.7447 | нд
1.2.2.1 | Реконструкция КЛ-0,4кВ от ТП №1060611 (ТП-611) до 6-Ш-1 г.о. Тольятти Самарская область (протяженностью 0,23 км) | P_0600 | Ппроектные и изыскательские работы | УНЦ на проектные и изыскательские работы для КЛ 0.4 кВ | КЛ-0,4кВ от ТП №1060611 (ТП-611) до 6-Ш-1 го Тольятти Самарская область | нд | П | 2027 | 0.4 | Ппроектные и изыскательские работы | Приказ № 123 | 13.05.2025 | Самарская область | 1 | 2 | 1 | 1 | 1 км по трассе | П5-01 | 866.6 | 1 | 1733.2 | нд
1.2.2.1 | Реконструкция КЛ-0,4кВ от ТП №1060611 (ТП-611) до 6-Ш-1 г.о. Тольятти Самарская область (протяженностью 0,23 км) | P_0600 | 120 мм2, алюминий, 4 жилы | УНЦ КЛ 0.4 кВ | КЛ-0,4кВ от ТП №1060611 (ТП-611) до 6-Ш-1 го Тольятти Самарская область | нд | П | 2027 | 0.4 | 120 мм2, алюминий, 4 жилы | Приказ № 123 | 13.05.2025 | Самарская область | 1 | 1 | 1 | 0.494 | 1 км | К3-07-1 | 1017.44 | 1.1 | 552.8769 | нд
1.2.2.1 | Реконструкция КЛ-0,4кВ от ТП №1060611 (ТП-611) до 6-Ш-1 г.о. Тольятти Самарская область (протяженностью 0,23 км) | P_0600 | Затраты по УНЦ от 0.051 до 0.2 млн. руб. | УНЦ на проектные и изыскательские работы для отдельных элементов электрических сетей 0.4 кВ | КЛ-0,4кВ от ТП №1060611 (ТП-611) до 6-Ш-1 го Тольятти Самарская область | нд | П | 2027 | 0.4 | Затраты по УНЦ от 0.051 до 0.2 млн. руб. | Приказ № 123 | 13.05.2025 | Самарская область | 1 | 1 | 1 | 1 | 1 объект | П6-03 | 14.18 | 1 | 14.18 | нд
1.2.2.1 | Реконструкция КЛ-0,4кВ от ТП №1060611 (ТП-611) до 6-Ш-1 г.о. Тольятти Самарская область (протяженностью 0,23 км) | P_0600 | Сечением до 240 мм2 | УНЦ на демонтажные работы КЛ. Сечением до 240 мм2 0.4 кВ | КЛ-0,4кВ от ТП №1060611 (ТП-611) до 6-Ш-1 го Тольятти Самарская область | нд | П | 2027 | 0.4 | Сечением до 240 мм2 | Приказ № 123 | 13.05.2025 | Самарская область | 1 | 1 | 1 | 0.23 | 1 км | М5-01-2 | 279.7 | 1.1 | 70.7641 | нд
1.2.2.1 | Реконструкция КЛ-0,4кВ от ТП №1060611 (ТП-611) до 6-Ш-1 г.о. Тольятти Самарская область (протяженностью 0,23 км) | P_0600 | Итого объем финансовых потребностей по инвестиционному проекту, тыс. рублей | нд | нд | нд | нд | нд | нд | нд | нд | нд | нд | нд | нд | нд | нд | нд | нд | нд | нд | 3696.7199 | нд
1.2.2.1 | Реконструкция КЛ-0,4кВ от ТП №1060612 (ТП-612) до 6-ДС-3 (двухцепная 0,068 км) | P_0601 | 150 мм2, алюминий, 4 жилы | УНЦ КЛ 0.4 кВ | КЛ-0,4кВ от ТП №1060612 (ТП-612) до 6-ДС-3 | нд | П | 2027 | 0.4 | 150 мм2, алюминий, 4 жилы | Приказ № 123 | 13.05.2025 | Самарская область | 1.34 | 1 | 2 | 0.068 | 1 км | К3-08-1 | 1173.72 | 1.1 | 235.2886 | нд
1.2.2.1 | Реконструкция КЛ-0,4кВ от ТП №1060612 (ТП-612) до 6-ДС-3 (двухцепная 0,068 км) | P_0601 | Ппроектные и изыскательские работы | УНЦ на проектные и изыскательские работы для КЛ 0.4 кВ | КЛ-0,4кВ от ТП №1060612 (ТП-612) до 6-ДС-3 | нд | П | 2027 | 0.4 | Ппроектные и изыскательские работы | Приказ № 123 | 13.05.2025 | Самарская область | 1 | 1 | 1 | 1 | 1 км по трассе | П5-01 | 866.6 | 1 | 866.6 | нд
1.2.2.1 | Реконструкция КЛ-0,4кВ от ТП №1060612 (ТП-612) до 6-ДС-3 (двухцепная 0,068 км) | P_0601 | две цепи КЛ благоустройство по трассе без учета восстановления газонов | УНЦ на устройство траншеи КЛ и восстановление благоустройства по трассе 0.4 кВ | КЛ-0,4кВ от ТП №1060612 (ТП-612) до 6-ДС-3 | нд | П | 2027 | 0.4 | две цепи КЛ благоустройство по трассе без учета восстановления газонов | Приказ № 123 | 13.05.2025 | Самарская область | 1 | 1 | 1 | 0.01 | 1 км по трассе | Б2-01-2 | 933.4 | 1 | 9.334 | нд
1.2.2.1 | Реконструкция КЛ-0,4кВ от ТП №1060612 (ТП-612) до 6-ДС-3 (двухцепная 0,068 км) | P_0601 | две цепи КЛ благоустройство по трассе с учетом восстановления газонов | УНЦ на устройство траншеи КЛ и восстановление благоустройства по трассе 0.4 кВ | КЛ-0,4кВ от ТП №1060612 (ТП-612) до 6-ДС-3 | нд | П | 2027 | 0.4 | две цепи КЛ благоустройство по трассе с учетом восстановления газонов | Приказ № 123 | 13.05.2025 | Самарская область | 1 | 1 | 1 | 0.032 | 1 км по трассе | Б2-01-4 | 3355.08 | 1 | 107.3626 | нд
1.2.2.1 | Реконструкция КЛ-0,4кВ от ТП №1060612 (ТП-612) до 6-ДС-3 (двухцепная 0,068 км) | P_0601 | Песок, щебень, слой дорожного покрытия | УНЦ на восстановление дорожного покрытия при прокладке кабельной линии (для всех субъектов Российской Федерации). Тротуар 0.4 кВ | КЛ-0,4кВ от ТП №1060612 (ТП-612) до 6-ДС-3 | нд | П | 2027 | 0.4 | Песок, щебень, слой дорожного покрытия | Приказ № 123 | 13.05.2025 | Самарская область | 1 | 1 | 1 | 18 | 1 м2 | Б4-01 | 2.36 | 1 | 42.48 | нд
1.2.2.1 | Реконструкция КЛ-0,4кВ от ТП №1060612 (ТП-612) до 6-ДС-3 (двухцепная 0,068 км) | P_0601 | Сечением до 240 мм2 | УНЦ на демонтажные работы КЛ. Сечением до 240 мм2 0.4 кВ | КЛ-0,4кВ от ТП №1060612 (ТП-612) до 6-ДС-3 | нд | П | 2027 | 0.4 | Сечением до 240 мм2 | Приказ № 123 | 13.05.2025 | Самарская область | 1 | 1 | 1 | 0.136 | 1 км | М5-01-2 | 279.7 | 1.1 | 41.8431 | нд
1.2.2.1 | Реконструкция КЛ-0,4кВ от ТП №1060612 (ТП-612) до 6-ДС-3 (двухцепная 0,068 км) | P_0601 | 2 трубы диаметром 110 мм | УНЦ выполнения специального перехода кабельной линии методом ГНБ 0.4 кВ | КЛ-0,4кВ от ТП №1060612 (ТП-612) до 6-ДС-3 | нд | П | 2027 | 0.4 | 2 трубы диаметром 110 мм | Приказ № 123 | 13.05.2025 | Самарская область | 1 | 1 | 1 | 0.026 | 1 км | Н1-01-2 | 34428.8 | 1.1 | 984.6637 | нд
1.2.2.1 | Реконструкция КЛ-0,4кВ от ТП №1060612 (ТП-612) до 6-ДС-3 (двухцепная 0,068 км) | P_0601 | Затраты по УНЦ от 0.6 до 1.1 млн. руб. | УНЦ на проектные и изыскательские работы для отдельных элементов электрических сетей 0.4 кВ | КЛ-0,4кВ от ТП №1060612 (ТП-612) до 6-ДС-3 | нд | П | 2027 | 0.4 | Затраты по УНЦ от 0.6 до 1.1 млн. руб. | Приказ № 123 | 13.05.2025 | Самарская область | 1 | 1 | 1 | 1 | 1 объект | П6-05 | 99.28 | 1 | 99.28 | нд
1.2.2.1 | Реконструкция КЛ-0,4кВ от ТП №1060612 (ТП-612) до 6-ДС-3 (двухцепная 0,068 км) | P_0601 | Итого объем финансовых потребностей по инвестиционному проекту, тыс. рублей | нд | нд | нд | нд | нд | нд | нд | нд | нд | нд | нд | нд | нд | нд | нд | нд | нд | нд | 2386.852 | нд
1.2.2.1 | Реконструкция КЛ-0,4кВ от ТП №1060612 (ТП-612) до ж/д 6-М (двухцепная протяженностью 0,206 км) | P_0602 | 240 мм2, алюминий, 4 жилы | УНЦ КЛ 0.4 кВ | КЛ-0,4кВ от ТП №1060612 (ТП-612) до ж/д 6-М | нд | П | 2027 | 0.4 | 240 мм2, алюминий, 4 жилы | Приказ № 123 | 13.05.2025 | Самарская область | 1 | 1 | 2 | 0.15 | 1 км | К3-10-1 | 1802.74 | 1.1 | 594.9042 | нд
1.2.2.1 | Реконструкция КЛ-0,4кВ от ТП №1060612 (ТП-612) до ж/д 6-М (двухцепная протяженностью 0,206 км) | P_0602 | 240 мм2, алюминий, 4 жилы | УНЦ КЛ 0.4 кВ | КЛ-0,4кВ от ТП №1060612 (ТП-612) до ж/д 6-М | нд | П | 2027 | 0.4 | 240 мм2, алюминий, 4 жилы | Приказ № 123 | 13.05.2025 | Самарская область | 1 | 1 | 2 | 0.186 | 1 км | К3-10-1 | 1802.74 | 1.1 | 737.6812 | нд
1.2.2.1 | Реконструкция КЛ-0,4кВ от ТП №1060612 (ТП-612) до ж/д 6-М (двухцепная протяженностью 0,206 км) | P_0602 | две цепи КЛ благоустройство по трассе без учета восстановления газонов | УНЦ на устройство траншеи КЛ и восстановление благоустройства по трассе 0.4 кВ | КЛ-0,4кВ от ТП №1060612 (ТП-612) до ж/д 6-М | нд | П | 2027 | 0.4 | две цепи КЛ благоустройство по трассе без учета восстановления газонов | Приказ № 123 | 13.05.2025 | Самарская область | 1 | 1 | 1 | 0.02 | 1 км по трассе | Б2-01-2 | 933.4 | 1 | 18.668 | нд
1.2.2.1 | Реконструкция КЛ-0,4кВ от ТП №1060612 (ТП-612) до ж/д 6-М (двухцепная протяженностью 0,206 км) | P_0602 | две цепи КЛ благоустройство по трассе с учетом восстановления газонов | УНЦ на устройство траншеи КЛ и восстановление благоустройства по трассе 0.4 кВ | КЛ-0,4кВ от ТП №1060612 (ТП-612) до ж/д 6-М | нд | П | 2027 | 0.4 | две цепи КЛ благоустройство по трассе с учетом восстановления газонов | Приказ № 123 | 13.05.2025 | Самарская область | 1 | 1 | 1 | 0.138 | 1 км по трассе | Б2-01-4 | 3355.08 | 1 | 463.001 | нд
1.2.2.1 | Реконструкция КЛ-0,4кВ от ТП №1060612 (ТП-612) до ж/д 6-М (двухцепная протяженностью 0,206 км) | P_0602 | 4 трубы диаметром 110 мм | УНЦ выполнения специального перехода кабельной линии методом ГНБ 0.4 кВ | КЛ-0,4кВ от ТП №1060612 (ТП-612) до ж/д 6-М | нд | П | 2027 | 0.4 | 4 трубы диаметром 110 мм | Приказ № 123 | 13.05.2025 | Самарская область | 1 | 1 | 1 | 0.04 | 1 км | Н1-01-4 | 64294.69 | 1.1 | 2828.9664 | нд
1.2.2.1 | Реконструкция КЛ-0,4кВ от ТП №1060612 (ТП-612) до ж/д 6-М (двухцепная протяженностью 0,206 км) | P_0602 | 2 трубы диаметром 110 мм | УНЦ выполнения специального перехода кабельной линии методом ГНБ 0.4 кВ | КЛ-0,4кВ от ТП №1060612 (ТП-612) до ж/д 6-М | нд | П | 2027 | 0.4 | 2 трубы диаметром 110 мм | Приказ № 123 | 13.05.2025 | Самарская область | 1 | 1 | 1 | 0.008 | 1 км | Н1-01-2 | 34428.8 | 1.1 | 302.9734 | нд
1.2.2.1 | Реконструкция КЛ-0,4кВ от ТП №1060612 (ТП-612) до ж/д 6-М (двухцепная протяженностью 0,206 км) | P_0602 | Сечением до 240 мм2 | УНЦ на демонтажные работы КЛ. Сечением до 240 мм2 0.4 кВ | КЛ-0,4кВ от ТП №1060612 (ТП-612) до ж/д 6-М | нд | П | 2027 | 0.4 | Сечением до 240 мм2 | Приказ № 123 | 13.05.2025 | Самарская область | 1 | 1 | 1 | 0.672 | 1 км | М5-01-2 | 279.7 | 1.1 | 206.7542 | нд
1.2.2.1 | Реконструкция КЛ-0,4кВ от ТП №1060612 (ТП-612) до ж/д 6-М (двухцепная протяженностью 0,206 км) | P_0602 | Ппроектные и изыскательские работы | УНЦ на проектные и изыскательские работы для КЛ 0.4 кВ | КЛ-0,4кВ от ТП №1060612 (ТП-612) до ж/д 6-М | нд | П | 2027 | 0.4 | Ппроектные и изыскательские работы | Приказ № 123 | 13.05.2025 | Самарская область | 1 | 1 | 1 | 1 | 1 км по трассе | П5-01 | 866.6 | 1 | 866.6 | нд
1.2.2.1 | Реконструкция КЛ-0,4кВ от ТП №1060612 (ТП-612) до ж/д 6-М (двухцепная протяженностью 0,206 км) | P_0602 | Затраты по УНЦ от 1.1 до 6 млн. руб. | УНЦ на проектные и изыскательские работы для отдельных элементов электрических сетей 0.4 кВ | КЛ-0,4кВ от ТП №1060612 (ТП-612) до ж/д 6-М | нд | П | 2027 | 0.4 | Затраты по УНЦ от 1.1 до 6 млн. руб. | Приказ № 123 | 13.05.2025 | Самарская область | 1 | 1 | 1 | 1 | 1 объект | П6-06 | 425.5 | 1 | 425.5 | нд
1.2.2.1 | Реконструкция КЛ-0,4кВ от ТП №1060612 (ТП-612) до ж/д 6-М (двухцепная протяженностью 0,206 км) | P_0602 | Итого объем финансовых потребностей по инвестиционному проекту, тыс. рублей | нд | нд | нд | нд | нд | нд | нд | нд | нд | нд | нд | нд | нд | нд | нд | нд | нд | нд | 6445.0485 | нд
1.2.2.1 | Реконструкция КЛ-0,4кВ от ТП №1060613 (ТП-613) и ТП №1060614 (ТП-614) до ж/д 6-Р (двухцепная протяженностью 0,2 км) | P_0603 | Сечением до 240 мм2 | УНЦ на демонтажные работы КЛ. Сечением до 240 мм2 0.4 кВ | КЛ-0,4кВ от ТП №1060613 (ТП-613) и ТП №1060614 (ТП-614) до ж/д 6-Р | нд | П | 2027 | 0.4 | Сечением до 240 мм2 | Приказ № 123 | 13.05.2025 | Самарская область | 1 | 1 | 1 | 0.2 | 1 км | М5-01-2 | 279.7 | 1.1 | 61.534 | нд
1.2.2.1 | Реконструкция КЛ-0,4кВ от ТП №1060613 (ТП-613) и ТП №1060614 (ТП-614) до ж/д 6-Р (двухцепная протяженностью 0,2 км) | P_0603 | две цепи КЛ благоустройство по трассе без учета восстановления газонов | УНЦ на устройство траншеи КЛ и восстановление благоустройства по трассе 0.4 кВ | КЛ-0,4кВ от ТП №1060613 (ТП-613) и ТП №1060614 (ТП-614) до ж/д 6-Р | нд | П | 2027 | 0.4 | две цепи КЛ благоустройство по трассе без учета восстановления газонов | Приказ № 123 | 13.05.2025 | Самарская область | 1 | 1 | 1 | 0.02 | 1 км по трассе | Б2-01-2 | 933.4 | 1 | 18.668 | нд
1.2.2.1 | Реконструкция КЛ-0,4кВ от ТП №1060613 (ТП-613) и ТП №1060614 (ТП-614) до ж/д 6-Р (двухцепная протяженностью 0,2 км) | P_0603 | две цепи КЛ благоустройство по трассе с учетом восстановления газонов | УНЦ на устройство траншеи КЛ и восстановление благоустройства по трассе 0.4 кВ | КЛ-0,4кВ от ТП №1060613 (ТП-613) и ТП №1060614 (ТП-614) до ж/д 6-Р | нд | П | 2027 | 0.4 | две цепи КЛ благоустройство по трассе с учетом восстановления газонов | Приказ № 123 | 13.05.2025 | Самарская область | 1 | 1 | 1 | 0.163 | 1 км по трассе | Б2-01-4 | 3355.08 | 1 | 546.878 | нд
1.2.2.1 | Реконструкция КЛ-0,4кВ от ТП №1060613 (ТП-613) и ТП №1060614 (ТП-614) до ж/д 6-Р (двухцепная протяженностью 0,2 км) | P_0603 | 185 мм2, алюминий, 4 жилы | УНЦ КЛ 0.4 кВ | КЛ-0,4кВ от ТП №1060613 (ТП-613) и ТП №1060614 (ТП-614) до ж/д 6-Р | нд | П | 2027 | 0.4 | 185 мм2, алюминий, 4 жилы | Приказ № 123 | 13.05.2025 | Самарская область | 1 | 1 | 2 | 0.13 | 1 км | К3-09-1 | 1487.98 | 1.1 | 425.5623 | нд
1.2.2.1 | Реконструкция КЛ-0,4кВ от ТП №1060613 (ТП-613) и ТП №1060614 (ТП-614) до ж/д 6-Р (двухцепная протяженностью 0,2 км) | P_0603 | 2 трубы диаметром 110 мм | УНЦ выполнения специального перехода кабельной линии методом ГНБ 0.4 кВ | КЛ-0,4кВ от ТП №1060613 (ТП-613) и ТП №1060614 (ТП-614) до ж/д 6-Р | нд | П | 2027 | 0.4 | 2 трубы диаметром 110 мм | Приказ № 123 | 13.05.2025 | Самарская область | 1 | 1 | 1 | 0.017 | 1 км | Н1-01-2 | 34428.8 | 1.1 | 643.8186 | нд
1.2.2.1 | Реконструкция КЛ-0,4кВ от ТП №1060613 (ТП-613) и ТП №1060614 (ТП-614) до ж/д 6-Р (двухцепная протяженностью 0,2 км) | P_0603 | 185 мм2, алюминий, 4 жилы | УНЦ КЛ 0.4 кВ | КЛ-0,4кВ от ТП №1060613 (ТП-613) и ТП №1060614 (ТП-614) до ж/д 6-Р | нд | П | 2027 | 0.4 | 185 мм2, алюминий, 4 жилы | Приказ № 123 | 13.05.2025 | Самарская область | 1.34 | 1 | 2 | 0.07 | 1 км | К3-09-1 | 1487.98 | 1.1 | 307.0596 | нд
1.2.2.1 | Реконструкция КЛ-0,4кВ от ТП №1060613 (ТП-613) и ТП №1060614 (ТП-614) до ж/д 6-Р (двухцепная протяженностью 0,2 км) | P_0603 | Затраты по УНЦ от 0.6 до 1.1 млн. руб. | УНЦ на проектные и изыскательские работы для отдельных элементов электрических сетей 0.4 кВ | КЛ-0,4кВ от ТП №1060613 (ТП-613) и ТП №1060614 (ТП-614) до ж/д 6-Р | нд | П | 2027 | 0.4 | Затраты по УНЦ от 0.6 до 1.1 млн. руб. | Приказ № 123 | 13.05.2025 | Самарская область | 1 | 1 | 1 | 1 | 1 объект | П6-05 | 99.28 | 1 | 99.28 | нд
1.2.2.1 | Реконструкция КЛ-0,4кВ от ТП №1060613 (ТП-613) и ТП №1060614 (ТП-614) до ж/д 6-Р (двухцепная протяженностью 0,2 км) | P_0603 | Ппроектные и изыскательские работы | УНЦ на проектные и изыскательские работы для КЛ 0.4 кВ | КЛ-0,4кВ от ТП №1060613 (ТП-613) и ТП №1060614 (ТП-614) до ж/д 6-Р | нд | П | 2027 | 0.4 | Ппроектные и изыскательские работы | Приказ № 123 | 13.05.2025 | Самарская область | 1 | 1 | 1 | 1 | 1 км по трассе | П5-01 | 866.6 | 1 | 866.6 | нд
1.2.2.1 | Реконструкция КЛ-0,4кВ от ТП №1060613 (ТП-613) и ТП №1060614 (ТП-614) до ж/д 6-Р (двухцепная протяженностью 0,2 км) | P_0603 | Итого объем финансовых потребностей по инвестиционному проекту, тыс. рублей | нд | нд | нд | нд | нд | нд | нд | нд | нд | нд | нд | нд | нд | нд | нд | нд | нд | нд | 2969.4004 | нд
1.2.2.1 | Реконструкция КЛ-0,4кВ от ТП №1060613 (ТП-613) до ж/д 6-ТИ-4 +КЛ-0,4кВ на Лифт (трехцепная протяженностью 0,135 км) | P_0604 | 240 мм2, алюминий, 4 жилы | УНЦ КЛ 0.4 кВ | КЛ-0,4кВ от ТП №1060613 (ТП-613) до ж/д 6-ТИ-4 +КЛ-0,4кВ на Лифт | нд | П | 2027 | 0.4 | 240 мм2, алюминий, 4 жилы | Приказ № 123 | 13.05.2025 | Самарская область | 1.34 | 1 | 3 | 0.045 | 1 км | К3-10-1 | 1802.74 | 1.1 | 358.7272 | нд
1.2.2.1 | Реконструкция КЛ-0,4кВ от ТП №1060613 (ТП-613) до ж/д 6-ТИ-4 +КЛ-0,4кВ на Лифт (трехцепная протяженностью 0,135 км) | P_0604 | две цепи КЛ благоустройство по трассе без учета восстановления газонов | УНЦ на устройство траншеи КЛ и восстановление благоустройства по трассе 0.4 кВ | КЛ-0,4кВ от ТП №1060613 (ТП-613) до ж/д 6-ТИ-4 +КЛ-0,4кВ на Лифт | нд | П | 2027 | 0.4 | две цепи КЛ благоустройство по трассе без учета восстановления газонов | Приказ № 123 | 13.05.2025 | Самарская область | 1 | 1 | 1.5 | 0.01 | 1 км по трассе | Б2-01-2 | 933.4 | 1 | 14.001 | нд
1.2.2.1 | Реконструкция КЛ-0,4кВ от ТП №1060613 (ТП-613) до ж/д 6-ТИ-4 +КЛ-0,4кВ на Лифт (трехцепная протяженностью 0,135 км) | P_0604 | две цепи КЛ благоустройство по трассе с учетом восстановления газонов | УНЦ на устройство траншеи КЛ и восстановление благоустройства по трассе 0.4 кВ | КЛ-0,4кВ от ТП №1060613 (ТП-613) до ж/д 6-ТИ-4 +КЛ-0,4кВ на Лифт | нд | П | 2027 | 0.4 | две цепи КЛ благоустройство по трассе с учетом восстановления газонов | Приказ № 123 | 13.05.2025 | Самарская область | 1 | 1 | 1.5 | 0.005 | 1 км по трассе | Б2-01-4 | 3355.08 | 1 | 25.1631 | нд
1.2.2.1 | Реконструкция КЛ-0,4кВ от ТП №1060613 (ТП-613) до ж/д 6-ТИ-4 +КЛ-0,4кВ на Лифт (трехцепная протяженностью 0,135 км) | P_0604 | 3 трубы диаметром 110 мм | УНЦ выполнения специального перехода кабельной линии методом ГНБ 0.4 кВ | КЛ-0,4кВ от ТП №1060613 (ТП-613) до ж/д 6-ТИ-4 +КЛ-0,4кВ на Лифт | нд | П | 2027 | 0.4 | 3 трубы диаметром 110 мм | Приказ № 123 | 13.05.2025 | Самарская область | 1 | 1 | 1 | 0.012 | 1 км | Н1-01-3 | 42200.72 | 1.1 | 557.0495 | нд
1.2.2.1 | Реконструкция КЛ-0,4кВ от ТП №1060613 (ТП-613) до ж/д 6-ТИ-4 +КЛ-0,4кВ на Лифт (трехцепная протяженностью 0,135 км) | P_0604 | 3 трубы диаметром 110 мм | УНЦ выполнения специального перехода кабельной линии методом ГНБ 0.4 кВ | КЛ-0,4кВ от ТП №1060613 (ТП-613) до ж/д 6-ТИ-4 +КЛ-0,4кВ на Лифт | нд | П | 2027 | 0.4 | 3 трубы диаметром 110 мм | Приказ № 123 | 13.05.2025 | Самарская область | 1 | 1 | 1 | 0.018 | 1 км | Н1-01-3 | 42200.72 | 1.1 | 835.5743 | нд
1.2.2.1 | Реконструкция КЛ-0,4кВ от ТП №1060613 (ТП-613) до ж/д 6-ТИ-4 +КЛ-0,4кВ на Лифт (трехцепная протяженностью 0,135 км) | P_0604 | Сечением до 240 мм2 | УНЦ на демонтажные работы КЛ. Сечением до 240 мм2 0.4 кВ | КЛ-0,4кВ от ТП №1060613 (ТП-613) до ж/д 6-ТИ-4 +КЛ-0,4кВ на Лифт | нд | П | 2027 | 0.4 | Сечением до 240 мм2 | Приказ № 123 | 13.05.2025 | Самарская область | 1 | 1 | 1 | 0.135 | 1 км | М5-01-2 | 279.7 | 1.1 | 41.5354 | нд
1.2.2.1 | Реконструкция КЛ-0,4кВ от ТП №1060613 (ТП-613) до ж/д 6-ТИ-4 +КЛ-0,4кВ на Лифт (трехцепная протяженностью 0,135 км) | P_0604 | Ппроектные и изыскательские работы | УНЦ на проектные и изыскательские работы для КЛ 0.4 кВ | КЛ-0,4кВ от ТП №1060613 (ТП-613) до ж/д 6-ТИ-4 +КЛ-0,4кВ на Лифт | нд | П | 2027 | 0.4 | Ппроектные и изыскательские работы | Приказ № 123 | 13.05.2025 | Самарская область | 1 | 1 | 1.5 | 1 | 1 км по трассе | П5-01 | 866.6 | 1 | 1299.9 | нд
1.2.2.1 | Реконструкция КЛ-0,4кВ от ТП №1060613 (ТП-613) до ж/д 6-ТИ-4 +КЛ-0,4кВ на Лифт (трехцепная протяженностью 0,135 км) | P_0604 | Затраты по УНЦ от 1.1 до 6 млн. руб. | УНЦ на проектные и изыскательские работы для отдельных элементов электрических сетей 0.4 кВ | КЛ-0,4кВ от ТП №1060613 (ТП-613) до ж/д 6-ТИ-4 +КЛ-0,4кВ на Лифт | нд | П | 2027 | 0.4 | Затраты по УНЦ от 1.1 до 6 млн. руб. | Приказ № 123 | 13.05.2025 | Самарская область | 1 | 1 | 1 | 1 | 1 объект | П6-06 | 425.5 | 1 | 425.5 | нд
1.2.2.1 | Реконструкция КЛ-0,4кВ от ТП №1060613 (ТП-613) до ж/д 6-ТИ-4 +КЛ-0,4кВ на Лифт (трехцепная протяженностью 0,135 км) | P_0604 | Итого объем финансовых потребностей по инвестиционному проекту, тыс. рублей | нд | нд | нд | нд | нд | нд | нд | нд | нд | нд | нд | нд | нд | нд | нд | нд | нд | нд | 3557.4505 | нд
1.2.2.1 | Реконструкция КЛ-0,4кВ от ТП №1060616 (ТП-616) до ж/д 6-ТИ-3 +КЛ-0,4кВ на Лифт (двухцепная протяженностью 0,42 км) | P_0605 | 240 мм2, алюминий, 4 жилы | УНЦ КЛ 0.4 кВ | КЛ-0,4кВ от ТП №1060616 (ТП-616) до ж/д 6-ТИ-3 +КЛ-0,4кВ на Лифт | нд | П | 2027 | 0.4 | 240 мм2, алюминий, 4 жилы | Приказ № 123 | 13.05.2025 | Самарская область | 1.34 | 1 | 3 | 0.085 | 1 км | К3-10-1 | 1802.74 | 1.1 | 677.5959 | нд
1.2.2.1 | Реконструкция КЛ-0,4кВ от ТП №1060616 (ТП-616) до ж/д 6-ТИ-3 +КЛ-0,4кВ на Лифт (двухцепная протяженностью 0,42 км) | P_0605 | две цепи КЛ благоустройство по трассе без учета восстановления газонов | УНЦ на устройство траншеи КЛ и восстановление благоустройства по трассе 0.4 кВ | КЛ-0,4кВ от ТП №1060616 (ТП-616) до ж/д 6-ТИ-3 +КЛ-0,4кВ на Лифт | нд | П | 2027 | 0.4 | две цепи КЛ благоустройство по трассе без учета восстановления газонов | Приказ № 123 | 13.05.2025 | Самарская область | 1 | 1 | 1 | 0.01 | 1 км по трассе | Б2-01-2 | 933.4 | 1 | 9.334 | нд
1.2.2.1 | Реконструкция КЛ-0,4кВ от ТП №1060616 (ТП-616) до ж/д 6-ТИ-3 +КЛ-0,4кВ на Лифт (двухцепная протяженностью 0,42 км) | P_0605 | две цепи КЛ благоустройство по трассе с учетом восстановления газонов | УНЦ на устройство траншеи КЛ и восстановление благоустройства по трассе 0.4 кВ | КЛ-0,4кВ от ТП №1060616 (ТП-616) до ж/д 6-ТИ-3 +КЛ-0,4кВ на Лифт | нд | П | 2027 | 0.4 | две цепи КЛ благоустройство по трассе с учетом восстановления газонов | Приказ № 123 | 13.05.2025 | Самарская область | 1 | 1 | 1 | 0.032 | 1 км по трассе | Б2-01-4 | 3355.08 | 1 | 107.3626 | нд
1.2.2.1 | Реконструкция КЛ-0,4кВ от ТП №1060616 (ТП-616) до ж/д 6-ТИ-3 +КЛ-0,4кВ на Лифт (двухцепная протяженностью 0,42 км) | P_0605 | Песок, щебень, слой дорожного покрытия | УНЦ на восстановление дорожного покрытия при прокладке кабельной линии (для всех субъектов Российской Федерации). Тротуар 0.4 кВ | КЛ-0,4кВ от ТП №1060616 (ТП-616) до ж/д 6-ТИ-3 +КЛ-0,4кВ на Лифт | нд | П | 2027 | 0.4 | Песок, щебень, слой дорожного покрытия | Приказ № 123 | 13.05.2025 | Самарская область | 1 | 1 | 1 | 15 | 1 м2 | Б4-01 | 2.36 | 1 | 35.4 | нд
1.2.2.1 | Реконструкция КЛ-0,4кВ от ТП №1060616 (ТП-616) до ж/д 6-ТИ-3 +КЛ-0,4кВ на Лифт (двухцепная протяженностью 0,42 км) | P_0605 | Сечением до 240 мм2 | УНЦ на демонтажные работы КЛ. Сечением до 240 мм2 0.4 кВ | КЛ-0,4кВ от ТП №1060616 (ТП-616) до ж/д 6-ТИ-3 +КЛ-0,4кВ на Лифт | нд | П | 2027 | 0.4 | Сечением до 240 мм2 | Приказ № 123 | 13.05.2025 | Самарская область | 1 | 1 | 1 | 0.255 | 1 км | М5-01-2 | 279.7 | 1.1 | 78.4558 | нд
1.2.2.1 | Реконструкция КЛ-0,4кВ от ТП №1060616 (ТП-616) до ж/д 6-ТИ-3 +КЛ-0,4кВ на Лифт (двухцепная протяженностью 0,42 км) | P_0605 | 3 трубы диаметром 110 мм | УНЦ выполнения специального перехода кабельной линии методом ГНБ 0.4 кВ | КЛ-0,4кВ от ТП №1060616 (ТП-616) до ж/д 6-ТИ-3 +КЛ-0,4кВ на Лифт | нд | П | 2027 | 0.4 | 3 трубы диаметром 110 мм | Приказ № 123 | 13.05.2025 | Самарская область | 1 | 1 | 1 | 0.043 | 1 км | Н1-01-3 | 42200.72 | 1.1 | 1996.0941 | нд
1.2.2.1 | Реконструкция КЛ-0,4кВ от ТП №1060616 (ТП-616) до ж/д 6-ТИ-3 +КЛ-0,4кВ на Лифт (двухцепная протяженностью 0,42 км) | P_0605 | Затраты по УНЦ от 1.1 до 6 млн. руб. | УНЦ на проектные и изыскательские работы для отдельных элементов электрических сетей 0.4 кВ | КЛ-0,4кВ от ТП №1060616 (ТП-616) до ж/д 6-ТИ-3 +КЛ-0,4кВ на Лифт | нд | П | 2027 | 0.4 | Затраты по УНЦ от 1.1 до 6 млн. руб. | Приказ № 123 | 13.05.2025 | Самарская область | 1 | 1 | 1 | 1 | 1 объект | П6-06 | 425.5 | 1 | 425.5 | нд
1.2.2.1 | Реконструкция КЛ-0,4кВ от ТП №1060616 (ТП-616) до ж/д 6-ТИ-3 +КЛ-0,4кВ на Лифт (двухцепная протяженностью 0,42 км) | P_0605 | Ппроектные и изыскательские работы | УНЦ на проектные и изыскательские работы для КЛ 0.4 кВ | КЛ-0,4кВ от ТП №1060616 (ТП-616) до ж/д 6-ТИ-3 +КЛ-0,4кВ на Лифт | нд | П | 2027 | 0.4 | Ппроектные и изыскательские работы | Приказ № 123 | 13.05.2025 | Самарская область | 1 | 1 | 1 | 1 | 1 км по трассе | П5-01 | 866.6 | 1 | 866.6 | нд
1.2.2.1 | Реконструкция КЛ-0,4кВ от ТП №1060616 (ТП-616) до ж/д 6-ТИ-3 +КЛ-0,4кВ на Лифт (двухцепная протяженностью 0,42 км) | P_0605 | Итого объем финансовых потребностей по инвестиционному проекту, тыс. рублей | нд | нд | нд | нд | нд | нд | нд | нд | нд | нд | нд | нд | нд | нд | нд | нд | нд | нд | 4196.3423 | нд
1.2.2.1 | Реконструкция ВЛ-0,4 кВ (протяженностью 4,48 км) Ф-5,8, 12 от ТП-140, установка приборов учета (188 т.у.) г.о. Тольятти Самарская область | P_0606 | Многотарифный (многофункциональный) прибор учета | УНЦ ИИК. Установка трехфазного прибора учета в разрыв несущего провода на опоре ВЛ и подключение к питающей ВЛ 0.4 кВ с изолированными проводами | ВЛ-0,4 кВ Ф-5,8, 12 от ТП-140 го Тольятти Самарская область | нд | П | 2027 | 0.4 | Многотарифный (многофункциональный) прибор учета | Приказ № 123 | 13.05.2025 | Самарская область | 1 | 1 | 1 | 31 | 1 точка учета | А1-08 | 62.16 | 1.1 | 2119.656 | нд
1.2.2.1 | Реконструкция ВЛ-0,4 кВ (протяженностью 4,48 км) Ф-5,8, 12 от ТП-140, установка приборов учета (188 т.у.) г.о. Тольятти Самарская область | P_0606 | Трехфазный ввод от прибора учета | УНЦ ИИК. Организация трехфазного ввода от прибора учета, установленного в разрыв несущего провода на опоре ВЛ, к потребителю 0.4 кВ | ВЛ-0,4 кВ Ф-5,8, 12 от ТП-140 го Тольятти Самарская область | нд | П | 2027 | 0.4 | Трехфазный ввод от прибора учета | Приказ № 123 | 13.05.2025 | Самарская область | 1 | 1 | 1 | 31 | 1 точка учета | А1-63 | 7.67 | 1.1 | 261.547 | нд
1.2.2.1 | Реконструкция ВЛ-0,4 кВ (протяженностью 4,48 км) Ф-5,8, 12 от ТП-140, установка приборов учета (188 т.у.) г.о. Тольятти Самарская область | P_0606 | СИП-2, 50 мм2 / 55 мм2, 3 фазных провода | УНЦ провода СИП ВЛ 0.4 кВ | ВЛ-0,4 кВ Ф-5,8, 12 от ТП-140 го Тольятти Самарская область | нд | П | 2027 | 0.4 | СИП-2, 50 мм2 / 55 мм2, 3 фазных провода | Приказ № 123 | 13.05.2025 | Самарская область | 1 | 1 | 1 | 4.48 | 1 км | Л7-21-2 | 570.95 | 1.02 | 2609.0131 | нд
1.2.2.1 | Реконструкция ВЛ-0,4 кВ (протяженностью 4,48 км) Ф-5,8, 12 от ТП-140, установка приборов учета (188 т.у.) г.о. Тольятти Самарская область | P_0606 | Демонтаж ВЛ 0.4 кВ - одна цепь | УНЦ на демонтаж ВЛ 0.4 кВ | ВЛ-0,4 кВ Ф-5,8, 12 от ТП-140 го Тольятти Самарская область | нд | П | 2027 | 0.4 | Демонтаж ВЛ 0.4 кВ - одна цепь | Приказ № 123 | 13.05.2025 | Самарская область | 1 | 1 | 1 | 4.48 | 1 км | М2-01-1 | 300.27 | 1.1 | 1479.7306 | нд
1.2.2.1 | Реконструкция ВЛ-0,4 кВ (протяженностью 4,48 км) Ф-5,8, 12 от ТП-140, установка приборов учета (188 т.у.) г.о. Тольятти Самарская область | P_0606 | одноцепная, все типы опор за исключением многогранных | УНЦ ВЛ 0.4 кВ на строительно-монтажные работы без опор и провода | ВЛ-0,4 кВ Ф-5,8, 12 от ТП-140 го Тольятти Самарская область | нд | П | 2027 | 0.4 | одноцепная, все типы опор за исключением многогранных | Приказ № 123 | 13.05.2025 | Самарская область | 1 | 1 | 1 | 4.48 | 1 км | Л1-01-1 | 963.68 | 1.4 | 6044.201 | нд
1.2.2.1 | Реконструкция ВЛ-0,4 кВ (протяженностью 4,48 км) Ф-5,8, 12 от ТП-140, установка приборов учета (188 т.у.) г.о. Тольятти Самарская область | P_0606 | одноцепная, все типы опор за исключением многогранных | УНЦ опор ВЛ 0.4 кВ | ВЛ-0,4 кВ Ф-5,8, 12 от ТП-140 го Тольятти Самарская область | нд | П | 2027 | 0.4 | одноцепная, все типы опор за исключением многогранных | Приказ № 123 | 13.05.2025 | Самарская область | 1 | 1 | 1 | 4.48 | 1 км | Л3-01-1 | 949.02 | 1.02 | 4336.6418 | нд
1.2.2.1 | Реконструкция ВЛ-0,4 кВ (протяженностью 4,48 км) Ф-5,8, 12 от ТП-140, установка приборов учета (188 т.у.) г.о. Тольятти Самарская область | P_0606 | Многотарифный (многофункциональный) прибор учета | УНЦ ИИК. Установка однофазного прибора учета в разрыв несущего провода на опоре ВЛ 0.4 кВ с изолированными проводами | ВЛ-0,4 кВ Ф-5,8, 12 от ТП-140 го Тольятти Самарская область | нд | П | 2027 | 0.23 | Многотарифный (многофункциональный) прибор учета | Приказ № 123 | 13.05.2025 | Самарская область | 1 | 1 | 1 | 157 | 1 точка учета | А1-02 | 57.24 | 1.1 | 9885.348 | нд
1.2.2.1 | Реконструкция ВЛ-0,4 кВ (протяженностью 4,48 км) Ф-5,8, 12 от ТП-140, установка приборов учета (188 т.у.) г.о. Тольятти Самарская область | P_0606 | Однофазный ввод от прибора учета | УНЦ ИИК. Организация однофазного ввода от прибора учета, установленного в разрыв несущего провода на опоре ВЛ, к потребителю 0.23 кВ | ВЛ-0,4 кВ Ф-5,8, 12 от ТП-140 го Тольятти Самарская область | нд | П | 2027 | 0.23 | Однофазный ввод от прибора учета | Приказ № 123 | 13.05.2025 | Самарская область | 1 | 1 | 1 | 157 | 1 точка учета | А1-59 | 5.77 | 1.1 | 996.479 | нд
1.2.2.1 | Реконструкция ВЛ-0,4 кВ (протяженностью 4,48 км) Ф-5,8, 12 от ТП-140, установка приборов учета (188 т.у.) г.о. Тольятти Самарская область | P_0606 | Протяженность до 2 км | УНЦ на проектные и изыскательские работы по ВЛ 0.4 кВ | ВЛ-0,4 кВ Ф-5,8, 12 от ТП-140 го Тольятти Самарская область | нд | П | 2027 | 0.4 | Протяженность до 2 км | Приказ № 123 | 13.05.2025 | Самарская область | 1 | 1 | 1 | 1 | 1 ед. | П3-02 | 795.69 | 1 | 795.69 | нд
1.2.2.1 | Реконструкция ВЛ-0,4 кВ (протяженностью 4,48 км) Ф-5,8, 12 от ТП-140, установка приборов учета (188 т.у.) г.о. Тольятти Самарская область | P_0606 | Затраты по УНЦ от 11 до 21 млн. руб. | УНЦ на проектные и изыскательские работы для отдельных элементов электрических сетей 0.4 кВ | ВЛ-0,4 кВ Ф-5,8, 12 от ТП-140 го Тольятти Самарская область | нд | П | 2027 | 0.4 | Затраты по УНЦ от 11 до 21 млн. руб. | Приказ № 123 | 13.05.2025 | Самарская область | 1 | 1 | 1 | 1 | 1 объект | П6-08 | 2127.51 | 1 | 2127.51 | нд
1.2.2.1 | Реконструкция ВЛ-0,4 кВ (протяженностью 4,48 км) Ф-5,8, 12 от ТП-140, установка приборов учета (188 т.у.) г.о. Тольятти Самарская область | P_0606 | Итого объем финансовых потребностей по инвестиционному проекту, тыс. рублей | нд | нд | нд | нд | нд | нд | нд | нд | нд | нд | нд | нд | нд | нд | нд | нд | нд | нд | 30655.8164 | нд
1.2.2.1 | Реконструкция КЛ-0,4 кВ от ТП-579 до д.24 по ул.Гидротехнической г.о. Тольятти Самарская область (двухцепная протяженностью 0,18 км) | P_0607 | Сечением до 240 мм2 | УНЦ на демонтажные работы КЛ. Сечением до 240 мм2 0.4 кВ | КЛ-0,4 кВ от ТП-579 до д24 по улГидротехнической го Тольятти Самарская область | нд | П | 2027 | 0.4 | Сечением до 240 мм2 | Приказ № 123 | 13.05.2025 | Самарская область | 1 | 1 | 1 | 0.36 | 1 км | М5-01-2 | 279.7 | 1.1 | 110.7612 | нд
1.2.2.1 | Реконструкция КЛ-0,4 кВ от ТП-579 до д.24 по ул.Гидротехнической г.о. Тольятти Самарская область (двухцепная протяженностью 0,18 км) | P_0607 | две цепи КЛ благоустройство по трассе без учета восстановления газонов | УНЦ на устройство траншеи КЛ и восстановление благоустройства по трассе 0.4 кВ | КЛ-0,4 кВ от ТП-579 до д24 по улГидротехнической го Тольятти Самарская область | нд | П | 2027 | 0.4 | две цепи КЛ благоустройство по трассе без учета восстановления газонов | Приказ № 123 | 13.05.2025 | Самарская область | 1 | 1 | 1 | 0.18 | 1 км по трассе | Б2-01-2 | 933.4 | 1 | 168.012 | нд
1.2.2.1 | Реконструкция КЛ-0,4 кВ от ТП-579 до д.24 по ул.Гидротехнической г.о. Тольятти Самарская область (двухцепная протяженностью 0,18 км) | P_0607 | 150 мм2, алюминий, 4 жилы | УНЦ КЛ 0.4 кВ | КЛ-0,4 кВ от ТП-579 до д24 по улГидротехнической го Тольятти Самарская область | нд | П | 2027 | 0.4 | 150 мм2, алюминий, 4 жилы | Приказ № 123 | 13.05.2025 | Самарская область | 1 | 1 | 1 | 0.36 | 1 км | К3-08-1 | 1173.72 | 1.1 | 464.7931 | нд
1.2.2.1 | Реконструкция КЛ-0,4 кВ от ТП-579 до д.24 по ул.Гидротехнической г.о. Тольятти Самарская область (двухцепная протяженностью 0,18 км) | P_0607 | Ппроектные и изыскательские работы | УНЦ на проектные и изыскательские работы для КЛ 0.4 кВ | КЛ-0,4 кВ от ТП-579 до д24 по улГидротехнической го Тольятти Самарская область | нд | П | 2027 | 0.4 | Ппроектные и изыскательские работы | Приказ № 123 | 13.05.2025 | Самарская область | 1 | 1 | 1 | 1 | 1 км по трассе | П5-01 | 866.6 | 1 | 866.6 | нд
1.2.2.1 | Реконструкция КЛ-0,4 кВ от ТП-579 до д.24 по ул.Гидротехнической г.о. Тольятти Самарская область (двухцепная протяженностью 0,18 км) | P_0607 | Итого объем финансовых потребностей по инвестиционному проекту, тыс. рублей | нд | нд | нд | нд | нд | нд | нд | нд | нд | нд | нд | нд | нд | нд | нд | нд | нд | нд | 1610.1663 | нд
1.2.2.1 | Реконструкция ВЛ-0,4 кВ Ф-4 (1) от ТП-45 (торсада) г.о. Тольятти Самарская область (протяженностью 0,64 км), установка приборов учета (45 т.у.) | P_0608 | Демонтаж ВЛ 0.4 кВ - одна цепь | УНЦ на демонтаж ВЛ 0.4 кВ | ВЛ-0,4 кВ Ф-4 (1) от ТП-45 (торсада) го Тольятти Самарская область | нд | П | 2027 | 0.4 | Демонтаж ВЛ 0.4 кВ - одна цепь | Приказ № 123 | 13.05.2025 | Самарская область | 1 | 1 | 1 | 0.64 | 1 км | М2-01-1 | 300.27 | 1.1 | 211.3901 | нд
1.2.2.1 | Реконструкция ВЛ-0,4 кВ Ф-4 (1) от ТП-45 (торсада) г.о. Тольятти Самарская область (протяженностью 0,64 км), установка приборов учета (45 т.у.) | P_0608 | СИП-2, 35 мм2 / 55 мм2, 3 фазных провода | УНЦ провода СИП ВЛ 0.4 кВ | ВЛ-0,4 кВ Ф-4 (1) от ТП-45 (торсада) го Тольятти Самарская область | нд | П | 2027 | 0.4 | СИП-2, 35 мм2 / 55 мм2, 3 фазных провода | Приказ № 123 | 13.05.2025 | Самарская область | 1 | 1 | 1 | 0.64 | 1 км | Л7-19-2 | 525.24 | 1.02 | 342.8767 | нд
1.2.2.1 | Реконструкция ВЛ-0,4 кВ Ф-4 (1) от ТП-45 (торсада) г.о. Тольятти Самарская область (протяженностью 0,64 км), установка приборов учета (45 т.у.) | P_0608 | одноцепная, все типы опор за исключением многогранных | УНЦ опор ВЛ 0.4 кВ | ВЛ-0,4 кВ Ф-4 (1) от ТП-45 (торсада) го Тольятти Самарская область | нд | П | 2027 | 0.4 | одноцепная, все типы опор за исключением многогранных | Приказ № 123 | 13.05.2025 | Самарская область | 1 | 1 | 1 | 0.64 | 1 км | Л3-01-1 | 949.02 | 1.02 | 619.5203 | нд
1.2.2.1 | Реконструкция ВЛ-0,4 кВ Ф-4 (1) от ТП-45 (торсада) г.о. Тольятти Самарская область (протяженностью 0,64 км), установка приборов учета (45 т.у.) | P_0608 | Трехфазный ввод от прибора учета | УНЦ ИИК. Организация трехфазного ввода от прибора учета, установленного в разрыв несущего провода на опоре ВЛ, к потребителю 0.4 кВ | ВЛ-0,4 кВ Ф-4 (1) от ТП-45 (торсада) го Тольятти Самарская область | нд | П | 2027 | 0.4 | Трехфазный ввод от прибора учета | Приказ № 123 | 13.05.2025 | Самарская область | 1 | 1 | 1 | 32 | 1 точка учета | А1-63 | 7.67 | 1.1 | 269.984 | нд
1.2.2.1 | Реконструкция ВЛ-0,4 кВ Ф-4 (1) от ТП-45 (торсада) г.о. Тольятти Самарская область (протяженностью 0,64 км), установка приборов учета (45 т.у.) | P_0608 | Многотарифный (многофункциональный) прибор учета | УНЦ ИИК. Установка трехфазного прибора учета в разрыв несущего провода на опоре ВЛ и подключение к питающей ВЛ 0.4 кВ с изолированными проводами | ВЛ-0,4 кВ Ф-4 (1) от ТП-45 (торсада) го Тольятти Самарская область | нд | П | 2027 | 0.4 | Многотарифный (многофункциональный) прибор учета | Приказ № 123 | 13.05.2025 | Самарская область | 1 | 1 | 1 | 32 | 1 точка учета | А1-08 | 62.16 | 1.1 | 2188.032 | нд
1.2.2.1 | Реконструкция ВЛ-0,4 кВ Ф-4 (1) от ТП-45 (торсада) г.о. Тольятти Самарская область (протяженностью 0,64 км), установка приборов учета (45 т.у.) | P_0608 | Многотарифный (многофункциональный) прибор учета | УНЦ ИИК. Установка однофазного прибора учета в разрыв несущего провода на опоре ВЛ 0.4 кВ с изолированными проводами | ВЛ-0,4 кВ Ф-4 (1) от ТП-45 (торсада) го Тольятти Самарская область | нд | П | 2027 | 0.23 | Многотарифный (многофункциональный) прибор учета | Приказ № 123 | 13.05.2025 | Самарская область | 1 | 1 | 1 | 13 | 1 точка учета | А1-02 | 57.24 | 1.1 | 818.532 | нд
1.2.2.1 | Реконструкция ВЛ-0,4 кВ Ф-4 (1) от ТП-45 (торсада) г.о. Тольятти Самарская область (протяженностью 0,64 км), установка приборов учета (45 т.у.) | P_0608 | Однофазный ввод от прибора учета | УНЦ ИИК. Организация однофазного ввода от прибора учета, установленного в разрыв несущего провода на опоре ВЛ, к потребителю 0.23 кВ | ВЛ-0,4 кВ Ф-4 (1) от ТП-45 (торсада) го Тольятти Самарская область | нд | П | 2027 | 0.23 | Однофазный ввод от прибора учета | Приказ № 123 | 13.05.2025 | Самарская область | 1 | 1 | 1 | 13 | 1 точка учета | А1-59 | 5.77 | 1.1 | 82.511 | нд
1.2.2.1 | Реконструкция ВЛ-0,4 кВ Ф-4 (1) от ТП-45 (торсада) г.о. Тольятти Самарская область (протяженностью 0,64 км), установка приборов учета (45 т.у.) | P_0608 | одноцепная, все типы опор за исключением многогранных | УНЦ ВЛ 0.4 кВ на строительно-монтажные работы без опор и провода | ВЛ-0,4 кВ Ф-4 (1) от ТП-45 (торсада) го Тольятти Самарская область | нд | П | 2027 | 0.4 | одноцепная, все типы опор за исключением многогранных | Приказ № 123 | 13.05.2025 | Самарская область | 1 | 1 | 1 | 0.64 | 1 км | Л1-01-1 | 963.68 | 1.4 | 863.4573 | нд
1.2.2.1 | Реконструкция ВЛ-0,4 кВ Ф-4 (1) от ТП-45 (торсада) г.о. Тольятти Самарская область (протяженностью 0,64 км), установка приборов учета (45 т.у.) | P_0608 | Протяженность до 1 км | УНЦ на проектные и изыскательские работы по ВЛ 0.4 кВ | ВЛ-0,4 кВ Ф-4 (1) от ТП-45 (торсада) го Тольятти Самарская область | нд | П | 2027 | 0.4 | Протяженность до 1 км | Приказ № 123 | 13.05.2025 | Самарская область | 1 | 1 | 1 | 1 | 1 ед. | П3-01 | 234.03 | 1 | 234.03 | нд
1.2.2.1 | Реконструкция ВЛ-0,4 кВ Ф-4 (1) от ТП-45 (торсада) г.о. Тольятти Самарская область (протяженностью 0,64 км), установка приборов учета (45 т.у.) | P_0608 | Затраты по УНЦ от 1.1 до 6 млн. руб. | УНЦ на проектные и изыскательские работы для отдельных элементов электрических сетей 0.4 кВ | ВЛ-0,4 кВ Ф-4 (1) от ТП-45 (торсада) го Тольятти Самарская область | нд | П | 2027 | 0.4 | Затраты по УНЦ от 1.1 до 6 млн. руб. | Приказ № 123 | 13.05.2025 | Самарская область | 1 | 1 | 1 | 1 | 1 объект | П6-06 | 425.5 | 1 | 425.5 | нд
1.2.2.1 | Реконструкция ВЛ-0,4 кВ Ф-4 (1) от ТП-45 (торсада) г.о. Тольятти Самарская область (протяженностью 0,64 км), установка приборов учета (45 т.у.) | P_0608 | Итого объем финансовых потребностей по инвестиционному проекту, тыс. рублей | нд | нд | нд | нд | нд | нд | нд | нд | нд | нд | нд | нд | нд | нд | нд | нд | нд | нд | 6055.8333 | нд
1.2.2.1 | Реконструкция ВЛ-0,4 кВ Ф-1,2 от ТП-11 (торсада) г.о. Тольятти Самарская область ( протяженностью 0,56 км), установка приборов учета (24 т.у.) | P_0609 | Демонтаж ВЛ 0.4 кВ - одна цепь | УНЦ на демонтаж ВЛ 0.4 кВ | ВЛ-0,4 кВ Ф-1,2 от ТП-11 (торсада) го Тольятти Самарская область | нд | П | 2027 | 0.4 | Демонтаж ВЛ 0.4 кВ - одна цепь | Приказ № 123 | 13.05.2025 | Самарская область | 1 | 1 | 1 | 0.56 | 1 км | М2-01-1 | 300.27 | 1.1 | 184.9663 | нд
1.2.2.1 | Реконструкция ВЛ-0,4 кВ Ф-1,2 от ТП-11 (торсада) г.о. Тольятти Самарская область ( протяженностью 0,56 км), установка приборов учета (24 т.у.) | P_0609 | одноцепная, все типы опор за исключением многогранных | УНЦ ВЛ 0.4 кВ на строительно-монтажные работы без опор и провода | ВЛ-0,4 кВ Ф-1,2 от ТП-11 (торсада) го Тольятти Самарская область | нд | П | 2027 | 0.4 | одноцепная, все типы опор за исключением многогранных | Приказ № 123 | 13.05.2025 | Самарская область | 1 | 1 | 1 | 0.56 | 1 км | Л1-01-1 | 963.68 | 1.4 | 755.5251 | нд
1.2.2.1 | Реконструкция ВЛ-0,4 кВ Ф-1,2 от ТП-11 (торсада) г.о. Тольятти Самарская область ( протяженностью 0,56 км), установка приборов учета (24 т.у.) | P_0609 | одноцепная, все типы опор за исключением многогранных | УНЦ опор ВЛ 0.4 кВ | ВЛ-0,4 кВ Ф-1,2 от ТП-11 (торсада) го Тольятти Самарская область | нд | П | 2027 | 0.4 | одноцепная, все типы опор за исключением многогранных | Приказ № 123 | 13.05.2025 | Самарская область | 1 | 1 | 1 | 0.56 | 1 км | Л3-01-1 | 949.02 | 1.02 | 542.0802 | нд
1.2.2.1 | Реконструкция ВЛ-0,4 кВ Ф-1,2 от ТП-11 (торсада) г.о. Тольятти Самарская область ( протяженностью 0,56 км), установка приборов учета (24 т.у.) | P_0609 | СИП-2, 50 мм2 / 55 мм2, 3 фазных провода | УНЦ провода СИП ВЛ 0.4 кВ | ВЛ-0,4 кВ Ф-1,2 от ТП-11 (торсада) го Тольятти Самарская область | нд | П | 2027 | 0.4 | СИП-2, 50 мм2 / 55 мм2, 3 фазных провода | Приказ № 123 | 13.05.2025 | Самарская область | 1 | 1 | 1 | 0.56 | 1 км | Л7-21-2 | 570.95 | 1.02 | 326.1266 | нд
1.2.2.1 | Реконструкция ВЛ-0,4 кВ Ф-1,2 от ТП-11 (торсада) г.о. Тольятти Самарская область ( протяженностью 0,56 км), установка приборов учета (24 т.у.) | P_0609 | Многотарифный (многофункциональный) прибор учета | УНЦ ИИК. Установка однофазного прибора учета в разрыв несущего провода на опоре ВЛ 0.4 кВ с изолированными проводами | ВЛ-0,4 кВ Ф-1,2 от ТП-11 (торсада) го Тольятти Самарская область | нд | П | 2027 | 0.23 | Многотарифный (многофункциональный) прибор учета | Приказ № 123 | 13.05.2025 | Самарская область | 1 | 1 | 1 | 10 | 1 точка учета | А1-02 | 57.24 | 1.1 | 629.64 | нд
1.2.2.1 | Реконструкция ВЛ-0,4 кВ Ф-1,2 от ТП-11 (торсада) г.о. Тольятти Самарская область ( протяженностью 0,56 км), установка приборов учета (24 т.у.) | P_0609 | Однофазный ввод от прибора учета | УНЦ ИИК. Организация однофазного ввода от прибора учета, установленного в разрыв несущего провода на опоре ВЛ, к потребителю 0.23 кВ | ВЛ-0,4 кВ Ф-1,2 от ТП-11 (торсада) го Тольятти Самарская область | нд | П | 2027 | 0.23 | Однофазный ввод от прибора учета | Приказ № 123 | 13.05.2025 | Самарская область | 1 | 1 | 1 | 10 | 1 точка учета | А1-59 | 5.77 | 1.1 | 63.47 | нд
1.2.2.1 | Реконструкция ВЛ-0,4 кВ Ф-1,2 от ТП-11 (торсада) г.о. Тольятти Самарская область ( протяженностью 0,56 км), установка приборов учета (24 т.у.) | P_0609 | Многотарифный (многофункциональный) прибор учета | УНЦ ИИК. Установка трехфазного прибора учета в разрыв несущего провода на опоре ВЛ и подключение к питающей ВЛ 0.4 кВ с изолированными проводами | ВЛ-0,4 кВ Ф-1,2 от ТП-11 (торсада) го Тольятти Самарская область | нд | П | 2027 | 0.4 | Многотарифный (многофункциональный) прибор учета | Приказ № 123 | 13.05.2025 | Самарская область | 1 | 1 | 1 | 14 | 1 точка учета | А1-08 | 62.16 | 1.1 | 957.264 | нд
1.2.2.1 | Реконструкция ВЛ-0,4 кВ Ф-1,2 от ТП-11 (торсада) г.о. Тольятти Самарская область ( протяженностью 0,56 км), установка приборов учета (24 т.у.) | P_0609 | Трехфазный ввод от прибора учета | УНЦ ИИК. Организация трехфазного ввода от прибора учета, установленного в разрыв несущего провода на опоре ВЛ, к потребителю 0.4 кВ | ВЛ-0,4 кВ Ф-1,2 от ТП-11 (торсада) го Тольятти Самарская область | нд | П | 2027 | 0.4 | Трехфазный ввод от прибора учета | Приказ № 123 | 13.05.2025 | Самарская область | 1 | 1 | 1 | 14 | 1 точка учета | А1-63 | 7.67 | 1.1 | 118.118 | нд
1.2.2.1 | Реконструкция ВЛ-0,4 кВ Ф-1,2 от ТП-11 (торсада) г.о. Тольятти Самарская область ( протяженностью 0,56 км), установка приборов учета (24 т.у.) | P_0609 | Протяженность до 1 км | УНЦ на проектные и изыскательские работы по ВЛ 0.4 кВ | ВЛ-0,4 кВ Ф-1,2 от ТП-11 (торсада) го Тольятти Самарская область | нд | П | 2027 | 0.4 | Протяженность до 1 км | Приказ № 123 | 13.05.2025 | Самарская область | 1 | 1 | 1 | 1 | 1 ед. | П3-01 | 234.03 | 1 | 234.03 | нд
1.2.2.1 | Реконструкция ВЛ-0,4 кВ Ф-1,2 от ТП-11 (торсада) г.о. Тольятти Самарская область ( протяженностью 0,56 км), установка приборов учета (24 т.у.) | P_0609 | Затраты по УНЦ от 1.1 до 6 млн. руб. | УНЦ на проектные и изыскательские работы для отдельных элементов электрических сетей 0.4 кВ | ВЛ-0,4 кВ Ф-1,2 от ТП-11 (торсада) го Тольятти Самарская область | нд | П | 2027 | 0.4 | Затраты по УНЦ от 1.1 до 6 млн. руб. | Приказ № 123 | 13.05.2025 | Самарская область | 1 | 1 | 1 | 1 | 1 объект | П6-06 | 425.5 | 1 | 425.5 | нд
1.2.2.1 | Реконструкция ВЛ-0,4 кВ Ф-1,2 от ТП-11 (торсада) г.о. Тольятти Самарская область ( протяженностью 0,56 км), установка приборов учета (24 т.у.) | P_0609 | Итого объем финансовых потребностей по инвестиционному проекту, тыс. рублей | нд | нд | нд | нд | нд | нд | нд | нд | нд | нд | нд | нд | нд | нд | нд | нд | нд | нд | 4236.7203 | нд
1.2.2.1 | Реконструкция КЛ-0,4кВ от ТП №1060603 (ТП-603) до ж/д 6-Ж (двухцпепная протяженностью 0,22 км) | P_0610 | Сечением до 240 мм2 | УНЦ на демонтажные работы КЛ. Сечением до 240 мм2 0.4 кВ | КЛ-0,4кВ от ТП №1060603 (ТП-603) до ж/д 6-Ж | нд | П | 2027 | 0.4 | Сечением до 240 мм2 | Приказ № 123 | 13.05.2025 | Самарская область | 1 | 1 | 1 | 0.84 | 1 км | М5-01-2 | 279.7 | 1.1 | 258.4428 | нд
1.2.2.1 | Реконструкция КЛ-0,4кВ от ТП №1060603 (ТП-603) до ж/д 6-Ж (двухцпепная протяженностью 0,22 км) | P_0610 | две цепи КЛ благоустройство по трассе с учетом восстановления газонов | УНЦ на устройство траншеи КЛ и восстановление благоустройства по трассе 0.4 кВ | КЛ-0,4кВ от ТП №1060603 (ТП-603) до ж/д 6-Ж | нд | П | 2027 | 0.4 | две цепи КЛ благоустройство по трассе с учетом восстановления газонов | Приказ № 123 | 13.05.2025 | Самарская область | 1 | 1 | 2 | 0.179 | 1 км по трассе | Б2-01-4 | 3355.08 | 1 | 1201.1186 | нд
1.2.2.1 | Реконструкция КЛ-0,4кВ от ТП №1060603 (ТП-603) до ж/д 6-Ж (двухцпепная протяженностью 0,22 км) | P_0610 | две цепи КЛ благоустройство по трассе с учетом восстановления газонов | УНЦ на устройство траншеи КЛ с укладкой труб и восстановление благоустройства по трассе 0.4 кВ | КЛ-0,4кВ от ТП №1060603 (ТП-603) до ж/д 6-Ж | нд | П | 2027 | 0.4 | две цепи КЛ благоустройство по трассе с учетом восстановления газонов | Приказ № 123 | 13.05.2025 | Самарская область | 1 | 1 | 1 | 0.021 | 1 км по трассе | Б2.1-01-4 | 6436.49 | 1 | 135.1663 | нд
1.2.2.1 | Реконструкция КЛ-0,4кВ от ТП №1060603 (ТП-603) до ж/д 6-Ж (двухцпепная протяженностью 0,22 км) | P_0610 | Диаметр трубы 90-140 мм | УНЦ кабельного сооружения с трубами 0.4 кВ | КЛ-0,4кВ от ТП №1060603 (ТП-603) до ж/д 6-Ж | нд | П | 2027 | 0.4 | Диаметр трубы 90-140 мм | Приказ № 123 | 13.05.2025 | Самарская область | 1 | 1 | 1 | 0.126 | 1 км | Н4-01 | 2672.47 | 1.1 | 370.4043 | нд
1.2.2.1 | Реконструкция КЛ-0,4кВ от ТП №1060603 (ТП-603) до ж/д 6-Ж (двухцпепная протяженностью 0,22 км) | P_0610 | 4 трубы диаметром 110 мм | УНЦ выполнения специального перехода кабельной линии методом ГНБ 0.4 кВ | КЛ-0,4кВ от ТП №1060603 (ТП-603) до ж/д 6-Ж | нд | П | 2027 | 0.4 | 4 трубы диаметром 110 мм | Приказ № 123 | 13.05.2025 | Самарская область | 1 | 1 | 1 | 0.01 | 1 км | Н1-01-4 | 64294.69 | 1.1 | 707.2416 | нд
1.2.2.1 | Реконструкция КЛ-0,4кВ от ТП №1060603 (ТП-603) до ж/д 6-Ж (двухцпепная протяженностью 0,22 км) | P_0610 | 150 мм2, алюминий, 4 жилы | УНЦ КЛ 0.4 кВ | КЛ-0,4кВ от ТП №1060603 (ТП-603) до ж/д 6-Ж | нд | П | 2027 | 0.4 | 150 мм2, алюминий, 4 жилы | Приказ № 123 | 13.05.2025 | Самарская область | 1 | 1 | 1 | 0.84 | 1 км | К3-08-1 | 1173.72 | 1.1 | 1084.5173 | нд
1.2.2.1 | Реконструкция КЛ-0,4кВ от ТП №1060603 (ТП-603) до ж/д 6-Ж (двухцпепная протяженностью 0,22 км) | P_0610 | Ппроектные и изыскательские работы | УНЦ на проектные и изыскательские работы для КЛ 0.4 кВ | КЛ-0,4кВ от ТП №1060603 (ТП-603) до ж/д 6-Ж | нд | П | 2027 | 0.4 | Ппроектные и изыскательские работы | Приказ № 123 | 13.05.2025 | Самарская область | 1 | 1 | 2 | 1 | 1 км по трассе | П5-01 | 866.6 | 1 | 1733.2 | нд
1.2.2.1 | Реконструкция КЛ-0,4кВ от ТП №1060603 (ТП-603) до ж/д 6-Ж (двухцпепная протяженностью 0,22 км) | P_0610 | Затраты по УНЦ от 0.6 до 1.1 млн. руб. | УНЦ на проектные и изыскательские работы для отдельных элементов электрических сетей 0.4 кВ | КЛ-0,4кВ от ТП №1060603 (ТП-603) до ж/д 6-Ж | нд | П | 2027 | 0.4 | Затраты по УНЦ от 0.6 до 1.1 млн. руб. | Приказ № 123 | 13.05.2025 | Самарская область | 1 | 1 | 1 | 1 | 1 объект | П6-05 | 99.28 | 1 | 99.28 | нд
1.2.2.1 | Реконструкция КЛ-0,4кВ от ТП №1060603 (ТП-603) до ж/д 6-Ж (двухцпепная протяженностью 0,22 км) | P_0610 | Итого объем финансовых потребностей по инвестиционному проекту, тыс. рублей | нд | нд | нд | нд | нд | нд | нд | нд | нд | нд | нд | нд | нд | нд | нд | нд | нд | нд | 5589.3709 | нд
1.2.2.1 | Реконструкция КЛ-0,4кВ от ТП №1010105 (ТП-105) до ж/д 2-М +КЛ-0,4кВ на Лифт (двухцепная протяженностью 0,1 км) | P_0611 | Песок, щебень, слой дорожного покрытия | УНЦ на восстановление дорожного покрытия при прокладке кабельной линии (для всех субъектов Российской Федерации). Тротуар 500 кВ | КЛ-0,4кВ от ТП №1010105 (ТП-105) до ж/д 2-М +КЛ-0,4кВ на Лифт | нд | П | 2027 | 500 | Песок, щебень, слой дорожного покрытия | Приказ № 123 | 13.05.2025 | Самарская область | 1 | 1 | 1 | 30 | 1 м2 | Б4-01 | 2.36 | 1 | 70.8 | нд
1.2.2.1 | Реконструкция КЛ-0,4кВ от ТП №1010105 (ТП-105) до ж/д 2-М +КЛ-0,4кВ на Лифт (двухцепная протяженностью 0,1 км) | P_0611 | 185 мм2, алюминий, 4 жилы | УНЦ КЛ 0.4 кВ | КЛ-0,4кВ от ТП №1010105 (ТП-105) до ж/д 2-М +КЛ-0,4кВ на Лифт | нд | П | 2027 | 0.4 | 185 мм2, алюминий, 4 жилы | Приказ № 123 | 13.05.2025 | Самарская область | 1.34 | 1 | 3 | 0.07 | 1 км | К3-09-1 | 1487.98 | 1.1 | 460.5893 | нд
1.2.2.1 | Реконструкция КЛ-0,4кВ от ТП №1010105 (ТП-105) до ж/д 2-М +КЛ-0,4кВ на Лифт (двухцепная протяженностью 0,1 км) | P_0611 | 185 мм2, алюминий, 4 жилы | УНЦ КЛ 0.4 кВ | КЛ-0,4кВ от ТП №1010105 (ТП-105) до ж/д 2-М +КЛ-0,4кВ на Лифт | нд | П | 2027 | 0.4 | 185 мм2, алюминий, 4 жилы | Приказ № 123 | 13.05.2025 | Самарская область | 1 | 1 | 2 | 0.12 | 1 км | К3-09-1 | 1487.98 | 1.1 | 392.8267 | нд
1.2.2.1 | Реконструкция КЛ-0,4кВ от ТП №1010105 (ТП-105) до ж/д 2-М +КЛ-0,4кВ на Лифт (двухцепная протяженностью 0,1 км) | P_0611 | Сечением до 240 мм2 | УНЦ на демонтажные работы КЛ. Сечением до 240 мм2 0.4 кВ | КЛ-0,4кВ от ТП №1010105 (ТП-105) до ж/д 2-М +КЛ-0,4кВ на Лифт | нд | П | 2027 | 0.4 | Сечением до 240 мм2 | Приказ № 123 | 13.05.2025 | Самарская область | 1 | 1 | 1 | 0.45 | 1 км | М5-01-2 | 279.7 | 1.1 | 138.4515 | нд
1.2.2.1 | Реконструкция КЛ-0,4кВ от ТП №1010105 (ТП-105) до ж/д 2-М +КЛ-0,4кВ на Лифт (двухцепная протяженностью 0,1 км) | P_0611 | две цепи КЛ благоустройство по трассе без учета восстановления газонов | УНЦ на устройство траншеи КЛ и восстановление благоустройства по трассе 0.4 кВ | КЛ-0,4кВ от ТП №1010105 (ТП-105) до ж/д 2-М +КЛ-0,4кВ на Лифт | нд | П | 2027 | 0.4 | две цепи КЛ благоустройство по трассе без учета восстановления газонов | Приказ № 123 | 13.05.2025 | Самарская область | 1 | 1 | 1 | 0.02 | 1 км по трассе | Б2-01-2 | 933.4 | 1 | 18.668 | нд
1.2.2.1 | Реконструкция КЛ-0,4кВ от ТП №1010105 (ТП-105) до ж/д 2-М +КЛ-0,4кВ на Лифт (двухцепная протяженностью 0,1 км) | P_0611 | две цепи КЛ благоустройство по трассе с учетом восстановления газонов | УНЦ на устройство траншеи КЛ и восстановление благоустройства по трассе 0.4 кВ | КЛ-0,4кВ от ТП №1010105 (ТП-105) до ж/д 2-М +КЛ-0,4кВ на Лифт | нд | П | 2027 | 0.4 | две цепи КЛ благоустройство по трассе с учетом восстановления газонов | Приказ № 123 | 13.05.2025 | Самарская область | 1 | 1 | 1.5 | 0.079 | 1 км по трассе | Б2-01-4 | 3355.08 | 1 | 397.577 | нд
1.2.2.1 | Реконструкция КЛ-0,4кВ от ТП №1010105 (ТП-105) до ж/д 2-М +КЛ-0,4кВ на Лифт (двухцепная протяженностью 0,1 км) | P_0611 | 3 трубы диаметром 110 мм | УНЦ выполнения специального перехода кабельной линии методом ГНБ 0.4 кВ | КЛ-0,4кВ от ТП №1010105 (ТП-105) до ж/д 2-М +КЛ-0,4кВ на Лифт | нд | П | 2027 | 0.4 | 3 трубы диаметром 110 мм | Приказ № 123 | 13.05.2025 | Самарская область | 1 | 1 | 1 | 0.071 | 1 км | Н1-01-3 | 42200.72 | 1.1 | 3295.8762 | нд
1.2.2.1 | Реконструкция КЛ-0,4кВ от ТП №1010105 (ТП-105) до ж/д 2-М +КЛ-0,4кВ на Лифт (двухцепная протяженностью 0,1 км) | P_0611 | Ппроектные и изыскательские работы | УНЦ на проектные и изыскательские работы для КЛ 0.4 кВ | КЛ-0,4кВ от ТП №1010105 (ТП-105) до ж/д 2-М +КЛ-0,4кВ на Лифт | нд | П | 2027 | 0.4 | Ппроектные и изыскательские работы | Приказ № 123 | 13.05.2025 | Самарская область | 1 | 1 | 1.5 | 1 | 1 км по трассе | П5-01 | 866.6 | 1 | 1299.9 | нд
1.2.2.1 | Реконструкция КЛ-0,4кВ от ТП №1010105 (ТП-105) до ж/д 2-М +КЛ-0,4кВ на Лифт (двухцепная протяженностью 0,1 км) | P_0611 | 2 трубы диаметром 110 мм | УНЦ выполнения специального перехода кабельной линии методом ГНБ 0.4 кВ | КЛ-0,4кВ от ТП №1010105 (ТП-105) до ж/д 2-М +КЛ-0,4кВ на Лифт | нд | П | 2027 | 0.4 | 2 трубы диаметром 110 мм | Приказ № 123 | 13.05.2025 | Самарская область | 1 | 1 | 1 | 0.01 | 1 км | Н1-01-2 | 34428.8 | 1.1 | 378.7168 | нд
1.2.2.1 | Реконструкция КЛ-0,4кВ от ТП №1010105 (ТП-105) до ж/д 2-М +КЛ-0,4кВ на Лифт (двухцепная протяженностью 0,1 км) | P_0611 | Затраты по УНЦ от 1.1 до 6 млн. руб. | УНЦ на проектные и изыскательские работы для отдельных элементов электрических сетей 0.4 кВ | КЛ-0,4кВ от ТП №1010105 (ТП-105) до ж/д 2-М +КЛ-0,4кВ на Лифт | нд | П | 2027 | 0.4 | Затраты по УНЦ от 1.1 до 6 млн. руб. | Приказ № 123 | 13.05.2025 | Самарская область | 1 | 1 | 1 | 1 | 1 объект | П6-06 | 425.5 | 1 | 425.5 | нд
1.2.2.1 | Реконструкция КЛ-0,4кВ от ТП №1010105 (ТП-105) до ж/д 2-М +КЛ-0,4кВ на Лифт (двухцепная протяженностью 0,1 км) | P_0611 | Итого объем финансовых потребностей по инвестиционному проекту, тыс. рублей | нд | нд | нд | нд | нд | нд | нд | нд | нд | нд | нд | нд | нд | нд | нд | нд | нд | нд | 6878.9056 | нд
1.2.2.1 | Реконструкция КЛ-0,4кВ от ТП №1010106 (ТП-106) до ж/д 2-М +КЛ-0,4кВ на Лифт (трехцепная протяженностью 0,11 км) | P_0612 | Песок, щебень, слой дорожного покрытия | УНЦ на восстановление дорожного покрытия при прокладке кабельной линии (для всех субъектов Российской Федерации). Тротуар 500 кВ | КЛ-0,4кВ от ТП №1010106 (ТП-106) до ж/д 2-М +КЛ-0,4кВ на Лифт | нд | П | 2027 | 500 | Песок, щебень, слой дорожного покрытия | Приказ № 123 | 13.05.2025 | Самарская область | 1 | 1 | 1 | 42 | 1 м2 | Б4-01 | 2.36 | 1 | 99.12 | нд
1.2.2.1 | Реконструкция КЛ-0,4кВ от ТП №1010106 (ТП-106) до ж/д 2-М +КЛ-0,4кВ на Лифт (трехцепная протяженностью 0,11 км) | P_0612 | Затраты по УНЦ от 0.051 до 0.2 млн. руб. | УНЦ на проектные и изыскательские работы для отдельных элементов электрических сетей 500 кВ | КЛ-0,4кВ от ТП №1010106 (ТП-106) до ж/д 2-М +КЛ-0,4кВ на Лифт | нд | П | 2027 | 500 | Затраты по УНЦ от 0.051 до 0.2 млн. руб. | Приказ № 123 | 13.05.2025 | Самарская область | 1 | 1 | 1 | 1 | 1 объект | П6-03 | 14.18 | 1 | 14.18 | нд
1.2.2.1 | Реконструкция КЛ-0,4кВ от ТП №1010106 (ТП-106) до ж/д 2-М +КЛ-0,4кВ на Лифт (трехцепная протяженностью 0,11 км) | P_0612 | 185 мм2, алюминий, 4 жилы | УНЦ КЛ 0.4 кВ | КЛ-0,4кВ от ТП №1010106 (ТП-106) до ж/д 2-М +КЛ-0,4кВ на Лифт | нд | П | 2027 | 0.4 | 185 мм2, алюминий, 4 жилы | Приказ № 123 | 13.05.2025 | Самарская область | 1.34 | 1 | 3 | 0.07 | 1 км | К3-09-1 | 1487.98 | 1.1 | 460.5893 | нд
1.2.2.1 | Реконструкция КЛ-0,4кВ от ТП №1010106 (ТП-106) до ж/д 2-М +КЛ-0,4кВ на Лифт (трехцепная протяженностью 0,11 км) | P_0612 | 185 мм2, алюминий, 4 жилы | УНЦ КЛ 0.4 кВ | КЛ-0,4кВ от ТП №1010106 (ТП-106) до ж/д 2-М +КЛ-0,4кВ на Лифт | нд | П | 2027 | 0.4 | 185 мм2, алюминий, 4 жилы | Приказ № 123 | 13.05.2025 | Самарская область | 1 | 1 | 2 | 0.15 | 1 км | К3-09-1 | 1487.98 | 1.1 | 491.0334 | нд
1.2.2.1 | Реконструкция КЛ-0,4кВ от ТП №1010106 (ТП-106) до ж/д 2-М +КЛ-0,4кВ на Лифт (трехцепная протяженностью 0,11 км) | P_0612 | Сечением до 240 мм2 | УНЦ на демонтажные работы КЛ. Сечением до 240 мм2 0.4 кВ | КЛ-0,4кВ от ТП №1010106 (ТП-106) до ж/д 2-М +КЛ-0,4кВ на Лифт | нд | П | 2027 | 0.4 | Сечением до 240 мм2 | Приказ № 123 | 13.05.2025 | Самарская область | 1 | 1 | 1 | 0.51 | 1 км | М5-01-2 | 279.7 | 1.1 | 156.9117 | нд
1.2.2.1 | Реконструкция КЛ-0,4кВ от ТП №1010106 (ТП-106) до ж/д 2-М +КЛ-0,4кВ на Лифт (трехцепная протяженностью 0,11 км) | P_0612 | две цепи КЛ благоустройство по трассе без учета восстановления газонов | УНЦ на устройство траншеи КЛ и восстановление благоустройства по трассе 0.4 кВ | КЛ-0,4кВ от ТП №1010106 (ТП-106) до ж/д 2-М +КЛ-0,4кВ на Лифт | нд | П | 2027 | 0.4 | две цепи КЛ благоустройство по трассе без учета восстановления газонов | Приказ № 123 | 13.05.2025 | Самарская область | 1 | 1 | 1 | 0.02 | 1 км по трассе | Б2-01-2 | 933.4 | 1 | 18.668 | нд
1.2.2.1 | Реконструкция КЛ-0,4кВ от ТП №1010106 (ТП-106) до ж/д 2-М +КЛ-0,4кВ на Лифт (трехцепная протяженностью 0,11 км) | P_0612 | две цепи КЛ благоустройство по трассе с учетом восстановления газонов | УНЦ на устройство траншеи КЛ и восстановление благоустройства по трассе 0.4 кВ | КЛ-0,4кВ от ТП №1010106 (ТП-106) до ж/д 2-М +КЛ-0,4кВ на Лифт | нд | П | 2027 | 0.4 | две цепи КЛ благоустройство по трассе с учетом восстановления газонов | Приказ № 123 | 13.05.2025 | Самарская область | 1 | 1 | 1.5 | 0.093 | 1 км по трассе | Б2-01-4 | 3355.08 | 1 | 468.0337 | нд
1.2.2.1 | Реконструкция КЛ-0,4кВ от ТП №1010106 (ТП-106) до ж/д 2-М +КЛ-0,4кВ на Лифт (трехцепная протяженностью 0,11 км) | P_0612 | 3 трубы диаметром 110 мм | УНЦ выполнения специального перехода кабельной линии методом ГНБ 0.4 кВ | КЛ-0,4кВ от ТП №1010106 (ТП-106) до ж/д 2-М +КЛ-0,4кВ на Лифт | нд | П | 2027 | 0.4 | 3 трубы диаметром 110 мм | Приказ № 123 | 13.05.2025 | Самарская область | 1 | 1 | 1 | 0.01 | 1 км | Н1-01-3 | 42200.72 | 1.1 | 464.2079 | нд
1.2.2.1 | Реконструкция КЛ-0,4кВ от ТП №1010106 (ТП-106) до ж/д 2-М +КЛ-0,4кВ на Лифт (трехцепная протяженностью 0,11 км) | P_0612 | Ппроектные и изыскательские работы | УНЦ на проектные и изыскательские работы для КЛ 0.4 кВ | КЛ-0,4кВ от ТП №1010106 (ТП-106) до ж/д 2-М +КЛ-0,4кВ на Лифт | нд | П | 2027 | 0.4 | Ппроектные и изыскательские работы | Приказ № 123 | 13.05.2025 | Самарская область | 1 | 1 | 1.5 | 1 | 1 км по трассе | П5-01 | 866.6 | 1 | 1299.9 | нд
1.2.2.1 | Реконструкция КЛ-0,4кВ от ТП №1010106 (ТП-106) до ж/д 2-М +КЛ-0,4кВ на Лифт (трехцепная протяженностью 0,11 км) | P_0612 | 2 трубы диаметром 110 мм | УНЦ выполнения специального перехода кабельной линии методом ГНБ 0.4 кВ | КЛ-0,4кВ от ТП №1010106 (ТП-106) до ж/д 2-М +КЛ-0,4кВ на Лифт | нд | П | 2027 | 0.4 | 2 трубы диаметром 110 мм | Приказ № 123 | 13.05.2025 | Самарская область | 1 | 1 | 1 | 0.049 | 1 км | Н1-01-2 | 34428.8 | 1.1 | 1855.7123 | нд
1.2.2.1 | Реконструкция КЛ-0,4кВ от ТП №1010106 (ТП-106) до ж/д 2-М +КЛ-0,4кВ на Лифт (трехцепная протяженностью 0,11 км) | P_0612 | Затраты по УНЦ от 1.1 до 6 млн. руб. | УНЦ на проектные и изыскательские работы для отдельных элементов электрических сетей 0.4 кВ | КЛ-0,4кВ от ТП №1010106 (ТП-106) до ж/д 2-М +КЛ-0,4кВ на Лифт | нд | П | 2027 | 0.4 | Затраты по УНЦ от 1.1 до 6 млн. руб. | Приказ № 123 | 13.05.2025 | Самарская область | 1 | 1 | 1 | 1 | 1 объект | П6-06 | 425.5 | 1 | 425.5 | нд
1.2.2.1 | Реконструкция КЛ-0,4кВ от ТП №1010106 (ТП-106) до ж/д 2-М +КЛ-0,4кВ на Лифт (трехцепная протяженностью 0,11 км) | P_0612 | Итого объем финансовых потребностей по инвестиционному проекту, тыс. рублей | нд | нд | нд | нд | нд | нд | нд | нд | нд | нд | нд | нд | нд | нд | нд | нд | нд | нд | 5753.8563 | нд
1.2.2.1 | Реконструкция ВЛ-0,4 кВ Ф-2,3 от ТП-478 (торсада) г.о. Тольятти Самарская область (протяженностью 0,82км), установка приборов учета (17 т.у.) | P_0613 | Демонтаж ВЛ 0.4 кВ - одна цепь | УНЦ на демонтаж ВЛ 0.4 кВ | ВЛ-0,4 кВ Ф-2,3 от ТП-478 (торсада) го Тольятти Самарская область | нд | П | 2027 | 0.4 | Демонтаж ВЛ 0.4 кВ - одна цепь | Приказ № 123 | 13.05.2025 | Самарская область | 1 | 1 | 1 | 0.82 | 1 км | М2-01-1 | 300.27 | 1.1 | 270.8435 | нд
1.2.2.1 | Реконструкция ВЛ-0,4 кВ Ф-2,3 от ТП-478 (торсада) г.о. Тольятти Самарская область (протяженностью 0,82км), установка приборов учета (17 т.у.) | P_0613 | одноцепная, все типы опор за исключением многогранных | УНЦ ВЛ 0.4 кВ на строительно-монтажные работы без опор и провода | ВЛ-0,4 кВ Ф-2,3 от ТП-478 (торсада) го Тольятти Самарская область | нд | П | 2027 | 0.4 | одноцепная, все типы опор за исключением многогранных | Приказ № 123 | 13.05.2025 | Самарская область | 1 | 1 | 1 | 0.82 | 1 км | Л1-01-1 | 963.68 | 1.4 | 1106.3046 | нд
1.2.2.1 | Реконструкция ВЛ-0,4 кВ Ф-2,3 от ТП-478 (торсада) г.о. Тольятти Самарская область (протяженностью 0,82км), установка приборов учета (17 т.у.) | P_0613 | одноцепная, все типы опор за исключением многогранных | УНЦ опор ВЛ 0.4 кВ | ВЛ-0,4 кВ Ф-2,3 от ТП-478 (торсада) го Тольятти Самарская область | нд | П | 2027 | 0.4 | одноцепная, все типы опор за исключением многогранных | Приказ № 123 | 13.05.2025 | Самарская область | 1 | 1 | 1 | 0.82 | 1 км | Л3-01-1 | 949.02 | 1.02 | 793.7603 | нд
1.2.2.1 | Реконструкция ВЛ-0,4 кВ Ф-2,3 от ТП-478 (торсада) г.о. Тольятти Самарская область (протяженностью 0,82км), установка приборов учета (17 т.у.) | P_0613 | СИП-2, 35 мм2 / 55 мм2, 3 фазных провода | УНЦ провода СИП ВЛ 0.4 кВ | ВЛ-0,4 кВ Ф-2,3 от ТП-478 (торсада) го Тольятти Самарская область | нд | П | 2027 | 0.4 | СИП-2, 35 мм2 / 55 мм2, 3 фазных провода | Приказ № 123 | 13.05.2025 | Самарская область | 1 | 1 | 1 | 0.82 | 1 км | Л7-19-2 | 525.24 | 1.02 | 439.3107 | нд
1.2.2.1 | Реконструкция ВЛ-0,4 кВ Ф-2,3 от ТП-478 (торсада) г.о. Тольятти Самарская область (протяженностью 0,82км), установка приборов учета (17 т.у.) | P_0613 | Многотарифный (многофункциональный) прибор учета | УНЦ ИИК. Установка однофазного прибора учета в разрыв несущего провода на опоре ВЛ 0.4 кВ с изолированными проводами | ВЛ-0,4 кВ Ф-2,3 от ТП-478 (торсада) го Тольятти Самарская область | нд | П | 2027 | 0.23 | Многотарифный (многофункциональный) прибор учета | Приказ № 123 | 13.05.2025 | Самарская область | 1 | 1 | 1 | 5 | 1 точка учета | А1-02 | 57.24 | 1.1 | 314.82 | нд
1.2.2.1 | Реконструкция ВЛ-0,4 кВ Ф-2,3 от ТП-478 (торсада) г.о. Тольятти Самарская область (протяженностью 0,82км), установка приборов учета (17 т.у.) | P_0613 | Однофазный ввод от прибора учета | УНЦ ИИК. Организация однофазного ввода от прибора учета, установленного в разрыв несущего провода на опоре ВЛ, к потребителю 0.23 кВ | ВЛ-0,4 кВ Ф-2,3 от ТП-478 (торсада) го Тольятти Самарская область | нд | П | 2027 | 0.23 | Однофазный ввод от прибора учета | Приказ № 123 | 13.05.2025 | Самарская область | 1 | 1 | 1 | 5 | 1 точка учета | А1-59 | 5.77 | 1.1 | 31.735 | нд
1.2.2.1 | Реконструкция ВЛ-0,4 кВ Ф-2,3 от ТП-478 (торсада) г.о. Тольятти Самарская область (протяженностью 0,82км), установка приборов учета (17 т.у.) | P_0613 | Многотарифный (многофункциональный) прибор учета | УНЦ ИИК. Установка трехфазного прибора учета в разрыв несущего провода на опоре ВЛ и подключение к питающей ВЛ 0.4 кВ с изолированными проводами | ВЛ-0,4 кВ Ф-2,3 от ТП-478 (торсада) го Тольятти Самарская область | нд | П | 2027 | 0.4 | Многотарифный (многофункциональный) прибор учета | Приказ № 123 | 13.05.2025 | Самарская область | 1 | 1 | 1 | 12 | 1 точка учета | А1-08 | 62.16 | 1.1 | 820.512 | нд
1.2.2.1 | Реконструкция ВЛ-0,4 кВ Ф-2,3 от ТП-478 (торсада) г.о. Тольятти Самарская область (протяженностью 0,82км), установка приборов учета (17 т.у.) | P_0613 | Трехфазный ввод от прибора учета | УНЦ ИИК. Организация трехфазного ввода от прибора учета, установленного в разрыв несущего провода на опоре ВЛ, к потребителю 0.4 кВ | ВЛ-0,4 кВ Ф-2,3 от ТП-478 (торсада) го Тольятти Самарская область | нд | П | 2027 | 0.4 | Трехфазный ввод от прибора учета | Приказ № 123 | 13.05.2025 | Самарская область | 1 | 1 | 1 | 12 | 1 точка учета | А1-63 | 7.67 | 1.1 | 101.244 | нд
1.2.2.1 | Реконструкция ВЛ-0,4 кВ Ф-2,3 от ТП-478 (торсада) г.о. Тольятти Самарская область (протяженностью 0,82км), установка приборов учета (17 т.у.) | P_0613 | Протяженность до 1 км | УНЦ на проектные и изыскательские работы по ВЛ 0.4 кВ | ВЛ-0,4 кВ Ф-2,3 от ТП-478 (торсада) го Тольятти Самарская область | нд | П | 2027 | 0.4 | Протяженность до 1 км | Приказ № 123 | 13.05.2025 | Самарская область | 1 | 1 | 1 | 1 | 1 ед. | П3-01 | 234.03 | 1 | 234.03 | нд
1.2.2.1 | Реконструкция ВЛ-0,4 кВ Ф-2,3 от ТП-478 (торсада) г.о. Тольятти Самарская область (протяженностью 0,82км), установка приборов учета (17 т.у.) | P_0613 | Затраты по УНЦ от 1.1 до 6 млн. руб. | УНЦ на проектные и изыскательские работы для отдельных элементов электрических сетей 0.4 кВ | ВЛ-0,4 кВ Ф-2,3 от ТП-478 (торсада) го Тольятти Самарская область | нд | П | 2027 | 0.4 | Затраты по УНЦ от 1.1 до 6 млн. руб. | Приказ № 123 | 13.05.2025 | Самарская область | 1 | 1 | 1 | 1 | 1 объект | П6-06 | 425.5 | 1 | 425.5 | нд
1.2.2.1 | Реконструкция ВЛ-0,4 кВ Ф-2,3 от ТП-478 (торсада) г.о. Тольятти Самарская область (протяженностью 0,82км), установка приборов учета (17 т.у.) | P_0613 | Итого объем финансовых потребностей по инвестиционному проекту, тыс. рублей | нд | нд | нд | нд | нд | нд | нд | нд | нд | нд | нд | нд | нд | нд | нд | нд | нд | нд | 4538.0602 | нд
1.2.2.1 | Реконструкция КЛ-0,4 кВ от ТП-179 до хозблока д/дома Ласточка по б-ру 50 лет Октября,14 г.о. Тольятти Самарская область (три двухцепные 0.066 км) | P_0614 | Сечением до 95 мм2 | УНЦ на демонтажные работы КЛ. Сечением до 95 мм2 0.4 кВ | КЛ-0,4 кВ от ТП-179 до хозблока д/дома Ласточка по б-ру 50 лет Октября,14 го Тольятти Самарская область | нд | П | 2027 | 0.4 | Сечением до 95 мм2 | Приказ № 123 | 13.05.2025 | Самарская область | 1 | 1 | 1 | 0.396 | 1 км | М5-01-1 | 165.15 | 1.1 | 71.9393 | нд
1.2.2.1 | Реконструкция КЛ-0,4 кВ от ТП-179 до хозблока д/дома Ласточка по б-ру 50 лет Октября,14 г.о. Тольятти Самарская область (три двухцепные 0.066 км) | P_0614 | две цепи КЛ благоустройство по трассе без учета восстановления газонов | УНЦ на устройство траншеи КЛ и восстановление благоустройства по трассе 0.4 кВ | КЛ-0,4 кВ от ТП-179 до хозблока д/дома Ласточка по б-ру 50 лет Октября,14 го Тольятти Самарская область | нд | П | 2027 | 0.4 | две цепи КЛ благоустройство по трассе без учета восстановления газонов | Приказ № 123 | 13.05.2025 | Самарская область | 1 | 1 | 3 | 0.066 | 1 км по трассе | Б2-01-2 | 933.4 | 1 | 184.8132 | нд
1.2.2.1 | Реконструкция КЛ-0,4 кВ от ТП-179 до хозблока д/дома Ласточка по б-ру 50 лет Октября,14 г.о. Тольятти Самарская область (три двухцепные 0.066 км) | P_0614 | 25 мм2, алюминий, 4 жилы | УНЦ КЛ 0.4 кВ | КЛ-0,4 кВ от ТП-179 до хозблока д/дома Ласточка по б-ру 50 лет Октября,14 го Тольятти Самарская область | нд | П | 2027 | 0.4 | 25 мм2, алюминий, 4 жилы | Приказ № 123 | 13.05.2025 | Самарская область | 1 | 1 | 1 | 0.396 | 1 км | К3-02-1 | 510.99 | 1.1 | 222.5872 | нд
1.2.2.1 | Реконструкция КЛ-0,4 кВ от ТП-179 до хозблока д/дома Ласточка по б-ру 50 лет Октября,14 г.о. Тольятти Самарская область (три двухцепные 0.066 км) | P_0614 | Ппроектные и изыскательские работы | УНЦ на проектные и изыскательские работы для КЛ 0.4 кВ | КЛ-0,4 кВ от ТП-179 до хозблока д/дома Ласточка по б-ру 50 лет Октября,14 го Тольятти Самарская область | нд | П | 2027 | 0.4 | Ппроектные и изыскательские работы | Приказ № 123 | 13.05.2025 | Самарская область | 1 | 1 | 3 | 1 | 1 км по трассе | П5-01 | 866.6 | 1 | 2599.8 | нд
1.2.2.1 | Реконструкция КЛ-0,4 кВ от ТП-179 до хозблока д/дома Ласточка по б-ру 50 лет Октября,14 г.о. Тольятти Самарская область (три двухцепные 0.066 км) | P_0614 | Итого объем финансовых потребностей по инвестиционному проекту, тыс. рублей | нд | нд | нд | нд | нд | нд | нд | нд | нд | нд | нд | нд | нд | нд | нд | нд | нд | нд | 3079.1398 | нд
1.2.2.1 | Реконструкция КЛ-0,4кВ от ТП №1010107 (ТП-107) до ж/д 1-В (двухцепная протяженностью 0,25 км) | P_0615 | Сечением до 240 мм2 | УНЦ на демонтажные работы КЛ. Сечением до 240 мм2 0.4 кВ | КЛ-0,4кВ от ТП №1010107 (ТП-107) до ж/д 1-В | нд | П | 2027 | 0.4 | Сечением до 240 мм2 | Приказ № 123 | 13.05.2025 | Самарская область | 1 | 1 | 1 | 0.25 | 1 км | М5-01-2 | 279.7 | 1.1 | 76.9175 | нд
1.2.2.1 | Реконструкция КЛ-0,4кВ от ТП №1010107 (ТП-107) до ж/д 1-В (двухцепная протяженностью 0,25 км) | P_0615 | две цепи КЛ благоустройство по трассе без учета восстановления газонов | УНЦ на устройство траншеи КЛ и восстановление благоустройства по трассе 0.4 кВ | КЛ-0,4кВ от ТП №1010107 (ТП-107) до ж/д 1-В | нд | П | 2027 | 0.4 | две цепи КЛ благоустройство по трассе без учета восстановления газонов | Приказ № 123 | 13.05.2025 | Самарская область | 1 | 1 | 1 | 0.02 | 1 км по трассе | Б2-01-2 | 933.4 | 1 | 18.668 | нд
1.2.2.1 | Реконструкция КЛ-0,4кВ от ТП №1010107 (ТП-107) до ж/д 1-В (двухцепная протяженностью 0,25 км) | P_0615 | две цепи КЛ благоустройство по трассе с учетом восстановления газонов | УНЦ на устройство траншеи КЛ и восстановление благоустройства по трассе 0.4 кВ | КЛ-0,4кВ от ТП №1010107 (ТП-107) до ж/д 1-В | нд | П | 2027 | 0.4 | две цепи КЛ благоустройство по трассе с учетом восстановления газонов | Приказ № 123 | 13.05.2025 | Самарская область | 1 | 1 | 1 | 0.159 | 1 км по трассе | Б2-01-4 | 3355.08 | 1 | 533.4577 | нд
1.2.2.1 | Реконструкция КЛ-0,4кВ от ТП №1010107 (ТП-107) до ж/д 1-В (двухцепная протяженностью 0,25 км) | P_0615 | 185 мм2, алюминий, 4 жилы | УНЦ КЛ 0.4 кВ | КЛ-0,4кВ от ТП №1010107 (ТП-107) до ж/д 1-В | нд | П | 2027 | 0.4 | 185 мм2, алюминий, 4 жилы | Приказ № 123 | 13.05.2025 | Самарская область | 1 | 1 | 2 | 0.17 | 1 км | К3-09-1 | 1487.98 | 1.1 | 556.5045 | нд
1.2.2.1 | Реконструкция КЛ-0,4кВ от ТП №1010107 (ТП-107) до ж/д 1-В (двухцепная протяженностью 0,25 км) | P_0615 | 185 мм2, алюминий, 4 жилы | УНЦ КЛ 0.4 кВ | КЛ-0,4кВ от ТП №1010107 (ТП-107) до ж/д 1-В | нд | П | 2027 | 0.4 | 185 мм2, алюминий, 4 жилы | Приказ № 123 | 13.05.2025 | Самарская область | 1.34 | 1 | 2 | 0.08 | 1 км | К3-09-1 | 1487.98 | 1.1 | 350.9252 | нд
1.2.2.1 | Реконструкция КЛ-0,4кВ от ТП №1010107 (ТП-107) до ж/д 1-В (двухцепная протяженностью 0,25 км) | P_0615 | 2 трубы диаметром 110 мм | УНЦ выполнения специального перехода кабельной линии методом ГНБ 0.4 кВ | КЛ-0,4кВ от ТП №1010107 (ТП-107) до ж/д 1-В | нд | П | 2027 | 0.4 | 2 трубы диаметром 110 мм | Приказ № 123 | 13.05.2025 | Самарская область | 1 | 1 | 1 | 0.071 | 1 км | Н1-01-2 | 34428.8 | 1.1 | 2688.8893 | нд
1.2.2.1 | Реконструкция КЛ-0,4кВ от ТП №1010107 (ТП-107) до ж/д 1-В (двухцепная протяженностью 0,25 км) | P_0615 | Ппроектные и изыскательские работы | УНЦ на проектные и изыскательские работы для КЛ 0.4 кВ | КЛ-0,4кВ от ТП №1010107 (ТП-107) до ж/д 1-В | нд | П | 2027 | 0.4 | Ппроектные и изыскательские работы | Приказ № 123 | 13.05.2025 | Самарская область | 1 | 1 | 1 | 1 | 1 км по трассе | П5-01 | 866.6 | 1 | 866.6 | нд
1.2.2.1 | Реконструкция КЛ-0,4кВ от ТП №1010107 (ТП-107) до ж/д 1-В (двухцепная протяженностью 0,25 км) | P_0615 | Затраты по УНЦ от 1.1 до 6 млн. руб. | УНЦ на проектные и изыскательские работы для отдельных элементов электрических сетей 0.4 кВ | КЛ-0,4кВ от ТП №1010107 (ТП-107) до ж/д 1-В | нд | П | 2027 | 0.4 | Затраты по УНЦ от 1.1 до 6 млн. руб. | Приказ № 123 | 13.05.2025 | Самарская область | 1 | 1 | 1 | 1 | 1 объект | П6-06 | 425.5 | 1 | 425.5 | нд
1.2.2.1 | Реконструкция КЛ-0,4кВ от ТП №1010107 (ТП-107) до ж/д 1-В (двухцепная протяженностью 0,25 км) | P_0615 | Итого объем финансовых потребностей по инвестиционному проекту, тыс. рублей | нд | нд | нд | нд | нд | нд | нд | нд | нд | нд | нд | нд | нд | нд | нд | нд | нд | нд | 5517.4622 | нд
1.2.2.1 | Реконструкция КЛ-0,4кВ от ТП №1010108 (ТП-108) до ж/д 1-Г (двухцепная протяженностью 0,67км, одноцепная 0,065км) | P_0616 | 240 мм2, алюминий, 4 жилы | УНЦ КЛ 0.4 кВ | КЛ-0,4кВ от ТП №1010108 (ТП-108) до ж/д 1-Г | нд | П | 2027 | 0.4 | 240 мм2, алюминий, 4 жилы | Приказ № 123 | 13.05.2025 | Самарская область | 1 | 1 | 2 | 0.23 | 1 км | К3-10-1 | 1802.74 | 1.1 | 912.1864 | нд
1.2.2.1 | Реконструкция КЛ-0,4кВ от ТП №1010108 (ТП-108) до ж/д 1-Г (двухцепная протяженностью 0,67км, одноцепная 0,065км) | P_0616 | 240 мм2, алюминий, 4 жилы | УНЦ КЛ 0.4 кВ | КЛ-0,4кВ от ТП №1010108 (ТП-108) до ж/д 1-Г | нд | П | 2027 | 0.4 | 240 мм2, алюминий, 4 жилы | Приказ № 123 | 13.05.2025 | Самарская область | 1 | 1 | 2 | 0.12 | 1 км | К3-10-1 | 1802.74 | 1.1 | 475.9234 | нд
1.2.2.1 | Реконструкция КЛ-0,4кВ от ТП №1010108 (ТП-108) до ж/д 1-Г (двухцепная протяженностью 0,67км, одноцепная 0,065км) | P_0616 | две цепи КЛ благоустройство по трассе без учета восстановления газонов | УНЦ на устройство траншеи КЛ и восстановление благоустройства по трассе 0.4 кВ | КЛ-0,4кВ от ТП №1010108 (ТП-108) до ж/д 1-Г | нд | П | 2027 | 0.4 | две цепи КЛ благоустройство по трассе без учета восстановления газонов | Приказ № 123 | 13.05.2025 | Самарская область | 1 | 1 | 1 | 0.02 | 1 км по трассе | Б2-01-2 | 933.4 | 1 | 18.668 | нд
1.2.2.1 | Реконструкция КЛ-0,4кВ от ТП №1010108 (ТП-108) до ж/д 1-Г (двухцепная протяженностью 0,67км, одноцепная 0,065км) | P_0616 | две цепи КЛ благоустройство по трассе с учетом восстановления газонов | УНЦ на устройство траншеи КЛ и восстановление благоустройства по трассе 0.4 кВ | КЛ-0,4кВ от ТП №1010108 (ТП-108) до ж/д 1-Г | нд | П | 2027 | 0.4 | две цепи КЛ благоустройство по трассе с учетом восстановления газонов | Приказ № 123 | 13.05.2025 | Самарская область | 1 | 1 | 1 | 0.27 | 1 км по трассе | Б2-01-4 | 3355.08 | 1 | 905.8716 | нд
1.2.2.1 | Реконструкция КЛ-0,4кВ от ТП №1010108 (ТП-108) до ж/д 1-Г (двухцепная протяженностью 0,67км, одноцепная 0,065км) | P_0616 | Сечением до 240 мм2 | УНЦ на демонтажные работы КЛ. Сечением до 240 мм2 0.4 кВ | КЛ-0,4кВ от ТП №1010108 (ТП-108) до ж/д 1-Г | нд | П | 2027 | 0.4 | Сечением до 240 мм2 | Приказ № 123 | 13.05.2025 | Самарская область | 1 | 1 | 1 | 0.7 | 1 км | М5-01-2 | 279.7 | 1.1 | 215.369 | нд
1.2.2.1 | Реконструкция КЛ-0,4кВ от ТП №1010108 (ТП-108) до ж/д 1-Г (двухцепная протяженностью 0,67км, одноцепная 0,065км) | P_0616 | Ппроектные и изыскательские работы | УНЦ на проектные и изыскательские работы для КЛ 0.4 кВ | КЛ-0,4кВ от ТП №1010108 (ТП-108) до ж/д 1-Г | нд | П | 2027 | 0.4 | Ппроектные и изыскательские работы | Приказ № 123 | 13.05.2025 | Самарская область | 1 | 1 | 1 | 1 | 1 км по трассе | П5-01 | 866.6 | 1 | 866.6 | нд
1.2.2.1 | Реконструкция КЛ-0,4кВ от ТП №1010108 (ТП-108) до ж/д 1-Г (двухцепная протяженностью 0,67км, одноцепная 0,065км) | P_0616 | 2 трубы диаметром 110 мм | УНЦ выполнения специального перехода кабельной линии методом ГНБ 0.4 кВ | КЛ-0,4кВ от ТП №1010108 (ТП-108) до ж/д 1-Г | нд | П | 2027 | 0.4 | 2 трубы диаметром 110 мм | Приказ № 123 | 13.05.2025 | Самарская область | 1 | 1 | 1 | 0.06 | 1 км | Н1-01-2 | 34428.8 | 1.1 | 2272.3008 | нд
1.2.2.1 | Реконструкция КЛ-0,4кВ от ТП №1010108 (ТП-108) до ж/д 1-Г (двухцепная протяженностью 0,67км, одноцепная 0,065км) | P_0616 | Затраты по УНЦ от 1.1 до 6 млн. руб. | УНЦ на проектные и изыскательские работы для отдельных элементов электрических сетей 0.4 кВ | КЛ-0,4кВ от ТП №1010108 (ТП-108) до ж/д 1-Г | нд | П | 2027 | 0.4 | Затраты по УНЦ от 1.1 до 6 млн. руб. | Приказ № 123 | 13.05.2025 | Самарская область | 1 | 1 | 1 | 1 | 1 объект | П6-06 | 425.5 | 1 | 425.5 | нд
1.2.2.1 | Реконструкция КЛ-0,4кВ от ТП №1010108 (ТП-108) до ж/д 1-Г (двухцепная протяженностью 0,67км, одноцепная 0,065км) | P_0616 | Итого объем финансовых потребностей по инвестиционному проекту, тыс. рублей | нд | нд | нд | нд | нд | нд | нд | нд | нд | нд | нд | нд | нд | нд | нд | нд | нд | нд | 6092.4192 | нд
1.2.2.1 | Реконструкция КЛ-0,4кВ от ТП №1010108 (ТП-108) до ж/д 1-Ж +КЛ-0,4кВ на Лифт (0,74 км) | P_0617 | Сечением до 240 мм2 | УНЦ на демонтажные работы КЛ. Сечением до 240 мм2 0.4 кВ | КЛ-0,4кВ от ТП №1010108 (ТП-108) до ж/д 1-Ж +КЛ-0,4кВ на Лифт | нд | П | 2027 | 0.4 | Сечением до 240 мм2 | Приказ № 123 | 13.05.2025 | Самарская область | 1 | 1 | 1 | 1.405 | 1 км | М5-01-2 | 279.7 | 1.1 | 432.2763 | нд
1.2.2.1 | Реконструкция КЛ-0,4кВ от ТП №1010108 (ТП-108) до ж/д 1-Ж +КЛ-0,4кВ на Лифт (0,74 км) | P_0617 | одна цепь КЛ благоустройство по трассе без учета восстановления газонов | УНЦ на устройство траншеи КЛ и восстановление благоустройства по трассе 15 кВ | КЛ-0,4кВ от ТП №1010108 (ТП-108) до ж/д 1-Ж +КЛ-0,4кВ на Лифт | нд | П | 2027 | 15 | одна цепь КЛ благоустройство по трассе без учета восстановления газонов | Приказ № 123 | 13.05.2025 | Самарская область | 1 | 1 | 1 | 0.065 | 1 км по трассе | Б2-02-1 | 2836.51 | 1 | 184.3732 | нд
1.2.2.1 | Реконструкция КЛ-0,4кВ от ТП №1010108 (ТП-108) до ж/д 1-Ж +КЛ-0,4кВ на Лифт (0,74 км) | P_0617 | 3 трубы диаметром 110 мм | УНЦ выполнения специального перехода кабельной линии методом ГНБ 0.4 кВ | КЛ-0,4кВ от ТП №1010108 (ТП-108) до ж/д 1-Ж +КЛ-0,4кВ на Лифт | нд | П | 2027 | 0.4 | 3 трубы диаметром 110 мм | Приказ № 123 | 13.05.2025 | Самарская область | 1 | 1 | 1 | 0.1 | 1 км | Н1-01-3 | 42200.72 | 1.1 | 4642.0792 | нд
1.2.2.1 | Реконструкция КЛ-0,4кВ от ТП №1010108 (ТП-108) до ж/д 1-Ж +КЛ-0,4кВ на Лифт (0,74 км) | P_0617 | Песок, щебень, слой дорожного покрытия | УНЦ на восстановление дорожного покрытия при прокладке кабельной линии (для всех субъектов Российской Федерации). Проезжая часть 0.4 кВ | КЛ-0,4кВ от ТП №1010108 (ТП-108) до ж/д 1-Ж +КЛ-0,4кВ на Лифт | нд | П | 2027 | 0.4 | Песок, щебень, слой дорожного покрытия | Приказ № 123 | 13.05.2025 | Самарская область | 1 | 1 | 1 | 21 | 1 м2 | Б4-02 | 4.4 | 1 | 92.4 | нд
1.2.2.1 | Реконструкция КЛ-0,4кВ от ТП №1010108 (ТП-108) до ж/д 1-Ж +КЛ-0,4кВ на Лифт (0,74 км) | P_0617 | Ппроектные и изыскательские работы | УНЦ на проектные и изыскательские работы для КЛ 0.4 кВ | КЛ-0,4кВ от ТП №1010108 (ТП-108) до ж/д 1-Ж +КЛ-0,4кВ на Лифт | нд | П | 2027 | 0.4 | Ппроектные и изыскательские работы | Приказ № 123 | 13.05.2025 | Самарская область | 1 | 1 | 3.5 | 1 | 1 км по трассе | П5-01 | 866.6 | 1 | 3033.1 | нд
1.2.2.1 | Реконструкция КЛ-0,4кВ от ТП №1010108 (ТП-108) до ж/д 1-Ж +КЛ-0,4кВ на Лифт (0,74 км) | P_0617 | Затраты по УНЦ от 6 до 11 млн. руб. | УНЦ на проектные и изыскательские работы для отдельных элементов электрических сетей 0.4 кВ | КЛ-0,4кВ от ТП №1010108 (ТП-108) до ж/д 1-Ж +КЛ-0,4кВ на Лифт | нд | П | 2027 | 0.4 | Затраты по УНЦ от 6 до 11 млн. руб. | Приказ № 123 | 13.05.2025 | Самарская область | 1 | 1 | 1 | 1 | 1 объект | П6-07 | 709.17 | 1 | 709.17 | нд
1.2.2.1 | Реконструкция КЛ-0,4кВ от ТП №1010108 (ТП-108) до ж/д 1-Ж +КЛ-0,4кВ на Лифт (0,74 км) | P_0617 | 2 трубы диаметром 110 мм | УНЦ выполнения специального перехода кабельной линии методом ГНБ 0.4 кВ | КЛ-0,4кВ от ТП №1010108 (ТП-108) до ж/д 1-Ж +КЛ-0,4кВ на Лифт | нд | П | 2027 | 0.4 | 2 трубы диаметром 110 мм | Приказ № 123 | 13.05.2025 | Самарская область | 1 | 1 | 1 | 0.04 | 1 км | Н1-01-2 | 34428.8 | 1.1 | 1514.8672 | нд
1.2.2.1 | Реконструкция КЛ-0,4кВ от ТП №1010108 (ТП-108) до ж/д 1-Ж +КЛ-0,4кВ на Лифт (0,74 км) | P_0617 | две цепи КЛ благоустройство по трассе с учетом восстановления газонов | УНЦ на устройство траншеи КЛ и восстановление благоустройства по трассе 0.4 кВ | КЛ-0,4кВ от ТП №1010108 (ТП-108) до ж/д 1-Ж +КЛ-0,4кВ на Лифт | нд | П | 2027 | 0.4 | две цепи КЛ благоустройство по трассе с учетом восстановления газонов | Приказ № 123 | 13.05.2025 | Самарская область | 1 | 1 | 3.5 | 0.67 | 1 км по трассе | Б2-01-4 | 3355.08 | 1 | 7867.6626 | нд
1.2.2.1 | Реконструкция КЛ-0,4кВ от ТП №1010108 (ТП-108) до ж/д 1-Ж +КЛ-0,4кВ на Лифт (0,74 км) | P_0617 | 185 мм2, алюминий, 4 жилы | УНЦ КЛ 0.4 кВ | КЛ-0,4кВ от ТП №1010108 (ТП-108) до ж/д 1-Ж +КЛ-0,4кВ на Лифт | нд | П | 2027 | 0.4 | 185 мм2, алюминий, 4 жилы | Приказ № 123 | 13.05.2025 | Самарская область | 1 | 1 | 1 | 1.405 | 1 км | К3-09-1 | 1487.98 | 1.1 | 2299.6731 | нд
1.2.2.1 | Реконструкция КЛ-0,4кВ от ТП №1010108 (ТП-108) до ж/д 1-Ж +КЛ-0,4кВ на Лифт (0,74 км) | P_0617 | Итого объем финансовых потребностей по инвестиционному проекту, тыс. рублей | нд | нд | нд | нд | нд | нд | нд | нд | нд | нд | нд | нд | нд | нд | нд | нд | нд | нд | 20775.6016 | нд
1.2.2.1 | Реконструкция КЛ-0,4кВ от ТП №1060616 (ТП-616) до ж/д 6-ТИ-2 +КЛ-0,4кВ на Лифт (трехцепная протяженностью 0,14 км) | P_0618 | 240 мм2, алюминий, 4 жилы | УНЦ КЛ 0.4 кВ | КЛ-0,4кВ от ТП №1060616 (ТП-616) до ж/д 6-ТИ-2 +КЛ-0,4кВ на Лифт | нд | П | 2027 | 0.4 | 240 мм2, алюминий, 4 жилы | Приказ № 123 | 13.05.2025 | Самарская область | 1 | 1 | 1 | 0.55 | 1 км | К3-10-1 | 1802.74 | 1.1 | 1090.6577 | нд
1.2.2.1 | Реконструкция КЛ-0,4кВ от ТП №1060616 (ТП-616) до ж/д 6-ТИ-2 +КЛ-0,4кВ на Лифт (трехцепная протяженностью 0,14 км) | P_0618 | две цепи КЛ благоустройство по трассе без учета восстановления газонов | УНЦ на устройство траншеи КЛ и восстановление благоустройства по трассе 0.4 кВ | КЛ-0,4кВ от ТП №1060616 (ТП-616) до ж/д 6-ТИ-2 +КЛ-0,4кВ на Лифт | нд | П | 2027 | 0.4 | две цепи КЛ благоустройство по трассе без учета восстановления газонов | Приказ № 123 | 13.05.2025 | Самарская область | 1 | 1 | 1.5 | 0.01 | 1 км по трассе | Б2-01-2 | 933.4 | 1 | 14.001 | нд
1.2.2.1 | Реконструкция КЛ-0,4кВ от ТП №1060616 (ТП-616) до ж/д 6-ТИ-2 +КЛ-0,4кВ на Лифт (трехцепная протяженностью 0,14 км) | P_0618 | две цепи КЛ благоустройство по трассе с учетом восстановления газонов | УНЦ на устройство траншеи КЛ и восстановление благоустройства по трассе 0.4 кВ | КЛ-0,4кВ от ТП №1060616 (ТП-616) до ж/д 6-ТИ-2 +КЛ-0,4кВ на Лифт | нд | П | 2027 | 0.4 | две цепи КЛ благоустройство по трассе с учетом восстановления газонов | Приказ № 123 | 13.05.2025 | Самарская область | 1 | 1 | 1.5 | 0.037 | 1 км по трассе | Б2-01-4 | 3355.08 | 1 | 186.2069 | нд
1.2.2.1 | Реконструкция КЛ-0,4кВ от ТП №1060616 (ТП-616) до ж/д 6-ТИ-2 +КЛ-0,4кВ на Лифт (трехцепная протяженностью 0,14 км) | P_0618 | 3 трубы диаметром 110 мм | УНЦ выполнения специального перехода кабельной линии методом ГНБ 0.4 кВ | КЛ-0,4кВ от ТП №1060616 (ТП-616) до ж/д 6-ТИ-2 +КЛ-0,4кВ на Лифт | нд | П | 2027 | 0.4 | 3 трубы диаметром 110 мм | Приказ № 123 | 13.05.2025 | Самарская область | 1 | 1 | 1 | 0.063 | 1 км | Н1-01-3 | 42200.72 | 1.1 | 2924.5099 | нд
1.2.2.1 | Реконструкция КЛ-0,4кВ от ТП №1060616 (ТП-616) до ж/д 6-ТИ-2 +КЛ-0,4кВ на Лифт (трехцепная протяженностью 0,14 км) | P_0618 | Сечением до 240 мм2 | УНЦ на демонтажные работы КЛ. Сечением до 240 мм2 0.4 кВ | КЛ-0,4кВ от ТП №1060616 (ТП-616) до ж/д 6-ТИ-2 +КЛ-0,4кВ на Лифт | нд | П | 2027 | 0.4 | Сечением до 240 мм2 | Приказ № 123 | 13.05.2025 | Самарская область | 1 | 1 | 1 | 0.55 | 1 км | М5-01-2 | 279.7 | 1.1 | 169.2185 | нд
1.2.2.1 | Реконструкция КЛ-0,4кВ от ТП №1060616 (ТП-616) до ж/д 6-ТИ-2 +КЛ-0,4кВ на Лифт (трехцепная протяженностью 0,14 км) | P_0618 | Ппроектные и изыскательские работы | УНЦ на проектные и изыскательские работы для КЛ 0.4 кВ | КЛ-0,4кВ от ТП №1060616 (ТП-616) до ж/д 6-ТИ-2 +КЛ-0,4кВ на Лифт | нд | П | 2027 | 0.4 | Ппроектные и изыскательские работы | Приказ № 123 | 13.05.2025 | Самарская область | 1 | 1 | 1.5 | 1 | 1 км по трассе | П5-01 | 866.6 | 1 | 1299.9 | нд
1.2.2.1 | Реконструкция КЛ-0,4кВ от ТП №1060616 (ТП-616) до ж/д 6-ТИ-2 +КЛ-0,4кВ на Лифт (трехцепная протяженностью 0,14 км) | P_0618 | Песок, щебень, слой дорожного покрытия | УНЦ на восстановление дорожного покрытия при прокладке кабельной линии (для всех субъектов Российской Федерации). Тротуар 0.4 кВ | КЛ-0,4кВ от ТП №1060616 (ТП-616) до ж/д 6-ТИ-2 +КЛ-0,4кВ на Лифт | нд | П | 2027 | 0.4 | Песок, щебень, слой дорожного покрытия | Приказ № 123 | 13.05.2025 | Самарская область | 1 | 1 | 1 | 15 | 1 м2 | Б4-01 | 2.36 | 1 | 35.4 | нд
1.2.2.1 | Реконструкция КЛ-0,4кВ от ТП №1060616 (ТП-616) до ж/д 6-ТИ-2 +КЛ-0,4кВ на Лифт (трехцепная протяженностью 0,14 км) | P_0618 | Затраты по УНЦ от 1.1 до 6 млн. руб. | УНЦ на проектные и изыскательские работы для отдельных элементов электрических сетей 0.4 кВ | КЛ-0,4кВ от ТП №1060616 (ТП-616) до ж/д 6-ТИ-2 +КЛ-0,4кВ на Лифт | нд | П | 2027 | 0.4 | Затраты по УНЦ от 1.1 до 6 млн. руб. | Приказ № 123 | 13.05.2025 | Самарская область | 1 | 1 | 1 | 1 | 1 объект | П6-06 | 425.5 | 1 | 425.5 | нд
1.2.2.1 | Реконструкция КЛ-0,4кВ от ТП №1060616 (ТП-616) до ж/д 6-ТИ-2 +КЛ-0,4кВ на Лифт (трехцепная протяженностью 0,14 км) | P_0618 | Итого объем финансовых потребностей по инвестиционному проекту, тыс. рублей | нд | нд | нд | нд | нд | нд | нд | нд | нд | нд | нд | нд | нд | нд | нд | нд | нд | нд | 6145.394 | нд
1.2.1.1 | Реконструкция РП-3 (РП-2030500) с ТПвстр-516 (ТП-2030516) в части замены выключателей 6кВ (установка 18шт, демонтаж 16шт.) замена 2 тр-ров 630 кВА, установка шкафов 0,4кВ (7шт.), установка приборов учета (14 т.у.) | P_0619 | Iном 2000 А, Iоткл 20 кА | УНЦ ячейки выключателя РП, СП, ТП, РТП типа КСО 10 кВ | РП-3 (РП-2030500);ТПвстр-516 (ТП-2030516) | нд | П | 2028 | 6 | Iном 2000 А, Iоткл 20 кА | Приказ № 123 | 13.05.2025 | Самарская область | 1 | 1 | 1 | 18 | 1 ячейка | В8-04-1 | 1540.34 | 1.1 | 30498.732 | нд
1.2.1.1 | Реконструкция РП-3 (РП-2030500) с ТПвстр-516 (ТП-2030516) в части замены выключателей 6кВ (установка 18шт, демонтаж 16шт.) замена 2 тр-ров 630 кВА, установка шкафов 0,4кВ (7шт.), установка приборов учета (14 т.у.) | P_0619 | Затраты по УНЦ от 21 до 51 млн. руб. | УНЦ на проектные и изыскательские работы для отдельных элементов электрических сетей 6 кВ | РП-3 (РП-2030500);ТПвстр-516 (ТП-2030516) | нд | П | 2028 | 6 | Затраты по УНЦ от 21 до 51 млн. руб. | Приказ № 123 | 13.05.2025 | Самарская область | 1 | 1 | 1 | 1 | 1 объект | П6-09 | 4255.01 | 1 | 4255.01 | нд
1.2.1.1 | Реконструкция РП-3 (РП-2030500) с ТПвстр-516 (ТП-2030516) в части замены выключателей 6кВ (установка 18шт, демонтаж 16шт.) замена 2 тр-ров 630 кВА, установка шкафов 0,4кВ (7шт.), установка приборов учета (14 т.у.) | P_0619 | Ячейка выключателя КРУ 6 кВ | УНЦ на демонтажные работы ПС 6 кВ | РП-3 (РП-2030500);ТПвстр-516 (ТП-2030516) | нд | П | 2028 | 6 | Ячейка выключателя КРУ 6 кВ | Приказ № 123 | 13.05.2025 | Самарская область | 1 | 1 | 1 | 23 | 1 ед. | М6-02-1 | 120.77 | 1.1 | 3055.481 | нд
1.2.1.1 | Реконструкция РП-3 (РП-2030500) с ТПвстр-516 (ТП-2030516) в части замены выключателей 6кВ (установка 18шт, демонтаж 16шт.) замена 2 тр-ров 630 кВА, установка шкафов 0,4кВ (7шт.), установка приборов учета (14 т.у.) | P_0619 | Промежуточная панель с ключами, стойка | УНЦ РЗА и прочие шкафы (панели). Прочий шкаф (панель) 0.4 кВ | РП-3 (РП-2030500);ТПвстр-516 (ТП-2030516) | нд | П | 2028 | 0.4 | Промежуточная панель с ключами, стойка | Приказ № 123 | 13.05.2025 | Самарская область | 1 | 1 | 1 | 7 | 1 ед. | И12-06 | 262.53 | 1.1 | 2021.481 | нд
1.2.1.1 | Реконструкция РП-3 (РП-2030500) с ТПвстр-516 (ТП-2030516) в части замены выключателей 6кВ (установка 18шт, демонтаж 16шт.) замена 2 тр-ров 630 кВА, установка шкафов 0,4кВ (7шт.), установка приборов учета (14 т.у.) | P_0619 | масляный Т 6/НН, 630 кВА | УНЦ ячейки двухобмоточного трансформатора 6 кВ | РП-3 (РП-2030500);ТПвстр-516 (ТП-2030516) | нд | П | 2028 | 6 | масляный Т 6/НН, 630 кВА | Приказ № 123 | 13.05.2025 | Самарская область | 1 | 1 | 1 | 2 | 1 ячейка | Т5-17-1 | 1058.83 | 1.1 | 2329.426 | нд
1.2.1.1 | Реконструкция РП-3 (РП-2030500) с ТПвстр-516 (ТП-2030516) в части замены выключателей 6кВ (установка 18шт, демонтаж 16шт.) замена 2 тр-ров 630 кВА, установка шкафов 0,4кВ (7шт.), установка приборов учета (14 т.у.) | P_0619 | Многотарифный (многофункциональный) прибор учета | УНЦ ИИК. Установка трехфазного прибора учета полукосвенного включения с установкой ТТ в распределительном устройстве 0.4 кВ | РП-3 (РП-2030500);ТПвстр-516 (ТП-2030516) | нд | П | 2028 | 0.4 | Многотарифный (многофункциональный) прибор учета | Приказ № 123 | 13.05.2025 | Самарская область | 1 | 1 | 1 | 14 | 1 точка учета | А1-81 | 94.69 | 1.1 | 1458.226 | нд
1.2.1.1 | Реконструкция РП-3 (РП-2030500) с ТПвстр-516 (ТП-2030516) в части замены выключателей 6кВ (установка 18шт, демонтаж 16шт.) замена 2 тр-ров 630 кВА, установка шкафов 0,4кВ (7шт.), установка приборов учета (14 т.у.) | P_0619 | Затраты по УНЦ от 6 до 11 млн. руб. | УНЦ на проектные и изыскательские работы для отдельных элементов электрических сетей 6 кВ | РП-3 (РП-2030500);ТПвстр-516 (ТП-2030516) | нд | П | 2028 | 6 | Затраты по УНЦ от 6 до 11 млн. руб. | Приказ № 123 | 13.05.2025 | Самарская область | 1 | 1 | 1 | 1 | 1 объект | П6-07 | 709.17 | 1 | 709.17 | нд
1.2.1.1 | Реконструкция РП-3 (РП-2030500) с ТПвстр-516 (ТП-2030516) в части замены выключателей 6кВ (установка 18шт, демонтаж 16шт.) замена 2 тр-ров 630 кВА, установка шкафов 0,4кВ (7шт.), установка приборов учета (14 т.у.) | P_0619 | Итого объем финансовых потребностей по инвестиционному проекту, тыс. рублей | нд | нд | нд | нд | нд | нд | нд | нд | нд | нд | нд | нд | нд | нд | нд | нд | нд | нд | 44327.526 | нд
1.2.1.1 | Реконструкция РП -11 м.г. В части замены выключателей (установка 22 ячейки, демонтаж 16шт.) | P_0620 | Ячейка выключателя КРУ 10 кВ | УНЦ на демонтажные работы ПС 10 кВ | РП-11 мг | нд | П | 2028 | 10 | Ячейка выключателя КРУ 10 кВ | Приказ № 123 | 13.05.2025 | Самарская область | 1 | 1 | 1 | 16 | 1 ед. | М6-02-1 | 120.77 | 1.1 | 2125.552 | нд
1.2.1.1 | Реконструкция РП -11 м.г. В части замены выключателей (установка 22 ячейки, демонтаж 16шт.) | P_0620 | Iном 1000 А, Iоткл 20 кА | УНЦ ячейки выключателя РП, СП, ТП, РТП типа КСО 10 кВ | РП-11 мг | нд | П | 2028 | 10 | Iном 1000 А, Iоткл 20 кА | Приказ № 123 | 13.05.2025 | Самарская область | 1 | 1 | 1 | 22 | 1 ячейка | В8-01-1 | 1495.46 | 1.1 | 36190.132 | нд
1.2.1.1 | Реконструкция РП -11 м.г. В части замены выключателей (установка 22 ячейки, демонтаж 16шт.) | P_0620 | Затраты по УНЦ от 21 до 51 млн. руб. | УНЦ на проектные и изыскательские работы для отдельных элементов электрических сетей 10 кВ | РП-11 мг | нд | П | 2028 | 10 | Затраты по УНЦ от 21 до 51 млн. руб. | Приказ № 123 | 13.05.2025 | Самарская область | 1 | 1 | 1 | 1 | 1 объект | П6-09 | 4255.01 | 1 | 4255.01 | нд
1.2.1.1 | Реконструкция РП -11 м.г. В части замены выключателей (установка 22 ячейки, демонтаж 16шт.) | P_0620 | Итого объем финансовых потребностей по инвестиционному проекту, тыс. рублей | нд | нд | нд | нд | нд | нд | нд | нд | нд | нд | нд | нд | нд | нд | нд | нд | нд | нд | 42570.694 | нд
1.2.2.1 | Реконструкция КЛ-10кВ от КТП-2 ll в/в т.с. (КТП-3000007) до КТП 10/0,4 АвтоВАЗагро (КТП-3000006) (протяженностью 0,6 км) | P_0622 | Сечением до 95 мм2 | УНЦ на демонтажные работы КЛ. Сечением до 95 мм2 10 кВ | КЛ-10кВ от КТП-2 ll в/в тс (КТП-3000007) до КТП-АвтоВАЗагро (КТП-3000006) | нд | П | 2027 | 10 | Сечением до 95 мм2 | Приказ № 123 | 13.05.2025 | Самарская область | 1 | 1 | 1 | 0.6 | 1 км | М5-02-1 | 323.4 | 1.1 | 213.444 | нд
1.2.2.1 | Реконструкция КЛ-10кВ от КТП-2 ll в/в т.с. (КТП-3000007) до КТП 10/0,4 АвтоВАЗагро (КТП-3000006) (протяженностью 0,6 км) | P_0622 | 2 трубы диаметром 110 мм | УНЦ выполнения специального перехода кабельной линии методом ГНБ 10 кВ | КЛ-10кВ от КТП-2 ll в/в тс (КТП-3000007) до КТП-АвтоВАЗагро (КТП-3000006) | нд | П | 2027 | 10 | 2 трубы диаметром 110 мм | Приказ № 123 | 13.05.2025 | Самарская область | 1 | 1 | 1 | 0.008 | 1 км | Н1-01-2 | 34428.8 | 1.1 | 302.9734 | нд
1.2.2.1 | Реконструкция КЛ-10кВ от КТП-2 ll в/в т.с. (КТП-3000007) до КТП 10/0,4 АвтоВАЗагро (КТП-3000006) (протяженностью 0,6 км) | P_0622 | Затраты по УНЦ от 0.2 до 0.6 млн. руб. | УНЦ на проектные и изыскательские работы для отдельных элементов электрических сетей 10 кВ | КЛ-10кВ от КТП-2 ll в/в тс (КТП-3000007) до КТП-АвтоВАЗагро (КТП-3000006) | нд | П | 2027 | 10 | Затраты по УНЦ от 0.2 до 0.6 млн. руб. | Приказ № 123 | 13.05.2025 | Самарская область | 1 | 1 | 1 | 1 | 1 объект | П6-04 | 56.73 | 1 | 56.73 | нд
1.2.2.1 | Реконструкция КЛ-10кВ от КТП-2 ll в/в т.с. (КТП-3000007) до КТП 10/0,4 АвтоВАЗагро (КТП-3000006) (протяженностью 0,6 км) | P_0622 | одна цепь КЛ благоустройство по трассе с учетом восстановления газонов | УНЦ на устройство траншеи КЛ и восстановление благоустройства по трассе 10 кВ | КЛ-10кВ от КТП-2 ll в/в тс (КТП-3000007) до КТП-АвтоВАЗагро (КТП-3000006) | нд | П | 2027 | 10 | одна цепь КЛ благоустройство по трассе с учетом восстановления газонов | Приказ № 123 | 13.05.2025 | Самарская область | 1 | 1 | 1 | 0.592 | 1 км по трассе | Б2-02-3 | 4525.23 | 1 | 2678.9362 | нд
1.2.2.1 | Реконструкция КЛ-10кВ от КТП-2 ll в/в т.с. (КТП-3000007) до КТП 10/0,4 АвтоВАЗагро (КТП-3000006) (протяженностью 0,6 км) | P_0622 | Ппроектные и изыскательские работы | УНЦ на проектные и изыскательские работы для КЛ 10 кВ | КЛ-10кВ от КТП-2 ll в/в тс (КТП-3000007) до КТП-АвтоВАЗагро (КТП-3000006) | нд | П | 2027 | 10 | Ппроектные и изыскательские работы | Приказ № 123 | 13.05.2025 | Самарская область | 1 | 1 | 1 | 1 | 1 км по трассе | П5-01 | 866.6 | 1 | 866.6 | нд
1.2.2.1 | Реконструкция КЛ-10кВ от КТП-2 ll в/в т.с. (КТП-3000007) до КТП 10/0,4 АвтоВАЗагро (КТП-3000006) (протяженностью 0,6 км) | P_0622 | 95 мм2, алюминий | УНЦ КЛ 10 кВ (с алюминиевой жилой) | КЛ-10кВ от КТП-2 ll в/в тс (КТП-3000007) до КТП-АвтоВАЗагро (КТП-3000006) | нд | П | 2027 | 10 | 95 мм2, алюминий | Приказ № 123 | 13.05.2025 | Самарская область | 1 | 1 | 1 | 0.6 | 1 км | К1-04-2 | 3296.01 | 1.1 | 2175.3666 | нд
1.2.2.1 | Реконструкция КЛ-10кВ от КТП-2 ll в/в т.с. (КТП-3000007) до КТП 10/0,4 АвтоВАЗагро (КТП-3000006) (протяженностью 0,6 км) | P_0622 | Затраты по УНЦ от 1.1 до 6 млн. руб. | УНЦ на проектные и изыскательские работы для отдельных элементов электрических сетей 10 кВ | КЛ-10кВ от КТП-2 ll в/в тс (КТП-3000007) до КТП-АвтоВАЗагро (КТП-3000006) | нд | П | 2027 | 10 | Затраты по УНЦ от 1.1 до 6 млн. руб. | Приказ № 123 | 13.05.2025 | Самарская область | 1 | 1 | 1 | 1 | 1 объект | П6-06 | 425.5 | 1 | 425.5 | нд
1.2.2.1 | Реконструкция КЛ-10кВ от КТП-2 ll в/в т.с. (КТП-3000007) до КТП 10/0,4 АвтоВАЗагро (КТП-3000006) (протяженностью 0,6 км) | P_0622 | Итого объем финансовых потребностей по инвестиционному проекту, тыс. рублей | нд | нд | нд | нд | нд | нд | нд | нд | нд | нд | нд | нд | нд | нд | нд | нд | нд | нд | 6719.5502 | нд
1.2.2.1 | Реконструкция КЛ-10кВ от точка А до КТП-6 наб. (ТП-2000006) (кабель в коллекторе и земле) (протяженностью 0,5 км) | P_0624 | 1 труба диаметром 110 мм | УНЦ выполнения специального перехода кабельной линии методом ГНБ 10 кВ | КЛ-10кВ от точка А до КТП-6 наб (ТП-2000006) (кабель в коллекторе и земле) | нд | П | 2027 | 10 | 1 труба диаметром 110 мм | Приказ № 123 | 13.05.2025 | Самарская область | 1 | 1 | 1 | 0.17 | 1 км | Н1-01-1 | 26087.97 | 1.1 | 4878.4504 | нд
1.2.2.1 | Реконструкция КЛ-10кВ от точка А до КТП-6 наб. (ТП-2000006) (кабель в коллекторе и земле) (протяженностью 0,5 км) | P_0624 | одна цепь КЛ благоустройство по трассе с учетом восстановления газонов | УНЦ на устройство траншеи КЛ и восстановление благоустройства по трассе 10 кВ | КЛ-10кВ от точка А до КТП-6 наб (ТП-2000006) (кабель в коллекторе и земле) | нд | П | 2027 | 10 | одна цепь КЛ благоустройство по трассе с учетом восстановления газонов | Приказ № 123 | 13.05.2025 | Самарская область | 1 | 1 | 1 | 0.33 | 1 км по трассе | Б2-02-3 | 4525.23 | 1 | 1493.3259 | нд
1.2.2.1 | Реконструкция КЛ-10кВ от точка А до КТП-6 наб. (ТП-2000006) (кабель в коллекторе и земле) (протяженностью 0,5 км) | P_0624 | Ппроектные и изыскательские работы | УНЦ на проектные и изыскательские работы для КЛ 10 кВ | КЛ-10кВ от точка А до КТП-6 наб (ТП-2000006) (кабель в коллекторе и земле) | нд | П | 2027 | 10 | Ппроектные и изыскательские работы | Приказ № 123 | 13.05.2025 | Самарская область | 1 | 1 | 1 | 1 | 1 км по трассе | П5-01 | 866.6 | 1 | 866.6 | нд
1.2.2.1 | Реконструкция КЛ-10кВ от точка А до КТП-6 наб. (ТП-2000006) (кабель в коллекторе и земле) (протяженностью 0,5 км) | P_0624 | Затраты по УНЦ от 1.1 до 6 млн. руб. | УНЦ на проектные и изыскательские работы для отдельных элементов электрических сетей 10 кВ | КЛ-10кВ от точка А до КТП-6 наб (ТП-2000006) (кабель в коллекторе и земле) | нд | П | 2027 | 10 | Затраты по УНЦ от 1.1 до 6 млн. руб. | Приказ № 123 | 13.05.2025 | Самарская область | 1 | 1 | 1 | 1 | 1 объект | П6-06 | 425.5 | 1 | 425.5 | нд
1.2.2.1 | Реконструкция КЛ-10кВ от точка А до КТП-6 наб. (ТП-2000006) (кабель в коллекторе и земле) (протяженностью 0,5 км) | P_0624 | 240 мм2, алюминий | УНЦ КЛ 10 кВ (с алюминиевой жилой) | КЛ-10кВ от точка А до КТП-6 наб (ТП-2000006) (кабель в коллекторе и земле) | нд | П | 2027 | 10 | 240 мм2, алюминий | Приказ № 123 | 13.05.2025 | Самарская область | 1 | 1 | 1 | 0.5 | 1 км | К1-08-2 | 4928 | 1.1 | 2710.4 | нд
1.2.2.1 | Реконструкция КЛ-10кВ от точка А до КТП-6 наб. (ТП-2000006) (кабель в коллекторе и земле) (протяженностью 0,5 км) | P_0624 | Сечением до 95 мм2 | УНЦ на демонтажные работы КЛ. Сечением до 95 мм2 10 кВ | КЛ-10кВ от точка А до КТП-6 наб (ТП-2000006) (кабель в коллекторе и земле) | нд | П | 2027 | 10 | Сечением до 95 мм2 | Приказ № 123 | 13.05.2025 | Самарская область | 1 | 1 | 1 | 0.5 | 1 км | М5-02-1 | 323.4 | 1.1 | 177.87 | нд
1.2.2.1 | Реконструкция КЛ-10кВ от точка А до КТП-6 наб. (ТП-2000006) (кабель в коллекторе и земле) (протяженностью 0,5 км) | P_0624 | Размеры 2.5 x 3.0 м неглубокого заложения | УНЦ кабельных сооружений для прокладки кабельной линии. Кабельный коллектор размерами 2.5 x 3.0 м неглубокого заложения 10 кВ | КЛ-10кВ от точка А до КТП-6 наб (ТП-2000006) (кабель в коллекторе и земле) | нд | П | 2027 | 10 | Размеры 2.5 x 3.0 м неглубокого заложения | Приказ № 123 | 13.05.2025 | Самарская область | 1 | 1 | 1 | 0.33 | 1 м по трассе | Н2-05 | 510.14 | 1.1 | 185.1808 | нд
1.2.2.1 | Реконструкция КЛ-10кВ от точка А до КТП-6 наб. (ТП-2000006) (кабель в коллекторе и земле) (протяженностью 0,5 км) | P_0624 | Итого объем финансовых потребностей по инвестиционному проекту, тыс. рублей | нд | нд | нд | нд | нд | нд | нд | нд | нд | нд | нд | нд | нд | нд | нд | нд | нд | нд | 10737.3271 | нд
1.2.2.1 | Реконструкция КЛ-10кВ от КТП-6 10/0,4/250кВА наб. (КТП-2000006) до КТП-4 10/0,4/250 наб. (КТП-2000004) (протяженностью 0,7 км) | P_0625 | 2 трубы диаметром 110 мм | УНЦ выполнения специального перехода кабельной линии методом ГНБ 10 кВ | КЛ-10кВ от КТП-6 наб (КТП-2000006) до КТП-4 наб (КТП-2000004) | нд | П | 2028 | 10 | 2 трубы диаметром 110 мм | Приказ № 123 | 13.05.2025 | Самарская область | 1 | 1 | 1 | 0.24 | 1 км | Н1-01-2 | 34428.8 | 1.1 | 9089.2032 | нд
1.2.2.1 | Реконструкция КЛ-10кВ от КТП-6 10/0,4/250кВА наб. (КТП-2000006) до КТП-4 10/0,4/250 наб. (КТП-2000004) (протяженностью 0,7 км) | P_0625 | одна цепь КЛ благоустройство по трассе с учетом восстановления газонов | УНЦ на устройство траншеи КЛ и восстановление благоустройства по трассе 10 кВ | КЛ-10кВ от КТП-6 наб (КТП-2000006) до КТП-4 наб (КТП-2000004) | нд | П | 2028 | 10 | одна цепь КЛ благоустройство по трассе с учетом восстановления газонов | Приказ № 123 | 13.05.2025 | Самарская область | 1 | 1 | 1 | 0.46 | 1 км по трассе | Б2-02-3 | 4525.23 | 1 | 2081.6058 | нд
1.2.2.1 | Реконструкция КЛ-10кВ от КТП-6 10/0,4/250кВА наб. (КТП-2000006) до КТП-4 10/0,4/250 наб. (КТП-2000004) (протяженностью 0,7 км) | P_0625 | 240 мм2, алюминий | УНЦ КЛ 10 кВ (с алюминиевой жилой) | КЛ-10кВ от КТП-6 наб (КТП-2000006) до КТП-4 наб (КТП-2000004) | нд | П | 2028 | 10 | 240 мм2, алюминий | Приказ № 123 | 13.05.2025 | Самарская область | 1 | 1 | 1 | 0.7 | 1 км | К1-08-2 | 4928 | 1.1 | 3794.56 | нд
1.2.2.1 | Реконструкция КЛ-10кВ от КТП-6 10/0,4/250кВА наб. (КТП-2000006) до КТП-4 10/0,4/250 наб. (КТП-2000004) (протяженностью 0,7 км) | P_0625 | Сечением до 300 мм2 | УНЦ на демонтажные работы КЛ. Сечением до 300 мм2 10 кВ | КЛ-10кВ от КТП-6 наб (КТП-2000006) до КТП-4 наб (КТП-2000004) | нд | П | 2028 | 10 | Сечением до 300 мм2 | Приказ № 123 | 13.05.2025 | Самарская область | 1 | 1 | 1 | 0.7 | 1 км | М5-02-3 | 416.2 | 1.1 | 320.474 | нд
1.2.2.1 | Реконструкция КЛ-10кВ от КТП-6 10/0,4/250кВА наб. (КТП-2000006) до КТП-4 10/0,4/250 наб. (КТП-2000004) (протяженностью 0,7 км) | P_0625 | Ппроектные и изыскательские работы | УНЦ на проектные и изыскательские работы для КЛ 10 кВ | КЛ-10кВ от КТП-6 наб (КТП-2000006) до КТП-4 наб (КТП-2000004) | нд | П | 2028 | 10 | Ппроектные и изыскательские работы | Приказ № 123 | 13.05.2025 | Самарская область | 1 | 1 | 1 | 1 | 1 км по трассе | П5-01 | 866.6 | 1 | 866.6 | нд
1.2.2.1 | Реконструкция КЛ-10кВ от КТП-6 10/0,4/250кВА наб. (КТП-2000006) до КТП-4 10/0,4/250 наб. (КТП-2000004) (протяженностью 0,7 км) | P_0625 | Затраты по УНЦ от 6 до 11 млн. руб. | УНЦ на проектные и изыскательские работы для отдельных элементов электрических сетей 10 кВ | КЛ-10кВ от КТП-6 наб (КТП-2000006) до КТП-4 наб (КТП-2000004) | нд | П | 2028 | 10 | Затраты по УНЦ от 6 до 11 млн. руб. | Приказ № 123 | 13.05.2025 | Самарская область | 1 | 1 | 1 | 1 | 1 объект | П6-07 | 709.17 | 1 | 709.17 | нд
1.2.2.1 | Реконструкция КЛ-10кВ от КТП-6 10/0,4/250кВА наб. (КТП-2000006) до КТП-4 10/0,4/250 наб. (КТП-2000004) (протяженностью 0,7 км) | P_0625 | Итого объем финансовых потребностей по инвестиционному проекту, тыс. рублей | нд | нд | нд | нд | нд | нд | нд | нд | нд | нд | нд | нд | нд | нд | нд | нд | нд | нд | 16861.613 | нд
1.2.2.1 | Реконструкция КЛ-10кВ от РП-8 (РП-2080700) до КТП-3 10/0,4/160кВА (КТП-2080613) (протяженностью 1,415 км) | P_0626 | Сечением до 300 мм2 | УНЦ на демонтажные работы КЛ. Сечением до 300 мм2 10 кВ | КЛ-10кВ от РП-8 (РП-2080700) до КТП-3 (КТП-2080613) | нд | П | 2028 | 10 | Сечением до 300 мм2 | Приказ № 123 | 13.05.2025 | Самарская область | 1 | 1 | 1 | 1.415 | 1 км | М5-02-3 | 416.2 | 1.1 | 647.8153 | нд
1.2.2.1 | Реконструкция КЛ-10кВ от РП-8 (РП-2080700) до КТП-3 10/0,4/160кВА (КТП-2080613) (протяженностью 1,415 км) | P_0626 | одна цепь КЛ благоустройство по трассе с учетом восстановления газонов | УНЦ на устройство траншеи КЛ с укладкой труб и восстановление благоустройства по трассе 10 кВ | КЛ-10кВ от РП-8 (РП-2080700) до КТП-3 (КТП-2080613) | нд | П | 2028 | 10 | одна цепь КЛ благоустройство по трассе с учетом восстановления газонов | Приказ № 123 | 13.05.2025 | Самарская область | 1 | 1 | 1 | 0.12 | 1 км по трассе | Б2.1-02-3 | 7606.64 | 1 | 912.7968 | нд
1.2.2.1 | Реконструкция КЛ-10кВ от РП-8 (РП-2080700) до КТП-3 10/0,4/160кВА (КТП-2080613) (протяженностью 1,415 км) | P_0626 | две цепи КЛ благоустройство по трассе без учета восстановления газонов | УНЦ на устройство траншеи КЛ и восстановление благоустройства по трассе 10 кВ | КЛ-10кВ от РП-8 (РП-2080700) до КТП-3 (КТП-2080613) | нд | П | 2028 | 10 | две цепи КЛ благоустройство по трассе без учета восстановления газонов | Приказ № 123 | 13.05.2025 | Самарская область | 1 | 1 | 1 | 0.07 | 1 км по трассе | Б2-02-2 | 2836.51 | 1 | 198.5557 | нд
1.2.2.1 | Реконструкция КЛ-10кВ от РП-8 (РП-2080700) до КТП-3 10/0,4/160кВА (КТП-2080613) (протяженностью 1,415 км) | P_0626 | одна цепь КЛ благоустройство по трассе без учета восстановления газонов | УНЦ на устройство траншеи КЛ с укладкой труб и восстановление благоустройства по трассе 10 кВ | КЛ-10кВ от РП-8 (РП-2080700) до КТП-3 (КТП-2080613) | нд | П | 2028 | 10 | одна цепь КЛ благоустройство по трассе без учета восстановления газонов | Приказ № 123 | 13.05.2025 | Самарская область | 1 | 1 | 1 | 0.05 | 1 км по трассе | Б2.1-02-1 | 5917.92 | 1 | 295.896 | нд
1.2.2.1 | Реконструкция КЛ-10кВ от РП-8 (РП-2080700) до КТП-3 10/0,4/160кВА (КТП-2080613) (протяженностью 1,415 км) | P_0626 | 240 мм2, алюминий | УНЦ КЛ 10 кВ (с алюминиевой жилой) | КЛ-10кВ от РП-8 (РП-2080700) до КТП-3 (КТП-2080613) | нд | П | 2028 | 10 | 240 мм2, алюминий | Приказ № 123 | 13.05.2025 | Самарская область | 1 | 1 | 1 | 1.415 | 1 км | К1-08-2 | 4928 | 1.1 | 7670.432 | нд
1.2.2.1 | Реконструкция КЛ-10кВ от РП-8 (РП-2080700) до КТП-3 10/0,4/160кВА (КТП-2080613) (протяженностью 1,415 км) | P_0626 | 2 трубы диаметром 110 мм | УНЦ выполнения специального перехода кабельной линии методом ГНБ 10 кВ | КЛ-10кВ от РП-8 (РП-2080700) до КТП-3 (КТП-2080613) | нд | П | 2028 | 10 | 2 трубы диаметром 110 мм | Приказ № 123 | 13.05.2025 | Самарская область | 1 | 1 | 1 | 0.05 | 1 км | Н1-01-2 | 34428.8 | 1.1 | 1893.584 | нд
1.2.2.1 | Реконструкция КЛ-10кВ от РП-8 (РП-2080700) до КТП-3 10/0,4/160кВА (КТП-2080613) (протяженностью 1,415 км) | P_0626 | Песок, щебень, слой дорожного покрытия | УНЦ на восстановление дорожного покрытия при прокладке кабельной линии (для всех субъектов Российской Федерации). Проезжая часть 0.4 кВ | КЛ-10кВ от РП-8 (РП-2080700) до КТП-3 (КТП-2080613) | нд | П | 2028 | 0.4 | Песок, щебень, слой дорожного покрытия | Приказ № 123 | 13.05.2025 | Самарская область | 1 | 1 | 1 | 240 | 1 м2 | Б4-02 | 4.4 | 1 | 1056 | нд
1.2.2.1 | Реконструкция КЛ-10кВ от РП-8 (РП-2080700) до КТП-3 10/0,4/160кВА (КТП-2080613) (протяженностью 1,415 км) | P_0626 | Диаметр трубы 90-140 мм | УНЦ кабельного сооружения с трубами 10 кВ | КЛ-10кВ от РП-8 (РП-2080700) до КТП-3 (КТП-2080613) | нд | П | 2028 | 10 | Диаметр трубы 90-140 мм | Приказ № 123 | 13.05.2025 | Самарская область | 1 | 1 | 1 | 0.17 | 1 км | Н4-01 | 2672.47 | 1.1 | 499.7519 | нд
1.2.2.1 | Реконструкция КЛ-10кВ от РП-8 (РП-2080700) до КТП-3 10/0,4/160кВА (КТП-2080613) (протяженностью 1,415 км) | P_0626 | Затраты по УНЦ от 1.1 до 6 млн. руб. | УНЦ на проектные и изыскательские работы для отдельных элементов электрических сетей 10 кВ | КЛ-10кВ от РП-8 (РП-2080700) до КТП-3 (КТП-2080613) | нд | П | 2028 | 10 | Затраты по УНЦ от 1.1 до 6 млн. руб. | Приказ № 123 | 13.05.2025 | Самарская область | 1 | 1 | 1 | 1 | 1 объект | П6-06 | 425.5 | 1 | 425.5 | нд
1.2.2.1 | Реконструкция КЛ-10кВ от РП-8 (РП-2080700) до КТП-3 10/0,4/160кВА (КТП-2080613) (протяженностью 1,415 км) | P_0626 | Ппроектные и изыскательские работы | УНЦ на проектные и изыскательские работы для КЛ 10 кВ | КЛ-10кВ от РП-8 (РП-2080700) до КТП-3 (КТП-2080613) | нд | П | 2028 | 10 | Ппроектные и изыскательские работы | Приказ № 123 | 13.05.2025 | Самарская область | 1 | 1 | 1 | 1.415 | 1 км по трассе | П5-01 | 866.6 | 1 | 1226.239 | нд
1.2.2.1 | Реконструкция КЛ-10кВ от РП-8 (РП-2080700) до КТП-3 10/0,4/160кВА (КТП-2080613) (протяженностью 1,415 км) | P_0626 | Итого объем финансовых потребностей по инвестиционному проекту, тыс. рублей | нд | нд | нд | нд | нд | нд | нд | нд | нд | нд | нд | нд | нд | нд | нд | нд | нд | нд | 14826.5707 | нд
1.2.2.1 | Реконструкция КЛ-10кВ от КТП-3 (КТП-2080613) до КТП-1 (КТП-2080001) (двухцепная протяженностью 0,565 км) | P_0627 | Сечением до 185 мм2 | УНЦ на демонтажные работы КЛ. Сечением до 185 мм2 10 кВ | КЛ-10кВ от КТП-3 (КТП-2080613) до КТП-1 (КТП-2080001) | нд | П | 2027 | 10 | Сечением до 185 мм2 | Приказ № 123 | 13.05.2025 | Самарская область | 1 | 1 | 1 | 0.565 | 1 км | М5-02-2 | 356.55 | 1.1 | 221.5958 | нд
1.2.2.1 | Реконструкция КЛ-10кВ от КТП-3 (КТП-2080613) до КТП-1 (КТП-2080001) (двухцепная протяженностью 0,565 км) | P_0627 | Диаметр трубы 90-140 мм | УНЦ кабельного сооружения с трубами 10 кВ | КЛ-10кВ от КТП-3 (КТП-2080613) до КТП-1 (КТП-2080001) | нд | П | 2027 | 10 | Диаметр трубы 90-140 мм | Приказ № 123 | 13.05.2025 | Самарская область | 1 | 1 | 1 | 0.275 | 1 км | Н4-01 | 2672.47 | 1.1 | 808.4222 | нд
1.2.2.1 | Реконструкция КЛ-10кВ от КТП-3 (КТП-2080613) до КТП-1 (КТП-2080001) (двухцепная протяженностью 0,565 км) | P_0627 | одна цепь КЛ благоустройство по трассе с учетом восстановления газонов | УНЦ на устройство траншеи КЛ и восстановление благоустройства по трассе 10 кВ | КЛ-10кВ от КТП-3 (КТП-2080613) до КТП-1 (КТП-2080001) | нд | П | 2027 | 10 | одна цепь КЛ благоустройство по трассе с учетом восстановления газонов | Приказ № 123 | 13.05.2025 | Самарская область | 1 | 1 | 1 | 0.205 | 1 км по трассе | Б2-02-3 | 4525.23 | 1 | 927.6721 | нд
1.2.2.1 | Реконструкция КЛ-10кВ от КТП-3 (КТП-2080613) до КТП-1 (КТП-2080001) (двухцепная протяженностью 0,565 км) | P_0627 | одна цепь КЛ благоустройство по трассе с учетом восстановления газонов | УНЦ на устройство траншеи КЛ с укладкой труб и восстановление благоустройства по трассе 10 кВ | КЛ-10кВ от КТП-3 (КТП-2080613) до КТП-1 (КТП-2080001) | нд | П | 2027 | 10 | одна цепь КЛ благоустройство по трассе с учетом восстановления газонов | Приказ № 123 | 13.05.2025 | Самарская область | 1 | 1 | 1 | 0.275 | 1 км по трассе | Б2.1-02-3 | 7606.64 | 1 | 2091.826 | нд
1.2.2.1 | Реконструкция КЛ-10кВ от КТП-3 (КТП-2080613) до КТП-1 (КТП-2080001) (двухцепная протяженностью 0,565 км) | P_0627 | 2 трубы диаметром 110 мм | УНЦ выполнения специального перехода кабельной линии методом ГНБ 10 кВ | КЛ-10кВ от КТП-3 (КТП-2080613) до КТП-1 (КТП-2080001) | нд | П | 2027 | 10 | 2 трубы диаметром 110 мм | Приказ № 123 | 13.05.2025 | Самарская область | 1 | 1 | 1 | 0.07 | 1 км | Н1-01-2 | 34428.8 | 1.1 | 2651.0176 | нд
1.2.2.1 | Реконструкция КЛ-10кВ от КТП-3 (КТП-2080613) до КТП-1 (КТП-2080001) (двухцепная протяженностью 0,565 км) | P_0627 | 185 мм2, алюминий | УНЦ КЛ 10 кВ (с алюминиевой жилой) | КЛ-10кВ от КТП-3 (КТП-2080613) до КТП-1 (КТП-2080001) | нд | П | 2027 | 10 | 185 мм2, алюминий | Приказ № 123 | 13.05.2025 | Самарская область | 1 | 1 | 1 | 0.565 | 1 км | К1-07-2 | 4039.24 | 1.1 | 2510.3877 | нд
1.2.2.1 | Реконструкция КЛ-10кВ от КТП-3 (КТП-2080613) до КТП-1 (КТП-2080001) (двухцепная протяженностью 0,565 км) | P_0627 | Ппроектные и изыскательские работы | УНЦ на проектные и изыскательские работы для КЛ 10 кВ | КЛ-10кВ от КТП-3 (КТП-2080613) до КТП-1 (КТП-2080001) | нд | П | 2027 | 10 | Ппроектные и изыскательские работы | Приказ № 123 | 13.05.2025 | Самарская область | 1 | 1 | 1 | 1 | 1 км по трассе | П5-01 | 866.6 | 1 | 866.6 | нд
1.2.2.1 | Реконструкция КЛ-10кВ от КТП-3 (КТП-2080613) до КТП-1 (КТП-2080001) (двухцепная протяженностью 0,565 км) | P_0627 | Затраты по УНЦ от 1.1 до 6 млн. руб. | УНЦ на проектные и изыскательские работы для отдельных элементов электрических сетей 10 кВ | КЛ-10кВ от КТП-3 (КТП-2080613) до КТП-1 (КТП-2080001) | нд | П | 2027 | 10 | Затраты по УНЦ от 1.1 до 6 млн. руб. | Приказ № 123 | 13.05.2025 | Самарская область | 1 | 1 | 1 | 1 | 1 объект | П6-06 | 425.5 | 1 | 425.5 | нд
1.2.2.1 | Реконструкция КЛ-10кВ от КТП-3 (КТП-2080613) до КТП-1 (КТП-2080001) (двухцепная протяженностью 0,565 км) | P_0627 | Итого объем финансовых потребностей по инвестиционному проекту, тыс. рублей | нд | нд | нд | нд | нд | нд | нд | нд | нд | нд | нд | нд | нд | нд | нд | нд | нд | нд | 10503.0214 | нд
1.2.2.1 | Реконструкция ВЛ-0,4 кВ от ТП-477 Ф-1,2 (торсада) г.о. Тольятти Самарская область (протяженностью 0,61 км),установка приборов учета (17 т.у.) | P_0628 | Демонтаж ВЛ 0.4 кВ - одна цепь | УНЦ на демонтаж ВЛ 0.4 кВ | ВЛ-0,4 кВ от ТП-477 Ф-1,2 (торсада) го Тольятти Самарская область | нд | П | 2027 | 0.4 | Демонтаж ВЛ 0.4 кВ - одна цепь | Приказ № 123 | 13.05.2025 | Самарская область | 1 | 1 | 1 | 0.61 | 1 км | М2-01-1 | 300.27 | 1.1 | 201.4812 | нд
1.2.2.1 | Реконструкция ВЛ-0,4 кВ от ТП-477 Ф-1,2 (торсада) г.о. Тольятти Самарская область (протяженностью 0,61 км),установка приборов учета (17 т.у.) | P_0628 | одноцепная, все типы опор за исключением многогранных | УНЦ ВЛ 0.4 кВ на строительно-монтажные работы без опор и провода | ВЛ-0,4 кВ от ТП-477 Ф-1,2 (торсада) го Тольятти Самарская область | нд | П | 2027 | 0.4 | одноцепная, все типы опор за исключением многогранных | Приказ № 123 | 13.05.2025 | Самарская область | 1 | 1 | 1 | 0.61 | 1 км | Л1-01-1 | 963.68 | 1.4 | 822.9827 | нд
1.2.2.1 | Реконструкция ВЛ-0,4 кВ от ТП-477 Ф-1,2 (торсада) г.о. Тольятти Самарская область (протяженностью 0,61 км),установка приборов учета (17 т.у.) | P_0628 | одноцепная, все типы опор за исключением многогранных | УНЦ опор ВЛ 0.4 кВ | ВЛ-0,4 кВ от ТП-477 Ф-1,2 (торсада) го Тольятти Самарская область | нд | П | 2027 | 0.4 | одноцепная, все типы опор за исключением многогранных | Приказ № 123 | 13.05.2025 | Самарская область | 1 | 1 | 1 | 0.61 | 1 км | Л3-01-1 | 949.02 | 1.02 | 590.4802 | нд
1.2.2.1 | Реконструкция ВЛ-0,4 кВ от ТП-477 Ф-1,2 (торсада) г.о. Тольятти Самарская область (протяженностью 0,61 км),установка приборов учета (17 т.у.) | P_0628 | СИП-2, 50 мм2 / 55 мм2, 3 фазных провода | УНЦ провода СИП ВЛ 0.4 кВ | ВЛ-0,4 кВ от ТП-477 Ф-1,2 (торсада) го Тольятти Самарская область | нд | П | 2027 | 0.4 | СИП-2, 50 мм2 / 55 мм2, 3 фазных провода | Приказ № 123 | 13.05.2025 | Самарская область | 1 | 1 | 1 | 0.61 | 1 км | Л7-21-2 | 570.95 | 1.02 | 355.2451 | нд
1.2.2.1 | Реконструкция ВЛ-0,4 кВ от ТП-477 Ф-1,2 (торсада) г.о. Тольятти Самарская область (протяженностью 0,61 км),установка приборов учета (17 т.у.) | P_0628 | Многотарифный (многофункциональный) прибор учета | УНЦ ИИК. Установка однофазного прибора учета в разрыв несущего провода на опоре ВЛ 0.4 кВ с изолированными проводами | ВЛ-0,4 кВ от ТП-477 Ф-1,2 (торсада) го Тольятти Самарская область | нд | П | 2027 | 0.23 | Многотарифный (многофункциональный) прибор учета | Приказ № 123 | 13.05.2025 | Самарская область | 1 | 1 | 1 | 4 | 1 точка учета | А1-02 | 57.24 | 1.1 | 251.856 | нд
1.2.2.1 | Реконструкция ВЛ-0,4 кВ от ТП-477 Ф-1,2 (торсада) г.о. Тольятти Самарская область (протяженностью 0,61 км),установка приборов учета (17 т.у.) | P_0628 | Однофазный ввод от прибора учета | УНЦ ИИК. Организация однофазного ввода от прибора учета, установленного в разрыв несущего провода на опоре ВЛ, к потребителю 0.23 кВ | ВЛ-0,4 кВ от ТП-477 Ф-1,2 (торсада) го Тольятти Самарская область | нд | П | 2027 | 0.23 | Однофазный ввод от прибора учета | Приказ № 123 | 13.05.2025 | Самарская область | 1 | 1 | 1 | 4 | 1 точка учета | А1-59 | 5.77 | 1.1 | 25.388 | нд
1.2.2.1 | Реконструкция ВЛ-0,4 кВ от ТП-477 Ф-1,2 (торсада) г.о. Тольятти Самарская область (протяженностью 0,61 км),установка приборов учета (17 т.у.) | P_0628 | Многотарифный (многофункциональный) прибор учета | УНЦ ИИК. Установка трехфазного прибора учета в разрыв несущего провода на опоре ВЛ и подключение к питающей ВЛ 0.4 кВ с изолированными проводами | ВЛ-0,4 кВ от ТП-477 Ф-1,2 (торсада) го Тольятти Самарская область | нд | П | 2027 | 0.4 | Многотарифный (многофункциональный) прибор учета | Приказ № 123 | 13.05.2025 | Самарская область | 1 | 1 | 1 | 13 | 1 точка учета | А1-08 | 62.16 | 1.1 | 888.888 | нд
1.2.2.1 | Реконструкция ВЛ-0,4 кВ от ТП-477 Ф-1,2 (торсада) г.о. Тольятти Самарская область (протяженностью 0,61 км),установка приборов учета (17 т.у.) | P_0628 | Трехфазный ввод от прибора учета | УНЦ ИИК. Организация трехфазного ввода от прибора учета, установленного в разрыв несущего провода на опоре ВЛ, к потребителю 0.4 кВ | ВЛ-0,4 кВ от ТП-477 Ф-1,2 (торсада) го Тольятти Самарская область | нд | П | 2027 | 0.4 | Трехфазный ввод от прибора учета | Приказ № 123 | 13.05.2025 | Самарская область | 1 | 1 | 1 | 13 | 1 точка учета | А1-63 | 7.67 | 1.1 | 109.681 | нд
1.2.2.1 | Реконструкция ВЛ-0,4 кВ от ТП-477 Ф-1,2 (торсада) г.о. Тольятти Самарская область (протяженностью 0,61 км),установка приборов учета (17 т.у.) | P_0628 | Протяженность до 1 км | УНЦ на проектные и изыскательские работы по ВЛ 0.4 кВ | ВЛ-0,4 кВ от ТП-477 Ф-1,2 (торсада) го Тольятти Самарская область | нд | П | 2027 | 0.4 | Протяженность до 1 км | Приказ № 123 | 13.05.2025 | Самарская область | 1 | 1 | 1 | 1 | 1 ед. | П3-01 | 234.03 | 1 | 234.03 | нд
1.2.2.1 | Реконструкция ВЛ-0,4 кВ от ТП-477 Ф-1,2 (торсада) г.о. Тольятти Самарская область (протяженностью 0,61 км),установка приборов учета (17 т.у.) | P_0628 | Затраты по УНЦ от 1.1 до 6 млн. руб. | УНЦ на проектные и изыскательские работы для отдельных элементов электрических сетей 0.4 кВ | ВЛ-0,4 кВ от ТП-477 Ф-1,2 (торсада) го Тольятти Самарская область | нд | П | 2027 | 0.4 | Затраты по УНЦ от 1.1 до 6 млн. руб. | Приказ № 123 | 13.05.2025 | Самарская область | 1 | 1 | 1 | 1 | 1 объект | П6-06 | 425.5 | 1 | 425.5 | нд
1.2.2.1 | Реконструкция ВЛ-0,4 кВ от ТП-477 Ф-1,2 (торсада) г.о. Тольятти Самарская область (протяженностью 0,61 км),установка приборов учета (17 т.у.) | P_0628 | Итого объем финансовых потребностей по инвестиционному проекту, тыс. рублей | нд | нд | нд | нд | нд | нд | нд | нд | нд | нд | нд | нд | нд | нд | нд | нд | нд | нд | 3905.5322 | нд
1.2.2.1 | Реконструкция КЛ-0,4 кВ Ф-7, 17 от ТП-121 до маг.Вояжпо ул. Баныкина, 48а г.о. Тольятти Самарская область (двухцепная протяженностью 0,35 км) | P_0629 | Сечением до 95 мм2 | УНЦ на демонтажные работы КЛ. Сечением до 95 мм2 0.4 кВ | КЛ-0,4 кВ Ф-7, 17 от ТП-121 до магВояжпо ул Баныкина, 48а го Тольятти Самарская область | нд | П | 2027 | 0.4 | Сечением до 95 мм2 | Приказ № 123 | 13.05.2025 | Самарская область | 1 | 1 | 1 | 0.7 | 1 км | М5-01-1 | 165.15 | 1.1 | 127.1655 | нд
1.2.2.1 | Реконструкция КЛ-0,4 кВ Ф-7, 17 от ТП-121 до маг.Вояжпо ул. Баныкина, 48а г.о. Тольятти Самарская область (двухцепная протяженностью 0,35 км) | P_0629 | две цепи КЛ благоустройство по трассе без учета восстановления газонов | УНЦ на устройство траншеи КЛ и восстановление благоустройства по трассе 0.4 кВ | КЛ-0,4 кВ Ф-7, 17 от ТП-121 до магВояжпо ул Баныкина, 48а го Тольятти Самарская область | нд | П | 2027 | 0.4 | две цепи КЛ благоустройство по трассе без учета восстановления газонов | Приказ № 123 | 13.05.2025 | Самарская область | 1 | 2 | 1 | 0.35 | 1 км по трассе | Б2-01-2 | 933.4 | 1 | 653.38 | нд
1.2.2.1 | Реконструкция КЛ-0,4 кВ Ф-7, 17 от ТП-121 до маг.Вояжпо ул. Баныкина, 48а г.о. Тольятти Самарская область (двухцепная протяженностью 0,35 км) | P_0629 | 35 мм2, алюминий, 4 жилы | УНЦ КЛ 0.4 кВ | КЛ-0,4 кВ Ф-7, 17 от ТП-121 до магВояжпо ул Баныкина, 48а го Тольятти Самарская область | нд | П | 2027 | 0.4 | 35 мм2, алюминий, 4 жилы | Приказ № 123 | 13.05.2025 | Самарская область | 1 | 1 | 1 | 0.7 | 1 км | К3-03-1 | 568.06 | 1.1 | 437.4062 | нд
1.2.2.1 | Реконструкция КЛ-0,4 кВ Ф-7, 17 от ТП-121 до маг.Вояжпо ул. Баныкина, 48а г.о. Тольятти Самарская область (двухцепная протяженностью 0,35 км) | P_0629 | Ппроектные и изыскательские работы | УНЦ на проектные и изыскательские работы для КЛ 0.4 кВ | КЛ-0,4 кВ Ф-7, 17 от ТП-121 до магВояжпо ул Баныкина, 48а го Тольятти Самарская область | нд | П | 2027 | 0.4 | Ппроектные и изыскательские работы | Приказ № 123 | 13.05.2025 | Самарская область | 1 | 2 | 1 | 1 | 1 км по трассе | П5-01 | 866.6 | 1 | 1733.2 | нд
1.2.2.1 | Реконструкция КЛ-0,4 кВ Ф-7, 17 от ТП-121 до маг.Вояжпо ул. Баныкина, 48а г.о. Тольятти Самарская область (двухцепная протяженностью 0,35 км) | P_0629 | Итого объем финансовых потребностей по инвестиционному проекту, тыс. рублей | нд | нд | нд | нд | нд | нд | нд | нд | нд | нд | нд | нд | нд | нд | нд | нд | нд | нд | 2951.1517 | нд
1.2.2.1 | Реконструкция КЛ-0,4 кВ Ф-1,2,3,4 от ТП-123 до д. 25 по ул.Карбышева г.о. Тольятти Самарская область (четыре одноцепные протяженностью 0,52 км) | P_0630 | Сечением до 240 мм2 | УНЦ на демонтажные работы КЛ. Сечением до 240 мм2 0.4 кВ | КЛ-0,4 кВ Ф-1,2,3,4 от ТП-123 до д 25 по улКарбышева го Тольятти Самарская область | нд | П | 2027 | 0.4 | Сечением до 240 мм2 | Приказ № 123 | 13.05.2025 | Самарская область | 1 | 1 | 1 | 4.16 | 1 км | М5-01-2 | 279.7 | 1.1 | 1279.9072 | нд
1.2.2.1 | Реконструкция КЛ-0,4 кВ Ф-1,2,3,4 от ТП-123 до д. 25 по ул.Карбышева г.о. Тольятти Самарская область (четыре одноцепные протяженностью 0,52 км) | P_0630 | две цепи КЛ благоустройство по трассе без учета восстановления газонов | УНЦ на устройство траншеи КЛ и восстановление благоустройства по трассе 0.4 кВ | КЛ-0,4 кВ Ф-1,2,3,4 от ТП-123 до д 25 по улКарбышева го Тольятти Самарская область | нд | П | 2027 | 0.4 | две цепи КЛ благоустройство по трассе без учета восстановления газонов | Приказ № 123 | 13.05.2025 | Самарская область | 1 | 1 | 4 | 0.52 | 1 км по трассе | Б2-01-2 | 933.4 | 1 | 1941.472 | нд
1.2.2.1 | Реконструкция КЛ-0,4 кВ Ф-1,2,3,4 от ТП-123 до д. 25 по ул.Карбышева г.о. Тольятти Самарская область (четыре одноцепные протяженностью 0,52 км) | P_0630 | 95 мм2, алюминий, 4 жилы | УНЦ КЛ 0.4 кВ | КЛ-0,4 кВ Ф-1,2,3,4 от ТП-123 до д 25 по улКарбышева го Тольятти Самарская область | нд | П | 2027 | 0.4 | 95 мм2, алюминий, 4 жилы | Приказ № 123 | 13.05.2025 | Самарская область | 1 | 1 | 1 | 4.16 | 1 км | К3-06-1 | 879.54 | 1.1 | 4024.775 | нд
1.2.2.1 | Реконструкция КЛ-0,4 кВ Ф-1,2,3,4 от ТП-123 до д. 25 по ул.Карбышева г.о. Тольятти Самарская область (четыре одноцепные протяженностью 0,52 км) | P_0630 | Ппроектные и изыскательские работы | УНЦ на проектные и изыскательские работы для КЛ 0.4 кВ | КЛ-0,4 кВ Ф-1,2,3,4 от ТП-123 до д 25 по улКарбышева го Тольятти Самарская область | нд | П | 2027 | 0.4 | Ппроектные и изыскательские работы | Приказ № 123 | 13.05.2025 | Самарская область | 1 | 1 | 4 | 1 | 1 км по трассе | П5-01 | 866.6 | 1 | 3466.4 | нд
1.2.2.1 | Реконструкция КЛ-0,4 кВ Ф-1,2,3,4 от ТП-123 до д. 25 по ул.Карбышева г.о. Тольятти Самарская область (четыре одноцепные протяженностью 0,52 км) | P_0630 | Итого объем финансовых потребностей по инвестиционному проекту, тыс. рублей | нд | нд | нд | нд | нд | нд | нд | нд | нд | нд | нд | нд | нд | нд | нд | нд | нд | нд | 10712.5542 | нд
1.2.2.1 | Реконструкция КЛ-0,4 кВ от ТП-125 до д.95 по ул.Мира (двухцепная протяженностью 0,3 км) | P_0631 | 50 мм2, алюминий, 4 жилы | УНЦ КЛ 0.4 кВ | КЛ-0,4 кВ от ТП-125 до д95 по улМира | нд | П | 2027 | 0.4 | 50 мм2, алюминий, 4 жилы | Приказ № 123 | 13.05.2025 | Самарская область | 1 | 1.0957 | 1 | 0.6 | 1 км | К3-04-1 | 658.18 | 1.1 | 475.9577 | нд
1.2.2.1 | Реконструкция КЛ-0,4 кВ от ТП-125 до д.95 по ул.Мира (двухцепная протяженностью 0,3 км) | P_0631 | две цепи КЛ благоустройство по трассе с учетом восстановления газонов | УНЦ на устройство траншеи КЛ и восстановление благоустройства по трассе 0.4 кВ | КЛ-0,4 кВ от ТП-125 до д95 по улМира | нд | П | 2027 | 0.4 | две цепи КЛ благоустройство по трассе с учетом восстановления газонов | Приказ № 123 | 13.05.2025 | Самарская область | 1 | 1 | 2 | 0.3 | 1 км по трассе | Б2-01-4 | 3355.08 | 1 | 2013.048 | нд
1.2.2.1 | Реконструкция КЛ-0,4 кВ от ТП-125 до д.95 по ул.Мира (двухцепная протяженностью 0,3 км) | P_0631 | Сечением до 95 мм2 | УНЦ на демонтажные работы КЛ. Сечением до 95 мм2 0.4 кВ | КЛ-0,4 кВ от ТП-125 до д95 по улМира | нд | П | 2027 | 0.4 | Сечением до 95 мм2 | Приказ № 123 | 13.05.2025 | Самарская область | 1 | 1 | 1 | 0.6 | 1 км | М5-01-1 | 165.15 | 1.1 | 108.999 | нд
1.2.2.1 | Реконструкция КЛ-0,4 кВ от ТП-125 до д.95 по ул.Мира (двухцепная протяженностью 0,3 км) | P_0631 | Ппроектные и изыскательские работы | УНЦ на проектные и изыскательские работы для КЛ 0.4 кВ | КЛ-0,4 кВ от ТП-125 до д95 по улМира | нд | П | 2027 | 0.4 | Ппроектные и изыскательские работы | Приказ № 123 | 13.05.2025 | Самарская область | 1 | 1 | 2 | 1 | 1 км по трассе | П5-01 | 866.6 | 1 | 1733.2 | нд
1.2.2.1 | Реконструкция КЛ-0,4 кВ от ТП-125 до д.95 по ул.Мира (двухцепная протяженностью 0,3 км) | P_0631 | Итого объем финансовых потребностей по инвестиционному проекту, тыс. рублей | нд | нд | нд | нд | нд | нд | нд | нд | нд | нд | нд | нд | нд | нд | нд | нд | нд | нд | 4331.2047 | нд
1.2.2.1 | Реконструкция КЛ-0,4 кВ Ф-1,2 от ТП-198 до гл. корпуса Дома престарелых г.о. Тольятти Самарская область (три двухцепные протяженностью 0,105 км) | P_0632 | Сечением до 240 мм2 | УНЦ на демонтажные работы КЛ. Сечением до 240 мм2 0.4 кВ | КЛ-0,4 кВ Ф-1,2 от ТП-198 до гл корпуса Дома престарелых го Тольятти Самарская область | нд | П | 2027 | 0.4 | Сечением до 240 мм2 | Приказ № 123 | 13.05.2025 | Самарская область | 1 | 1 | 1 | 0.63 | 1 км | М5-01-2 | 279.7 | 1.1 | 193.8321 | нд
1.2.2.1 | Реконструкция КЛ-0,4 кВ Ф-1,2 от ТП-198 до гл. корпуса Дома престарелых г.о. Тольятти Самарская область (три двухцепные протяженностью 0,105 км) | P_0632 | две цепи КЛ благоустройство по трассе без учета восстановления газонов | УНЦ на устройство траншеи КЛ и восстановление благоустройства по трассе 0.4 кВ | КЛ-0,4 кВ Ф-1,2 от ТП-198 до гл корпуса Дома престарелых го Тольятти Самарская область | нд | П | 2027 | 0.4 | две цепи КЛ благоустройство по трассе без учета восстановления газонов | Приказ № 123 | 13.05.2025 | Самарская область | 1 | 1 | 3 | 0.105 | 1 км по трассе | Б2-01-2 | 933.4 | 1 | 294.021 | нд
1.2.2.1 | Реконструкция КЛ-0,4 кВ Ф-1,2 от ТП-198 до гл. корпуса Дома престарелых г.о. Тольятти Самарская область (три двухцепные протяженностью 0,105 км) | P_0632 | 120 мм2, алюминий, 4 жилы | УНЦ КЛ 0.4 кВ | КЛ-0,4 кВ Ф-1,2 от ТП-198 до гл корпуса Дома престарелых го Тольятти Самарская область | нд | П | 2027 | 0.4 | 120 мм2, алюминий, 4 жилы | Приказ № 123 | 13.05.2025 | Самарская область | 1 | 1 | 1 | 0.63 | 1 км | К3-07-1 | 1017.44 | 1.1 | 705.0859 | нд
1.2.2.1 | Реконструкция КЛ-0,4 кВ Ф-1,2 от ТП-198 до гл. корпуса Дома престарелых г.о. Тольятти Самарская область (три двухцепные протяженностью 0,105 км) | P_0632 | Сечением до 240 мм2 | УНЦ на демонтажные работы КЛ. Сечением до 240 мм2 0.4 кВ | КЛ-0,4 кВ Ф-1,2 от ТП-198 до гл корпуса Дома престарелых го Тольятти Самарская область | нд | П | 2027 | 0.4 | Сечением до 240 мм2 | Приказ № 123 | 13.05.2025 | Самарская область | 1 | 1 | 1 | 0.105 | 1 км | М5-01-2 | 279.7 | 1.1 | 32.3053 | нд
1.2.2.1 | Реконструкция КЛ-0,4 кВ Ф-1,2 от ТП-198 до гл. корпуса Дома престарелых г.о. Тольятти Самарская область (три двухцепные протяженностью 0,105 км) | P_0632 | Ппроектные и изыскательские работы | УНЦ на проектные и изыскательские работы для КЛ 0.4 кВ | КЛ-0,4 кВ Ф-1,2 от ТП-198 до гл корпуса Дома престарелых го Тольятти Самарская область | нд | П | 2027 | 0.4 | Ппроектные и изыскательские работы | Приказ № 123 | 13.05.2025 | Самарская область | 1 | 1 | 3 | 1 | 1 км по трассе | П5-01 | 866.6 | 1 | 2599.8 | нд
1.2.2.1 | Реконструкция КЛ-0,4 кВ Ф-1,2 от ТП-198 до гл. корпуса Дома престарелых г.о. Тольятти Самарская область (три двухцепные протяженностью 0,105 км) | P_0632 | Итого объем финансовых потребностей по инвестиционному проекту, тыс. рублей | нд | нд | нд | нд | нд | нд | нд | нд | нд | нд | нд | нд | нд | нд | нд | нд | нд | нд | 3825.0444 | нд
1.2.2.1 | Реконструкция ВЛ-0,4 кВ Ф-4,5 от ТП-104 (торсада) г.о. Тольятти Самарская область (протяженностью 0,38 км),установка приборов учета (10 т.у.) | P_0633 | Демонтаж ВЛ 0.4 кВ - одна цепь | УНЦ на демонтаж ВЛ 0.4 кВ | ВЛ-0,4 кВ Ф-4,5 от ТП-104 (торсада) го Тольятти Самарская область | нд | П | 2027 | 0.4 | Демонтаж ВЛ 0.4 кВ - одна цепь | Приказ № 123 | 13.05.2025 | Самарская область | 1 | 1 | 1 | 0.38 | 1 км | М2-01-1 | 300.27 | 1.1 | 125.5129 | нд
1.2.2.1 | Реконструкция ВЛ-0,4 кВ Ф-4,5 от ТП-104 (торсада) г.о. Тольятти Самарская область (протяженностью 0,38 км),установка приборов учета (10 т.у.) | P_0633 | одноцепная, все типы опор за исключением многогранных | УНЦ ВЛ 0.4 кВ на строительно-монтажные работы без опор и провода | ВЛ-0,4 кВ Ф-4,5 от ТП-104 (торсада) го Тольятти Самарская область | нд | П | 2027 | 0.4 | одноцепная, все типы опор за исключением многогранных | Приказ № 123 | 13.05.2025 | Самарская область | 1 | 1 | 1 | 0.38 | 1 км | Л1-01-1 | 963.68 | 1.4 | 512.6778 | нд
1.2.2.1 | Реконструкция ВЛ-0,4 кВ Ф-4,5 от ТП-104 (торсада) г.о. Тольятти Самарская область (протяженностью 0,38 км),установка приборов учета (10 т.у.) | P_0633 | одноцепная, все типы опор за исключением многогранных | УНЦ опор ВЛ 0.4 кВ | ВЛ-0,4 кВ Ф-4,5 от ТП-104 (торсада) го Тольятти Самарская область | нд | П | 2027 | 0.4 | одноцепная, все типы опор за исключением многогранных | Приказ № 123 | 13.05.2025 | Самарская область | 1 | 1 | 1 | 0.38 | 1 км | Л3-01-1 | 949.02 | 1.02 | 367.8402 | нд
1.2.2.1 | Реконструкция ВЛ-0,4 кВ Ф-4,5 от ТП-104 (торсада) г.о. Тольятти Самарская область (протяженностью 0,38 км),установка приборов учета (10 т.у.) | P_0633 | СИП-2, 35 мм2 / 55 мм2, 3 фазных провода | УНЦ провода СИП ВЛ 0.4 кВ | ВЛ-0,4 кВ Ф-4,5 от ТП-104 (торсада) го Тольятти Самарская область | нд | П | 2027 | 0.4 | СИП-2, 35 мм2 / 55 мм2, 3 фазных провода | Приказ № 123 | 13.05.2025 | Самарская область | 1 | 1 | 1 | 0.38 | 1 км | Л7-19-2 | 525.24 | 1.02 | 203.583 | нд
1.2.2.1 | Реконструкция ВЛ-0,4 кВ Ф-4,5 от ТП-104 (торсада) г.о. Тольятти Самарская область (протяженностью 0,38 км),установка приборов учета (10 т.у.) | P_0633 | Многотарифный (многофункциональный) прибор учета | УНЦ ИИК. Установка однофазного прибора учета в разрыв несущего провода на опоре ВЛ 0.4 кВ с изолированными проводами | ВЛ-0,4 кВ Ф-4,5 от ТП-104 (торсада) го Тольятти Самарская область | нд | П | 2027 | 0.23 | Многотарифный (многофункциональный) прибор учета | Приказ № 123 | 13.05.2025 | Самарская область | 1 | 1 | 1 | 1 | 1 точка учета | А1-02 | 57.24 | 1.1 | 62.964 | нд
1.2.2.1 | Реконструкция ВЛ-0,4 кВ Ф-4,5 от ТП-104 (торсада) г.о. Тольятти Самарская область (протяженностью 0,38 км),установка приборов учета (10 т.у.) | P_0633 | Однофазный ввод от прибора учета | УНЦ ИИК. Организация однофазного ввода от прибора учета, установленного в разрыв несущего провода на опоре ВЛ, к потребителю 0.23 кВ | ВЛ-0,4 кВ Ф-4,5 от ТП-104 (торсада) го Тольятти Самарская область | нд | П | 2027 | 0.23 | Однофазный ввод от прибора учета | Приказ № 123 | 13.05.2025 | Самарская область | 1 | 1 | 1 | 1 | 1 точка учета | А1-59 | 5.77 | 1.1 | 6.347 | нд
1.2.2.1 | Реконструкция ВЛ-0,4 кВ Ф-4,5 от ТП-104 (торсада) г.о. Тольятти Самарская область (протяженностью 0,38 км),установка приборов учета (10 т.у.) | P_0633 | Многотарифный (многофункциональный) прибор учета | УНЦ ИИК. Установка трехфазного прибора учета в разрыв несущего провода на опоре ВЛ и подключение к питающей ВЛ 0.4 кВ с изолированными проводами | ВЛ-0,4 кВ Ф-4,5 от ТП-104 (торсада) го Тольятти Самарская область | нд | П | 2027 | 0.4 | Многотарифный (многофункциональный) прибор учета | Приказ № 123 | 13.05.2025 | Самарская область | 1 | 1 | 1 | 9 | 1 точка учета | А1-08 | 62.16 | 1.1 | 615.384 | нд
1.2.2.1 | Реконструкция ВЛ-0,4 кВ Ф-4,5 от ТП-104 (торсада) г.о. Тольятти Самарская область (протяженностью 0,38 км),установка приборов учета (10 т.у.) | P_0633 | Трехфазный ввод от прибора учета | УНЦ ИИК. Организация трехфазного ввода от прибора учета, установленного в разрыв несущего провода на опоре ВЛ, к потребителю 0.4 кВ | ВЛ-0,4 кВ Ф-4,5 от ТП-104 (торсада) го Тольятти Самарская область | нд | П | 2027 | 0.4 | Трехфазный ввод от прибора учета | Приказ № 123 | 13.05.2025 | Самарская область | 1 | 1 | 1 | 9 | 1 точка учета | А1-63 | 7.67 | 1.1 | 75.933 | нд
1.2.2.1 | Реконструкция ВЛ-0,4 кВ Ф-4,5 от ТП-104 (торсада) г.о. Тольятти Самарская область (протяженностью 0,38 км),установка приборов учета (10 т.у.) | P_0633 | Протяженность до 1 км | УНЦ на проектные и изыскательские работы по ВЛ 0.4 кВ | ВЛ-0,4 кВ Ф-4,5 от ТП-104 (торсада) го Тольятти Самарская область | нд | П | 2027 | 0.4 | Протяженность до 1 км | Приказ № 123 | 13.05.2025 | Самарская область | 1 | 1 | 1 | 1 | 1 ед. | П3-01 | 234.03 | 1 | 234.03 | нд
1.2.2.1 | Реконструкция ВЛ-0,4 кВ Ф-4,5 от ТП-104 (торсада) г.о. Тольятти Самарская область (протяженностью 0,38 км),установка приборов учета (10 т.у.) | P_0633 | Затраты по УНЦ от 0.6 до 1.1 млн. руб. | УНЦ на проектные и изыскательские работы для отдельных элементов электрических сетей 0.4 кВ | ВЛ-0,4 кВ Ф-4,5 от ТП-104 (торсада) го Тольятти Самарская область | нд | П | 2027 | 0.4 | Затраты по УНЦ от 0.6 до 1.1 млн. руб. | Приказ № 123 | 13.05.2025 | Самарская область | 1 | 1 | 1 | 1 | 1 объект | П6-05 | 99.28 | 1 | 99.28 | нд
1.2.2.1 | Реконструкция ВЛ-0,4 кВ Ф-4,5 от ТП-104 (торсада) г.о. Тольятти Самарская область (протяженностью 0,38 км),установка приборов учета (10 т.у.) | P_0633 | Итого объем финансовых потребностей по инвестиционному проекту, тыс. рублей | нд | нд | нд | нд | нд | нд | нд | нд | нд | нд | нд | нд | нд | нд | нд | нд | нд | нд | 2303.5518 | нд
1.2.2.1 | Реконструкция ВЛ-0,4 кВ Ф-4,8 от ТП-105 (торсада) г.о. Тольятти Самарская область (протяженностью 0,5 км), установка приборов учета (3 т.у.) | P_0634 | Демонтаж ВЛ 0.4 кВ - одна цепь | УНЦ на демонтаж ВЛ 0.4 кВ | ВЛ-0,4 кВ Ф-4,8 от ТП-105 (торсада) го Тольятти Самарская область | нд | П | 2027 | 0.4 | Демонтаж ВЛ 0.4 кВ - одна цепь | Приказ № 123 | 13.05.2025 | Самарская область | 1 | 1 | 1 | 0.5 | 1 км | М2-01-1 | 300.27 | 1.1 | 165.1485 | нд
1.2.2.1 | Реконструкция ВЛ-0,4 кВ Ф-4,8 от ТП-105 (торсада) г.о. Тольятти Самарская область (протяженностью 0,5 км), установка приборов учета (3 т.у.) | P_0634 | одноцепная, все типы опор за исключением многогранных | УНЦ ВЛ 0.4 кВ на строительно-монтажные работы без опор и провода | ВЛ-0,4 кВ Ф-4,8 от ТП-105 (торсада) го Тольятти Самарская область | нд | П | 2027 | 0.4 | одноцепная, все типы опор за исключением многогранных | Приказ № 123 | 13.05.2025 | Самарская область | 1 | 1 | 1 | 0.5 | 1 км | Л1-01-1 | 963.68 | 1.4 | 674.576 | нд
1.2.2.1 | Реконструкция ВЛ-0,4 кВ Ф-4,8 от ТП-105 (торсада) г.о. Тольятти Самарская область (протяженностью 0,5 км), установка приборов учета (3 т.у.) | P_0634 | одноцепная, все типы опор за исключением многогранных | УНЦ опор ВЛ 0.4 кВ | ВЛ-0,4 кВ Ф-4,8 от ТП-105 (торсада) го Тольятти Самарская область | нд | П | 2027 | 0.4 | одноцепная, все типы опор за исключением многогранных | Приказ № 123 | 13.05.2025 | Самарская область | 1 | 1 | 1 | 0.5 | 1 км | Л3-01-1 | 949.02 | 1.02 | 484.0002 | нд
1.2.2.1 | Реконструкция ВЛ-0,4 кВ Ф-4,8 от ТП-105 (торсада) г.о. Тольятти Самарская область (протяженностью 0,5 км), установка приборов учета (3 т.у.) | P_0634 | СИП-2, 35 мм2 / 55 мм2, 3 фазных провода | УНЦ провода СИП ВЛ 0.4 кВ | ВЛ-0,4 кВ Ф-4,8 от ТП-105 (торсада) го Тольятти Самарская область | нд | П | 2027 | 0.4 | СИП-2, 35 мм2 / 55 мм2, 3 фазных провода | Приказ № 123 | 13.05.2025 | Самарская область | 1 | 1 | 1 | 0.5 | 1 км | Л7-19-2 | 525.24 | 1.02 | 267.8724 | нд
1.2.2.1 | Реконструкция ВЛ-0,4 кВ Ф-4,8 от ТП-105 (торсада) г.о. Тольятти Самарская область (протяженностью 0,5 км), установка приборов учета (3 т.у.) | P_0634 | Многотарифный (многофункциональный) прибор учета | УНЦ ИИК. Установка однофазного прибора учета в разрыв несущего провода на опоре ВЛ 0.4 кВ с изолированными проводами | ВЛ-0,4 кВ Ф-4,8 от ТП-105 (торсада) го Тольятти Самарская область | нд | П | 2027 | 0.23 | Многотарифный (многофункциональный) прибор учета | Приказ № 123 | 13.05.2025 | Самарская область | 1 | 1 | 1 | 1 | 1 точка учета | А1-02 | 57.24 | 1.1 | 62.964 | нд
1.2.2.1 | Реконструкция ВЛ-0,4 кВ Ф-4,8 от ТП-105 (торсада) г.о. Тольятти Самарская область (протяженностью 0,5 км), установка приборов учета (3 т.у.) | P_0634 | Однофазный ввод от прибора учета | УНЦ ИИК. Организация однофазного ввода от прибора учета, установленного в разрыв несущего провода на опоре ВЛ, к потребителю 0.23 кВ | ВЛ-0,4 кВ Ф-4,8 от ТП-105 (торсада) го Тольятти Самарская область | нд | П | 2027 | 0.23 | Однофазный ввод от прибора учета | Приказ № 123 | 13.05.2025 | Самарская область | 1 | 1 | 1 | 1 | 1 точка учета | А1-59 | 5.77 | 1.1 | 6.347 | нд
1.2.2.1 | Реконструкция ВЛ-0,4 кВ Ф-4,8 от ТП-105 (торсада) г.о. Тольятти Самарская область (протяженностью 0,5 км), установка приборов учета (3 т.у.) | P_0634 | Многотарифный (многофункциональный) прибор учета | УНЦ ИИК. Установка трехфазного прибора учета в разрыв несущего провода на опоре ВЛ и подключение к питающей ВЛ 0.4 кВ с изолированными проводами | ВЛ-0,4 кВ Ф-4,8 от ТП-105 (торсада) го Тольятти Самарская область | нд | П | 2027 | 0.4 | Многотарифный (многофункциональный) прибор учета | Приказ № 123 | 13.05.2025 | Самарская область | 1 | 1 | 1 | 2 | 1 точка учета | А1-08 | 62.16 | 1.1 | 136.752 | нд
1.2.2.1 | Реконструкция ВЛ-0,4 кВ Ф-4,8 от ТП-105 (торсада) г.о. Тольятти Самарская область (протяженностью 0,5 км), установка приборов учета (3 т.у.) | P_0634 | Трехфазный ввод от прибора учета | УНЦ ИИК. Организация трехфазного ввода от прибора учета, установленного в разрыв несущего провода на опоре ВЛ, к потребителю 0.4 кВ | ВЛ-0,4 кВ Ф-4,8 от ТП-105 (торсада) го Тольятти Самарская область | нд | П | 2027 | 0.4 | Трехфазный ввод от прибора учета | Приказ № 123 | 13.05.2025 | Самарская область | 1 | 1 | 1 | 2 | 1 точка учета | А1-63 | 7.67 | 1.1 | 16.874 | нд
1.2.2.1 | Реконструкция ВЛ-0,4 кВ Ф-4,8 от ТП-105 (торсада) г.о. Тольятти Самарская область (протяженностью 0,5 км), установка приборов учета (3 т.у.) | P_0634 | Протяженность до 1 км | УНЦ на проектные и изыскательские работы по ВЛ 0.4 кВ | ВЛ-0,4 кВ Ф-4,8 от ТП-105 (торсада) го Тольятти Самарская область | нд | П | 2027 | 0.4 | Протяженность до 1 км | Приказ № 123 | 13.05.2025 | Самарская область | 1 | 1 | 1 | 1 | 1 ед. | П3-01 | 234.03 | 1 | 234.03 | нд
1.2.2.1 | Реконструкция ВЛ-0,4 кВ Ф-4,8 от ТП-105 (торсада) г.о. Тольятти Самарская область (протяженностью 0,5 км), установка приборов учета (3 т.у.) | P_0634 | Затраты по УНЦ от 0.2 до 0.6 млн. руб. | УНЦ на проектные и изыскательские работы для отдельных элементов электрических сетей 0.4 кВ | ВЛ-0,4 кВ Ф-4,8 от ТП-105 (торсада) го Тольятти Самарская область | нд | П | 2027 | 0.4 | Затраты по УНЦ от 0.2 до 0.6 млн. руб. | Приказ № 123 | 13.05.2025 | Самарская область | 1 | 1 | 1 | 1 | 1 объект | П6-04 | 56.73 | 1 | 56.73 | нд
1.2.2.1 | Реконструкция ВЛ-0,4 кВ Ф-4,8 от ТП-105 (торсада) г.о. Тольятти Самарская область (протяженностью 0,5 км), установка приборов учета (3 т.у.) | P_0634 | Итого объем финансовых потребностей по инвестиционному проекту, тыс. рублей | нд | нд | нд | нд | нд | нд | нд | нд | нд | нд | нд | нд | нд | нд | нд | нд | нд | нд | 2105.2941 | нд
1.2.2.1 | Реконструкция КЛ-0,4 кВ от ТП-527 до АТС-47 г.о. Тольятти Самарская область (четырхцепная КЛ протяженностью 0,47 км) | P_0635 | Сечением до 240 мм2 | УНЦ на демонтажные работы КЛ. Сечением до 240 мм2 0.4 кВ | КЛ-0,4 кВ от ТП-527 до АТС-47 го Тольятти Самарская область | нд | П | 2027 | 0.4 | Сечением до 240 мм2 | Приказ № 123 | 13.05.2025 | Самарская область | 1 | 1 | 1 | 1.88 | 1 км | М5-01-2 | 279.7 | 1.1 | 578.4196 | нд
1.2.2.1 | Реконструкция КЛ-0,4 кВ от ТП-527 до АТС-47 г.о. Тольятти Самарская область (четырхцепная КЛ протяженностью 0,47 км) | P_0635 | две цепи КЛ благоустройство по трассе без учета восстановления газонов | УНЦ на устройство траншеи КЛ и восстановление благоустройства по трассе 0.4 кВ | КЛ-0,4 кВ от ТП-527 до АТС-47 го Тольятти Самарская область | нд | П | 2027 | 0.4 | две цепи КЛ благоустройство по трассе без учета восстановления газонов | Приказ № 123 | 13.05.2025 | Самарская область | 1 | 1 | 2 | 0.47 | 1 км по трассе | Б2-01-2 | 933.4 | 1 | 877.396 | нд
1.2.2.1 | Реконструкция КЛ-0,4 кВ от ТП-527 до АТС-47 г.о. Тольятти Самарская область (четырхцепная КЛ протяженностью 0,47 км) | P_0635 | 95 мм2, алюминий, 4 жилы | УНЦ КЛ 0.4 кВ | КЛ-0,4 кВ от ТП-527 до АТС-47 го Тольятти Самарская область | нд | П | 2027 | 0.4 | 95 мм2, алюминий, 4 жилы | Приказ № 123 | 13.05.2025 | Самарская область | 1 | 1 | 1 | 1.88 | 1 км | К3-06-1 | 879.54 | 1.1 | 1818.8887 | нд
1.2.2.1 | Реконструкция КЛ-0,4 кВ от ТП-527 до АТС-47 г.о. Тольятти Самарская область (четырхцепная КЛ протяженностью 0,47 км) | P_0635 | Сечением до 240 мм2 | УНЦ на демонтажные работы КЛ. Сечением до 240 мм2 0.4 кВ | КЛ-0,4 кВ от ТП-527 до АТС-47 го Тольятти Самарская область | нд | П | 2027 | 0.4 | Сечением до 240 мм2 | Приказ № 123 | 13.05.2025 | Самарская область | 1 | 1 | 1 | 1.88 | 1 км | М5-01-2 | 279.7 | 1.1 | 578.4196 | нд
1.2.2.1 | Реконструкция КЛ-0,4 кВ от ТП-527 до АТС-47 г.о. Тольятти Самарская область (четырхцепная КЛ протяженностью 0,47 км) | P_0635 | Ппроектные и изыскательские работы | УНЦ на проектные и изыскательские работы для КЛ 0.4 кВ | КЛ-0,4 кВ от ТП-527 до АТС-47 го Тольятти Самарская область | нд | П | 2027 | 0.4 | Ппроектные и изыскательские работы | Приказ № 123 | 13.05.2025 | Самарская область | 1 | 1 | 2 | 1 | 1 км по трассе | П5-01 | 866.6 | 1 | 1733.2 | нд
1.2.2.1 | Реконструкция КЛ-0,4 кВ от ТП-527 до АТС-47 г.о. Тольятти Самарская область (четырхцепная КЛ протяженностью 0,47 км) | P_0635 | Итого объем финансовых потребностей по инвестиционному проекту, тыс. рублей | нд | нд | нд | нд | нд | нд | нд | нд | нд | нд | нд | нд | нд | нд | нд | нд | нд | нд | 5586.3239 | нд
1.2.2.1 | Реконструкция КЛ-0,4 кВ от ТП-197 до д. 49 по Автозаводскому шоссе г.о. Тольятти Самарская область (двухцепная протяженностью 0,28 км) | P_0636 | Сечением до 240 мм2 | УНЦ на демонтажные работы КЛ. Сечением до 240 мм2 0.4 кВ | КЛ-0,4 кВ от ТП-197 до д 49 по Автозаводскому шоссе го Тольятти Самарская область | нд | П | 2027 | 0.4 | Сечением до 240 мм2 | Приказ № 123 | 13.05.2025 | Самарская область | 1 | 1 | 1 | 0.56 | 1 км | М5-01-2 | 279.7 | 1.1 | 172.2952 | нд
1.2.2.1 | Реконструкция КЛ-0,4 кВ от ТП-197 до д. 49 по Автозаводскому шоссе г.о. Тольятти Самарская область (двухцепная протяженностью 0,28 км) | P_0636 | две цепи КЛ благоустройство по трассе без учета восстановления газонов | УНЦ на устройство траншеи КЛ и восстановление благоустройства по трассе 0.4 кВ | КЛ-0,4 кВ от ТП-197 до д 49 по Автозаводскому шоссе го Тольятти Самарская область | нд | П | 2027 | 0.4 | две цепи КЛ благоустройство по трассе без учета восстановления газонов | Приказ № 123 | 13.05.2025 | Самарская область | 1 | 1 | 1 | 0.28 | 1 км по трассе | Б2-01-2 | 933.4 | 1 | 261.352 | нд
1.2.2.1 | Реконструкция КЛ-0,4 кВ от ТП-197 до д. 49 по Автозаводскому шоссе г.о. Тольятти Самарская область (двухцепная протяженностью 0,28 км) | P_0636 | 95 мм2, алюминий, 4 жилы | УНЦ КЛ 0.4 кВ | КЛ-0,4 кВ от ТП-197 до д 49 по Автозаводскому шоссе го Тольятти Самарская область | нд | П | 2027 | 0.4 | 95 мм2, алюминий, 4 жилы | Приказ № 123 | 13.05.2025 | Самарская область | 1 | 1 | 1 | 0.56 | 1 км | К3-06-1 | 879.54 | 1.1 | 541.7966 | нд
1.2.2.1 | Реконструкция КЛ-0,4 кВ от ТП-197 до д. 49 по Автозаводскому шоссе г.о. Тольятти Самарская область (двухцепная протяженностью 0,28 км) | P_0636 | Ппроектные и изыскательские работы | УНЦ на проектные и изыскательские работы для КЛ 0.4 кВ | КЛ-0,4 кВ от ТП-197 до д 49 по Автозаводскому шоссе го Тольятти Самарская область | нд | П | 2027 | 0.4 | Ппроектные и изыскательские работы | Приказ № 123 | 13.05.2025 | Самарская область | 1 | 1 | 1 | 1 | 1 км по трассе | П5-01 | 866.6 | 1 | 866.6 | нд
1.2.2.1 | Реконструкция КЛ-0,4 кВ от ТП-197 до д. 49 по Автозаводскому шоссе г.о. Тольятти Самарская область (двухцепная протяженностью 0,28 км) | P_0636 | Итого объем финансовых потребностей по инвестиционному проекту, тыс. рублей | нд | нд | нд | нд | нд | нд | нд | нд | нд | нд | нд | нд | нд | нд | нд | нд | нд | нд | 1842.0438 | нд
1.2.2.1 | Реконструкция КЛ-0,4 кВ Ф-2 от ТП-197 до д. 51 по Автозаводскому шоссе г.о. Тольятти Самарская область (двухцепная протяженностью 0,39 км) | P_0637 | Сечением до 95 мм2 | УНЦ на демонтажные работы КЛ. Сечением до 95 мм2 0.4 кВ | КЛ-0,4 кВ Ф-2 от ТП-197 до д 51 по Автозаводскому шоссе го Тольятти Самарская область | нд | П | 2027 | 0.4 | Сечением до 95 мм2 | Приказ № 123 | 13.05.2025 | Самарская область | 1 | 1 | 1 | 0.78 | 1 км | М5-01-1 | 165.15 | 1.1 | 141.6987 | нд
1.2.2.1 | Реконструкция КЛ-0,4 кВ Ф-2 от ТП-197 до д. 51 по Автозаводскому шоссе г.о. Тольятти Самарская область (двухцепная протяженностью 0,39 км) | P_0637 | две цепи КЛ благоустройство по трассе без учета восстановления газонов | УНЦ на устройство траншеи КЛ и восстановление благоустройства по трассе 0.4 кВ | КЛ-0,4 кВ Ф-2 от ТП-197 до д 51 по Автозаводскому шоссе го Тольятти Самарская область | нд | П | 2027 | 0.4 | две цепи КЛ благоустройство по трассе без учета восстановления газонов | Приказ № 123 | 13.05.2025 | Самарская область | 1 | 1 | 1 | 0.39 | 1 км по трассе | Б2-01-2 | 933.4 | 1 | 364.026 | нд
1.2.2.1 | Реконструкция КЛ-0,4 кВ Ф-2 от ТП-197 до д. 51 по Автозаводскому шоссе г.о. Тольятти Самарская область (двухцепная протяженностью 0,39 км) | P_0637 | 50 мм2, алюминий, 4 жилы | УНЦ КЛ 0.4 кВ | КЛ-0,4 кВ Ф-2 от ТП-197 до д 51 по Автозаводскому шоссе го Тольятти Самарская область | нд | П | 2027 | 0.4 | 50 мм2, алюминий, 4 жилы | Приказ № 123 | 13.05.2025 | Самарская область | 1 | 1.0957 | 1 | 0.78 | 1 км | К3-04-1 | 658.18 | 1.1 | 618.745 | нд
1.2.2.1 | Реконструкция КЛ-0,4 кВ Ф-2 от ТП-197 до д. 51 по Автозаводскому шоссе г.о. Тольятти Самарская область (двухцепная протяженностью 0,39 км) | P_0637 | Ппроектные и изыскательские работы | УНЦ на проектные и изыскательские работы для КЛ 0.4 кВ | КЛ-0,4 кВ Ф-2 от ТП-197 до д 51 по Автозаводскому шоссе го Тольятти Самарская область | нд | П | 2027 | 0.4 | Ппроектные и изыскательские работы | Приказ № 123 | 13.05.2025 | Самарская область | 1 | 1 | 1 | 1 | 1 км по трассе | П5-01 | 866.6 | 1 | 866.6 | нд
1.2.2.1 | Реконструкция КЛ-0,4 кВ Ф-2 от ТП-197 до д. 51 по Автозаводскому шоссе г.о. Тольятти Самарская область (двухцепная протяженностью 0,39 км) | P_0637 | Итого объем финансовых потребностей по инвестиционному проекту, тыс. рублей | нд | нд | нд | нд | нд | нд | нд | нд | нд | нд | нд | нд | нд | нд | нд | нд | нд | нд | 1991.0697 | нд
1.2.2.1 | Реконструкция ВЛ-0,4 кВ Ф-2 от ТП-481 (торсада) г.о. Тольятти Самарская область (протяженностью 0,2 км), установка приборов учета (2 т.у.) | P_0638 | Демонтаж ВЛ 0.4 кВ - одна цепь | УНЦ на демонтаж ВЛ 0.4 кВ | ВЛ-0,4 кВ Ф-2 от ТП-481 (торсада) го Тольятти Самарская область | нд | П | 2027 | 0.4 | Демонтаж ВЛ 0.4 кВ - одна цепь | Приказ № 123 | 13.05.2025 | Самарская область | 1 | 1 | 1 | 0.2 | 1 км | М2-01-1 | 300.27 | 1.1 | 66.0594 | нд
1.2.2.1 | Реконструкция ВЛ-0,4 кВ Ф-2 от ТП-481 (торсада) г.о. Тольятти Самарская область (протяженностью 0,2 км), установка приборов учета (2 т.у.) | P_0638 | одноцепная, все типы опор за исключением многогранных | УНЦ ВЛ 0.4 кВ на строительно-монтажные работы без опор и провода | ВЛ-0,4 кВ Ф-2 от ТП-481 (торсада) го Тольятти Самарская область | нд | П | 2027 | 0.4 | одноцепная, все типы опор за исключением многогранных | Приказ № 123 | 13.05.2025 | Самарская область | 1.2 | 1 | 1 | 0.2 | 1 км | Л1-01-1 | 963.68 | 1.4 | 323.7965 | нд
1.2.2.1 | Реконструкция ВЛ-0,4 кВ Ф-2 от ТП-481 (торсада) г.о. Тольятти Самарская область (протяженностью 0,2 км), установка приборов учета (2 т.у.) | P_0638 | одноцепная, все типы опор за исключением многогранных | УНЦ опор ВЛ 0.4 кВ | ВЛ-0,4 кВ Ф-2 от ТП-481 (торсада) го Тольятти Самарская область | нд | П | 2027 | 0.4 | одноцепная, все типы опор за исключением многогранных | Приказ № 123 | 13.05.2025 | Самарская область | 1.2 | 1 | 1 | 0.2 | 1 км | Л3-01-1 | 949.02 | 1.02 | 232.3201 | нд
1.2.2.1 | Реконструкция ВЛ-0,4 кВ Ф-2 от ТП-481 (торсада) г.о. Тольятти Самарская область (протяженностью 0,2 км), установка приборов учета (2 т.у.) | P_0638 | СИП-2, 25 мм2 / 55 мм2, 3 фазных провода | УНЦ провода СИП ВЛ 0.4 кВ | ВЛ-0,4 кВ Ф-2 от ТП-481 (торсада) го Тольятти Самарская область | нд | П | 2027 | 0.4 | СИП-2, 25 мм2 / 55 мм2, 3 фазных провода | Приказ № 123 | 13.05.2025 | Самарская область | 1 | 1 | 1 | 0.2 | 1 км | Л7-17-2 | 493.93 | 1.02 | 100.7617 | нд
1.2.2.1 | Реконструкция ВЛ-0,4 кВ Ф-2 от ТП-481 (торсада) г.о. Тольятти Самарская область (протяженностью 0,2 км), установка приборов учета (2 т.у.) | P_0638 | Многотарифный (многофункциональный) прибор учета | УНЦ ИИК. Установка трехфазного прибора учета в разрыв несущего провода на опоре ВЛ и подключение к питающей ВЛ 0.4 кВ с изолированными проводами | ВЛ-0,4 кВ Ф-2 от ТП-481 (торсада) го Тольятти Самарская область | нд | П | 2027 | 0.4 | Многотарифный (многофункциональный) прибор учета | Приказ № 123 | 13.05.2025 | Самарская область | 1 | 1 | 1 | 2 | 1 точка учета | А1-08 | 62.16 | 1.1 | 136.752 | нд
1.2.2.1 | Реконструкция ВЛ-0,4 кВ Ф-2 от ТП-481 (торсада) г.о. Тольятти Самарская область (протяженностью 0,2 км), установка приборов учета (2 т.у.) | P_0638 | Трехфазный ввод от прибора учета | УНЦ ИИК. Организация трехфазного ввода от прибора учета, установленного в разрыв несущего провода на опоре ВЛ, к потребителю 0.4 кВ | ВЛ-0,4 кВ Ф-2 от ТП-481 (торсада) го Тольятти Самарская область | нд | П | 2027 | 0.4 | Трехфазный ввод от прибора учета | Приказ № 123 | 13.05.2025 | Самарская область | 1 | 1 | 1 | 2 | 1 точка учета | А1-63 | 7.67 | 1.1 | 16.874 | нд
1.2.2.1 | Реконструкция ВЛ-0,4 кВ Ф-2 от ТП-481 (торсада) г.о. Тольятти Самарская область (протяженностью 0,2 км), установка приборов учета (2 т.у.) | P_0638 | Протяженность до 1 км | УНЦ на проектные и изыскательские работы по ВЛ 0.4 кВ | ВЛ-0,4 кВ Ф-2 от ТП-481 (торсада) го Тольятти Самарская область | нд | П | 2027 | 0.4 | Протяженность до 1 км | Приказ № 123 | 13.05.2025 | Самарская область | 1 | 1 | 1 | 1 | 1 ед. | П3-01 | 234.03 | 1 | 234.03 | нд
1.2.2.1 | Реконструкция ВЛ-0,4 кВ Ф-2 от ТП-481 (торсада) г.о. Тольятти Самарская область (протяженностью 0,2 км), установка приборов учета (2 т.у.) | P_0638 | Затраты по УНЦ от 0.051 до 0.2 млн. руб. | УНЦ на проектные и изыскательские работы для отдельных элементов электрических сетей 0.4 кВ | ВЛ-0,4 кВ Ф-2 от ТП-481 (торсада) го Тольятти Самарская область | нд | П | 2027 | 0.4 | Затраты по УНЦ от 0.051 до 0.2 млн. руб. | Приказ № 123 | 13.05.2025 | Самарская область | 1 | 1 | 1 | 1 | 1 объект | П6-03 | 14.18 | 1 | 14.18 | нд
1.2.2.1 | Реконструкция ВЛ-0,4 кВ Ф-2 от ТП-481 (торсада) г.о. Тольятти Самарская область (протяженностью 0,2 км), установка приборов учета (2 т.у.) | P_0638 | Итого объем финансовых потребностей по инвестиционному проекту, тыс. рублей | нд | нд | нд | нд | нд | нд | нд | нд | нд | нд | нд | нд | нд | нд | нд | нд | нд | нд | 1124.7737 | нд
1.2.2.1 | Реконструкция ВЛ-0,4 кВ Ф-3 от ТП-494 (торсада) г.о. Тольятти Самарская область (протяженностью 0,98 км) с установкой приборов учета (24 т.у.) | P_0639 | Демонтаж ВЛ 0.4 кВ - одна цепь | УНЦ на демонтаж ВЛ 0.4 кВ | ВЛ-0,4 кВ Ф-3 от ТП-494 (торсада) го Тольятти Самарская область | нд | П | 2027 | 0.4 | Демонтаж ВЛ 0.4 кВ - одна цепь | Приказ № 123 | 13.05.2025 | Самарская область | 1 | 1 | 1 | 0.98 | 1 км | М2-01-1 | 300.27 | 1.1 | 323.6911 | нд
1.2.2.1 | Реконструкция ВЛ-0,4 кВ Ф-3 от ТП-494 (торсада) г.о. Тольятти Самарская область (протяженностью 0,98 км) с установкой приборов учета (24 т.у.) | P_0639 | одноцепная, все типы опор за исключением многогранных | УНЦ ВЛ 0.4 кВ на строительно-монтажные работы без опор и провода | ВЛ-0,4 кВ Ф-3 от ТП-494 (торсада) го Тольятти Самарская область | нд | П | 2027 | 0.4 | одноцепная, все типы опор за исключением многогранных | Приказ № 123 | 13.05.2025 | Самарская область | 1 | 1 | 1 | 0.98 | 1 км | Л1-01-1 | 963.68 | 1.4 | 1322.169 | нд
1.2.2.1 | Реконструкция ВЛ-0,4 кВ Ф-3 от ТП-494 (торсада) г.о. Тольятти Самарская область (протяженностью 0,98 км) с установкой приборов учета (24 т.у.) | P_0639 | одноцепная, все типы опор за исключением многогранных | УНЦ опор ВЛ 0.4 кВ | ВЛ-0,4 кВ Ф-3 от ТП-494 (торсада) го Тольятти Самарская область | нд | П | 2027 | 0.4 | одноцепная, все типы опор за исключением многогранных | Приказ № 123 | 13.05.2025 | Самарская область | 1 | 1 | 1 | 0.98 | 1 км | Л3-01-1 | 949.02 | 1.02 | 948.6404 | нд
1.2.2.1 | Реконструкция ВЛ-0,4 кВ Ф-3 от ТП-494 (торсада) г.о. Тольятти Самарская область (протяженностью 0,98 км) с установкой приборов учета (24 т.у.) | P_0639 | СИП-2, 25 мм2 / 55 мм2, 3 фазных провода | УНЦ провода СИП ВЛ 0.4 кВ | ВЛ-0,4 кВ Ф-3 от ТП-494 (торсада) го Тольятти Самарская область | нд | П | 2027 | 0.4 | СИП-2, 25 мм2 / 55 мм2, 3 фазных провода | Приказ № 123 | 13.05.2025 | Самарская область | 1 | 1 | 1 | 0.98 | 1 км | Л7-17-2 | 493.93 | 1.02 | 493.7324 | нд
1.2.2.1 | Реконструкция ВЛ-0,4 кВ Ф-3 от ТП-494 (торсада) г.о. Тольятти Самарская область (протяженностью 0,98 км) с установкой приборов учета (24 т.у.) | P_0639 | Многотарифный (многофункциональный) прибор учета | УНЦ ИИК. Установка однофазного прибора учета в разрыв несущего провода на опоре ВЛ 0.4 кВ с изолированными проводами | ВЛ-0,4 кВ Ф-3 от ТП-494 (торсада) го Тольятти Самарская область | нд | П | 2027 | 0.23 | Многотарифный (многофункциональный) прибор учета | Приказ № 123 | 13.05.2025 | Самарская область | 1 | 1 | 1 | 20 | 1 точка учета | А1-02 | 57.24 | 1.1 | 1259.28 | нд
1.2.2.1 | Реконструкция ВЛ-0,4 кВ Ф-3 от ТП-494 (торсада) г.о. Тольятти Самарская область (протяженностью 0,98 км) с установкой приборов учета (24 т.у.) | P_0639 | Однофазный ввод от прибора учета | УНЦ ИИК. Организация однофазного ввода от прибора учета, установленного в разрыв несущего провода на опоре ВЛ, к потребителю 0.23 кВ | ВЛ-0,4 кВ Ф-3 от ТП-494 (торсада) го Тольятти Самарская область | нд | П | 2027 | 0.23 | Однофазный ввод от прибора учета | Приказ № 123 | 13.05.2025 | Самарская область | 1 | 1 | 1 | 20 | 1 точка учета | А1-59 | 5.77 | 1.1 | 126.94 | нд
1.2.2.1 | Реконструкция ВЛ-0,4 кВ Ф-3 от ТП-494 (торсада) г.о. Тольятти Самарская область (протяженностью 0,98 км) с установкой приборов учета (24 т.у.) | P_0639 | Многотарифный (многофункциональный) прибор учета | УНЦ ИИК. Установка трехфазного прибора учета в разрыв несущего провода на опоре ВЛ и подключение к питающей ВЛ 0.4 кВ с изолированными проводами | ВЛ-0,4 кВ Ф-3 от ТП-494 (торсада) го Тольятти Самарская область | нд | П | 2027 | 0.4 | Многотарифный (многофункциональный) прибор учета | Приказ № 123 | 13.05.2025 | Самарская область | 1 | 1 | 1 | 4 | 1 точка учета | А1-08 | 62.16 | 1.1 | 273.504 | нд
1.2.2.1 | Реконструкция ВЛ-0,4 кВ Ф-3 от ТП-494 (торсада) г.о. Тольятти Самарская область (протяженностью 0,98 км) с установкой приборов учета (24 т.у.) | P_0639 | Трехфазный ввод от прибора учета | УНЦ ИИК. Организация трехфазного ввода от прибора учета, установленного в разрыв несущего провода на опоре ВЛ, к потребителю 0.4 кВ | ВЛ-0,4 кВ Ф-3 от ТП-494 (торсада) го Тольятти Самарская область | нд | П | 2027 | 0.4 | Трехфазный ввод от прибора учета | Приказ № 123 | 13.05.2025 | Самарская область | 1 | 1 | 1 | 4 | 1 точка учета | А1-63 | 7.67 | 1.1 | 33.748 | нд
1.2.2.1 | Реконструкция ВЛ-0,4 кВ Ф-3 от ТП-494 (торсада) г.о. Тольятти Самарская область (протяженностью 0,98 км) с установкой приборов учета (24 т.у.) | P_0639 | Протяженность до 1 км | УНЦ на проектные и изыскательские работы по ВЛ 0.4 кВ | ВЛ-0,4 кВ Ф-3 от ТП-494 (торсада) го Тольятти Самарская область | нд | П | 2027 | 0.4 | Протяженность до 1 км | Приказ № 123 | 13.05.2025 | Самарская область | 1 | 1 | 1 | 1 | 1 ед. | П3-01 | 234.03 | 1 | 234.03 | нд
1.2.2.1 | Реконструкция ВЛ-0,4 кВ Ф-3 от ТП-494 (торсада) г.о. Тольятти Самарская область (протяженностью 0,98 км) с установкой приборов учета (24 т.у.) | P_0639 | Затраты по УНЦ от 1.1 до 6 млн. руб. | УНЦ на проектные и изыскательские работы для отдельных элементов электрических сетей 0.4 кВ | ВЛ-0,4 кВ Ф-3 от ТП-494 (торсада) го Тольятти Самарская область | нд | П | 2027 | 0.4 | Затраты по УНЦ от 1.1 до 6 млн. руб. | Приказ № 123 | 13.05.2025 | Самарская область | 1 | 1 | 1 | 1 | 1 объект | П6-06 | 425.5 | 1 | 425.5 | нд
1.2.2.1 | Реконструкция ВЛ-0,4 кВ Ф-3 от ТП-494 (торсада) г.о. Тольятти Самарская область (протяженностью 0,98 км) с установкой приборов учета (24 т.у.) | P_0639 | Итого объем финансовых потребностей по инвестиционному проекту, тыс. рублей | нд | нд | нд | нд | нд | нд | нд | нд | нд | нд | нд | нд | нд | нд | нд | нд | нд | нд | 5441.2348 | нд
1.2.2.1 | Реконструкция ВЛ-0,4 кВ Ф-13 от ТП-543 (торсада) г.о. Тольятти Самарская область (протяженностью 0,21 км),установка приборов учета (5 т.у.) | P_0640 | Многотарифный (многофункциональный) прибор учета | УНЦ ИИК. Установка трехфазного прибора учета в разрыв несущего провода на опоре ВЛ и подключение к питающей ВЛ 0.4 кВ с изолированными проводами | ВЛ-0,4 кВ Ф-13 от ТП-543 (торсада) го Тольятти Самарская область | нд | П | 2027 | 0.4 | Многотарифный (многофункциональный) прибор учета | Приказ № 123 | 13.05.2025 | Самарская область | 1 | 1 | 1 | 4 | 1 точка учета | А1-08 | 62.16 | 1.1 | 273.504 | нд
1.2.2.1 | Реконструкция ВЛ-0,4 кВ Ф-13 от ТП-543 (торсада) г.о. Тольятти Самарская область (протяженностью 0,21 км),установка приборов учета (5 т.у.) | P_0640 | Трехфазный ввод от прибора учета | УНЦ ИИК. Организация трехфазного ввода от прибора учета, установленного в разрыв несущего провода на опоре ВЛ, к потребителю 0.4 кВ | ВЛ-0,4 кВ Ф-13 от ТП-543 (торсада) го Тольятти Самарская область | нд | П | 2027 | 0.4 | Трехфазный ввод от прибора учета | Приказ № 123 | 13.05.2025 | Самарская область | 1 | 1 | 1 | 4 | 1 точка учета | А1-63 | 7.67 | 1.1 | 33.748 | нд
1.2.2.1 | Реконструкция ВЛ-0,4 кВ Ф-13 от ТП-543 (торсада) г.о. Тольятти Самарская область (протяженностью 0,21 км),установка приборов учета (5 т.у.) | P_0640 | Демонтаж ВЛ 0.4 кВ - одна цепь | УНЦ на демонтаж ВЛ 0.4 кВ | ВЛ-0,4 кВ Ф-13 от ТП-543 (торсада) го Тольятти Самарская область | нд | П | 2027 | 0.4 | Демонтаж ВЛ 0.4 кВ - одна цепь | Приказ № 123 | 13.05.2025 | Самарская область | 1 | 1 | 1 | 0.21 | 1 км | М2-01-1 | 300.27 | 1.1 | 69.3624 | нд
1.2.2.1 | Реконструкция ВЛ-0,4 кВ Ф-13 от ТП-543 (торсада) г.о. Тольятти Самарская область (протяженностью 0,21 км),установка приборов учета (5 т.у.) | P_0640 | Многотарифный (многофункциональный) прибор учета | УНЦ ИИК. Установка однофазного прибора учета в разрыв несущего провода на опоре ВЛ 0.4 кВ с изолированными проводами | ВЛ-0,4 кВ Ф-13 от ТП-543 (торсада) го Тольятти Самарская область | нд | П | 2027 | 0.23 | Многотарифный (многофункциональный) прибор учета | Приказ № 123 | 13.05.2025 | Самарская область | 1 | 1 | 1 | 1 | 1 точка учета | А1-02 | 57.24 | 1.1 | 62.964 | нд
1.2.2.1 | Реконструкция ВЛ-0,4 кВ Ф-13 от ТП-543 (торсада) г.о. Тольятти Самарская область (протяженностью 0,21 км),установка приборов учета (5 т.у.) | P_0640 | одноцепная, все типы опор за исключением многогранных | УНЦ ВЛ 0.4 кВ на строительно-монтажные работы без опор и провода | ВЛ-0,4 кВ Ф-13 от ТП-543 (торсада) го Тольятти Самарская область | нд | П | 2027 | 0.4 | одноцепная, все типы опор за исключением многогранных | Приказ № 123 | 13.05.2025 | Самарская область | 1.2 | 1 | 1 | 0.21 | 1 км | Л1-01-1 | 963.68 | 1.4 | 339.9863 | нд
1.2.2.1 | Реконструкция ВЛ-0,4 кВ Ф-13 от ТП-543 (торсада) г.о. Тольятти Самарская область (протяженностью 0,21 км),установка приборов учета (5 т.у.) | P_0640 | одноцепная, все типы опор за исключением многогранных | УНЦ опор ВЛ 0.4 кВ | ВЛ-0,4 кВ Ф-13 от ТП-543 (торсада) го Тольятти Самарская область | нд | П | 2027 | 0.4 | одноцепная, все типы опор за исключением многогранных | Приказ № 123 | 13.05.2025 | Самарская область | 1.2 | 1 | 1 | 0.21 | 1 км | Л3-01-1 | 949.02 | 1.02 | 243.9361 | нд
1.2.2.1 | Реконструкция ВЛ-0,4 кВ Ф-13 от ТП-543 (торсада) г.о. Тольятти Самарская область (протяженностью 0,21 км),установка приборов учета (5 т.у.) | P_0640 | Однофазный ввод от прибора учета | УНЦ ИИК. Организация однофазного ввода от прибора учета, установленного в разрыв несущего провода на опоре ВЛ, к потребителю 0.23 кВ | ВЛ-0,4 кВ Ф-13 от ТП-543 (торсада) го Тольятти Самарская область | нд | П | 2027 | 0.23 | Однофазный ввод от прибора учета | Приказ № 123 | 13.05.2025 | Самарская область | 1 | 1 | 1 | 1 | 1 точка учета | А1-59 | 5.77 | 1.1 | 6.347 | нд
1.2.2.1 | Реконструкция ВЛ-0,4 кВ Ф-13 от ТП-543 (торсада) г.о. Тольятти Самарская область (протяженностью 0,21 км),установка приборов учета (5 т.у.) | P_0640 | СИП-2, 25 мм2 / 55 мм2, 3 фазных провода | УНЦ провода СИП ВЛ 0.4 кВ | ВЛ-0,4 кВ Ф-13 от ТП-543 (торсада) го Тольятти Самарская область | нд | П | 2027 | 0.4 | СИП-2, 25 мм2 / 55 мм2, 3 фазных провода | Приказ № 123 | 13.05.2025 | Самарская область | 1 | 1 | 1 | 0.21 | 1 км | Л7-17-2 | 493.93 | 1.02 | 105.7998 | нд
1.2.2.1 | Реконструкция ВЛ-0,4 кВ Ф-13 от ТП-543 (торсада) г.о. Тольятти Самарская область (протяженностью 0,21 км),установка приборов учета (5 т.у.) | P_0640 | Протяженность до 1 км | УНЦ на проектные и изыскательские работы по ВЛ 0.4 кВ | ВЛ-0,4 кВ Ф-13 от ТП-543 (торсада) го Тольятти Самарская область | нд | П | 2027 | 0.4 | Протяженность до 1 км | Приказ № 123 | 13.05.2025 | Самарская область | 1 | 1 | 1 | 1 | 1 ед. | П3-01 | 234.03 | 1 | 234.03 | нд
1.2.2.1 | Реконструкция ВЛ-0,4 кВ Ф-13 от ТП-543 (торсада) г.о. Тольятти Самарская область (протяженностью 0,21 км),установка приборов учета (5 т.у.) | P_0640 | Затраты по УНЦ от 0.2 до 0.6 млн. руб. | УНЦ на проектные и изыскательские работы для отдельных элементов электрических сетей 0.4 кВ | ВЛ-0,4 кВ Ф-13 от ТП-543 (торсада) го Тольятти Самарская область | нд | П | 2027 | 0.4 | Затраты по УНЦ от 0.2 до 0.6 млн. руб. | Приказ № 123 | 13.05.2025 | Самарская область | 1 | 1 | 1 | 1 | 1 объект | П6-04 | 56.73 | 1 | 56.73 | нд
1.2.2.1 | Реконструкция ВЛ-0,4 кВ Ф-13 от ТП-543 (торсада) г.о. Тольятти Самарская область (протяженностью 0,21 км),установка приборов учета (5 т.у.) | P_0640 | Итого объем финансовых потребностей по инвестиционному проекту, тыс. рублей | нд | нд | нд | нд | нд | нд | нд | нд | нд | нд | нд | нд | нд | нд | нд | нд | нд | нд | 1426.4076 | нд
1.2.2.1 | Реконструкция КЛ-0,4 кВ Ф-4, 14 от ТП-528 до детской поликликлиники в кв.6 Шлюз. г.о. Тольятти Самарская область (две двухцепные протяженностью 0,29 км) | P_0641 | Сечением до 95 мм2 | УНЦ на демонтажные работы КЛ. Сечением до 95 мм2 0.4 кВ | КЛ-0,4 кВ Ф-4, 14 от ТП-528 до детской поликликлиники в кв6 Шлюз го Тольятти Самарская область | нд | П | 2027 | 0.4 | Сечением до 95 мм2 | Приказ № 123 | 13.05.2025 | Самарская область | 1 | 1 | 1 | 1.16 | 1 км | М5-01-1 | 165.15 | 1.1 | 210.7314 | нд
1.2.2.1 | Реконструкция КЛ-0,4 кВ Ф-4, 14 от ТП-528 до детской поликликлиники в кв.6 Шлюз. г.о. Тольятти Самарская область (две двухцепные протяженностью 0,29 км) | P_0641 | две цепи КЛ благоустройство по трассе без учета восстановления газонов | УНЦ на устройство траншеи КЛ и восстановление благоустройства по трассе 0.4 кВ | КЛ-0,4 кВ Ф-4, 14 от ТП-528 до детской поликликлиники в кв6 Шлюз го Тольятти Самарская область | нд | П | 2027 | 0.4 | две цепи КЛ благоустройство по трассе без учета восстановления газонов | Приказ № 123 | 13.05.2025 | Самарская область | 1 | 1 | 2 | 0.29 | 1 км по трассе | Б2-01-2 | 933.4 | 1 | 541.372 | нд
1.2.2.1 | Реконструкция КЛ-0,4 кВ Ф-4, 14 от ТП-528 до детской поликликлиники в кв.6 Шлюз. г.о. Тольятти Самарская область (две двухцепные протяженностью 0,29 км) | P_0641 | 50 мм2, алюминий, 4 жилы | УНЦ КЛ 0.4 кВ | КЛ-0,4 кВ Ф-4, 14 от ТП-528 до детской поликликлиники в кв6 Шлюз го Тольятти Самарская область | нд | П | 2027 | 0.4 | 50 мм2, алюминий, 4 жилы | Приказ № 123 | 13.05.2025 | Самарская область | 1 | 1.0957 | 1 | 1.16 | 1 км | К3-04-1 | 658.18 | 1.1 | 920.1848 | нд
1.2.2.1 | Реконструкция КЛ-0,4 кВ Ф-4, 14 от ТП-528 до детской поликликлиники в кв.6 Шлюз. г.о. Тольятти Самарская область (две двухцепные протяженностью 0,29 км) | P_0641 | Ппроектные и изыскательские работы | УНЦ на проектные и изыскательские работы для КЛ 0.4 кВ | КЛ-0,4 кВ Ф-4, 14 от ТП-528 до детской поликликлиники в кв6 Шлюз го Тольятти Самарская область | нд | П | 2027 | 0.4 | Ппроектные и изыскательские работы | Приказ № 123 | 13.05.2025 | Самарская область | 1 | 1 | 2 | 1 | 1 км по трассе | П5-01 | 866.6 | 1 | 1733.2 | нд
1.2.2.1 | Реконструкция КЛ-0,4 кВ Ф-4, 14 от ТП-528 до детской поликликлиники в кв.6 Шлюз. г.о. Тольятти Самарская область (две двухцепные протяженностью 0,29 км) | P_0641 | Итого объем финансовых потребностей по инвестиционному проекту, тыс. рублей | нд | нд | нд | нд | нд | нд | нд | нд | нд | нд | нд | нд | нд | нд | нд | нд | нд | нд | 3405.4882 | нд
1.2.2.1 | Реконструкция КЛ-6 кВ Ф-8 от РП-18 до ТП-204 г.о. Тольятти Самарская область (двухцепная протяженностью 0,56 км) | P_0642 | Сечением до 185 мм2 | УНЦ на демонтажные работы КЛ. Сечением до 185 мм2 6 кВ | КЛ-6 кВ Ф-8 от РП-18 до ТП-204 го Тольятти Самарская область | нд | П | 2027 | 6 | Сечением до 185 мм2 | Приказ № 123 | 13.05.2025 | Самарская область | 1 | 1 | 1 | 1.12 | 1 км | М5-02-2 | 356.55 | 1.1 | 439.2696 | нд
1.2.2.1 | Реконструкция КЛ-6 кВ Ф-8 от РП-18 до ТП-204 г.о. Тольятти Самарская область (двухцепная протяженностью 0,56 км) | P_0642 | две цепи КЛ благоустройство по трассе без учета восстановления газонов | УНЦ на устройство траншеи КЛ и восстановление благоустройства по трассе 6 кВ | КЛ-6 кВ Ф-8 от РП-18 до ТП-204 го Тольятти Самарская область | нд | П | 2027 | 6 | две цепи КЛ благоустройство по трассе без учета восстановления газонов | Приказ № 123 | 13.05.2025 | Самарская область | 1 | 1 | 1 | 0.56 | 1 км по трассе | Б2-02-2 | 2836.51 | 1 | 1588.4456 | нд
1.2.2.1 | Реконструкция КЛ-6 кВ Ф-8 от РП-18 до ТП-204 г.о. Тольятти Самарская область (двухцепная протяженностью 0,56 км) | P_0642 | 150 мм2, алюминий | УНЦ КЛ 6 кВ (с алюминиевой жилой) | КЛ-6 кВ Ф-8 от РП-18 до ТП-204 го Тольятти Самарская область | нд | П | 2027 | 6 | 150 мм2, алюминий | Приказ № 123 | 13.05.2025 | Самарская область | 1 | 1 | 1 | 1.12 | 1 км | К1-06-1 | 3451.82 | 1.1 | 4252.6422 | нд
1.2.2.1 | Реконструкция КЛ-6 кВ Ф-8 от РП-18 до ТП-204 г.о. Тольятти Самарская область (двухцепная протяженностью 0,56 км) | P_0642 | Ппроектные и изыскательские работы | УНЦ на проектные и изыскательские работы для КЛ 6 кВ | КЛ-6 кВ Ф-8 от РП-18 до ТП-204 го Тольятти Самарская область | нд | П | 2027 | 6 | Ппроектные и изыскательские работы | Приказ № 123 | 13.05.2025 | Самарская область | 1 | 1 | 1 | 1 | 1 км по трассе | П5-01 | 866.6 | 1 | 866.6 | нд
1.2.2.1 | Реконструкция КЛ-6 кВ Ф-8 от РП-18 до ТП-204 г.о. Тольятти Самарская область (двухцепная протяженностью 0,56 км) | P_0642 | Итого объем финансовых потребностей по инвестиционному проекту, тыс. рублей | нд | нд | нд | нд | нд | нд | нд | нд | нд | нд | нд | нд | нд | нд | нд | нд | нд | нд | 7146.9574 | нд
1.2.2.1 | Реконструкция ВЛ-0,4 кВ Ф-3,4,6,8 от ТП-14 (торсада) г.о. Тольятти Самарская область (протяженностью 2,71 км), установка приборов учета(13 т.у.) | P_0643 | Демонтаж ВЛ 0.4 кВ - одна цепь | УНЦ на демонтаж ВЛ 0.4 кВ | ВЛ-0,4 кВ Ф-3,4,6,8 от ТП-14 (торсада) го Тольятти Самарская область | нд | П | 2027 | 0.4 | Демонтаж ВЛ 0.4 кВ - одна цепь | Приказ № 123 | 13.05.2025 | Самарская область | 1 | 1 | 1 | 2.71 | 1 км | М2-01-1 | 300.27 | 1.1 | 895.1049 | нд
1.2.2.1 | Реконструкция ВЛ-0,4 кВ Ф-3,4,6,8 от ТП-14 (торсада) г.о. Тольятти Самарская область (протяженностью 2,71 км), установка приборов учета(13 т.у.) | P_0643 | одноцепная, все типы опор за исключением многогранных | УНЦ ВЛ 0.4 кВ на строительно-монтажные работы без опор и провода | ВЛ-0,4 кВ Ф-3,4,6,8 от ТП-14 (торсада) го Тольятти Самарская область | нд | П | 2027 | 0.4 | одноцепная, все типы опор за исключением многогранных | Приказ № 123 | 13.05.2025 | Самарская область | 1 | 1 | 1 | 2.71 | 1 км | Л1-01-1 | 963.68 | 1.4 | 3656.2019 | нд
1.2.2.1 | Реконструкция ВЛ-0,4 кВ Ф-3,4,6,8 от ТП-14 (торсада) г.о. Тольятти Самарская область (протяженностью 2,71 км), установка приборов учета(13 т.у.) | P_0643 | одноцепная, все типы опор за исключением многогранных | УНЦ опор ВЛ 0.4 кВ | ВЛ-0,4 кВ Ф-3,4,6,8 от ТП-14 (торсада) го Тольятти Самарская область | нд | П | 2027 | 0.4 | одноцепная, все типы опор за исключением многогранных | Приказ № 123 | 13.05.2025 | Самарская область | 1 | 1 | 1 | 2.71 | 1 км | Л3-01-1 | 949.02 | 1.02 | 2623.2811 | нд
1.2.2.1 | Реконструкция ВЛ-0,4 кВ Ф-3,4,6,8 от ТП-14 (торсада) г.о. Тольятти Самарская область (протяженностью 2,71 км), установка приборов учета(13 т.у.) | P_0643 | СИП-2, 25 мм2 / 55 мм2, 3 фазных провода | УНЦ провода СИП ВЛ 0.4 кВ | ВЛ-0,4 кВ Ф-3,4,6,8 от ТП-14 (торсада) го Тольятти Самарская область | нд | П | 2027 | 0.4 | СИП-2, 25 мм2 / 55 мм2, 3 фазных провода | Приказ № 123 | 13.05.2025 | Самарская область | 1 | 1 | 1 | 2.71 | 1 км | Л7-17-2 | 493.93 | 1.02 | 1365.3213 | нд
1.2.2.1 | Реконструкция ВЛ-0,4 кВ Ф-3,4,6,8 от ТП-14 (торсада) г.о. Тольятти Самарская область (протяженностью 2,71 км), установка приборов учета(13 т.у.) | P_0643 | Многотарифный (многофункциональный) прибор учета | УНЦ ИИК. Установка однофазного прибора учета в разрыв несущего провода на опоре ВЛ 0.4 кВ с изолированными проводами | ВЛ-0,4 кВ Ф-3,4,6,8 от ТП-14 (торсада) го Тольятти Самарская область | нд | П | 2027 | 0.23 | Многотарифный (многофункциональный) прибор учета | Приказ № 123 | 13.05.2025 | Самарская область | 1 | 1 | 1 | 2 | 1 точка учета | А1-02 | 57.24 | 1.1 | 125.928 | нд
1.2.2.1 | Реконструкция ВЛ-0,4 кВ Ф-3,4,6,8 от ТП-14 (торсада) г.о. Тольятти Самарская область (протяженностью 2,71 км), установка приборов учета(13 т.у.) | P_0643 | Однофазный ввод от прибора учета | УНЦ ИИК. Организация однофазного ввода от прибора учета, установленного в разрыв несущего провода на опоре ВЛ, к потребителю 0.23 кВ | ВЛ-0,4 кВ Ф-3,4,6,8 от ТП-14 (торсада) го Тольятти Самарская область | нд | П | 2027 | 0.23 | Однофазный ввод от прибора учета | Приказ № 123 | 13.05.2025 | Самарская область | 1 | 1 | 1 | 2 | 1 точка учета | А1-59 | 5.77 | 1.1 | 12.694 | нд
1.2.2.1 | Реконструкция ВЛ-0,4 кВ Ф-3,4,6,8 от ТП-14 (торсада) г.о. Тольятти Самарская область (протяженностью 2,71 км), установка приборов учета(13 т.у.) | P_0643 | Многотарифный (многофункциональный) прибор учета | УНЦ ИИК. Установка трехфазного прибора учета в разрыв несущего провода на опоре ВЛ и подключение к питающей ВЛ 0.4 кВ с изолированными проводами | ВЛ-0,4 кВ Ф-3,4,6,8 от ТП-14 (торсада) го Тольятти Самарская область | нд | П | 2027 | 0.4 | Многотарифный (многофункциональный) прибор учета | Приказ № 123 | 13.05.2025 | Самарская область | 1 | 1 | 1 | 11 | 1 точка учета | А1-08 | 62.16 | 1.1 | 752.136 | нд
1.2.2.1 | Реконструкция ВЛ-0,4 кВ Ф-3,4,6,8 от ТП-14 (торсада) г.о. Тольятти Самарская область (протяженностью 2,71 км), установка приборов учета(13 т.у.) | P_0643 | Трехфазный ввод от прибора учета | УНЦ ИИК. Организация трехфазного ввода от прибора учета, установленного в разрыв несущего провода на опоре ВЛ, к потребителю 0.4 кВ | ВЛ-0,4 кВ Ф-3,4,6,8 от ТП-14 (торсада) го Тольятти Самарская область | нд | П | 2027 | 0.4 | Трехфазный ввод от прибора учета | Приказ № 123 | 13.05.2025 | Самарская область | 1 | 1 | 1 | 11 | 1 точка учета | А1-63 | 7.67 | 1.1 | 92.807 | нд
1.2.2.1 | Реконструкция ВЛ-0,4 кВ Ф-3,4,6,8 от ТП-14 (торсада) г.о. Тольятти Самарская область (протяженностью 2,71 км), установка приборов учета(13 т.у.) | P_0643 | Протяженность до 2 км | УНЦ на проектные и изыскательские работы по ВЛ 0.4 кВ | ВЛ-0,4 кВ Ф-3,4,6,8 от ТП-14 (торсада) го Тольятти Самарская область | нд | П | 2027 | 0.4 | Протяженность до 2 км | Приказ № 123 | 13.05.2025 | Самарская область | 1 | 1 | 1 | 1 | 1 ед. | П3-02 | 795.69 | 1 | 795.69 | нд
1.2.2.1 | Реконструкция ВЛ-0,4 кВ Ф-3,4,6,8 от ТП-14 (торсада) г.о. Тольятти Самарская область (протяженностью 2,71 км), установка приборов учета(13 т.у.) | P_0643 | Затраты по УНЦ от 0.6 до 1.1 млн. руб. | УНЦ на проектные и изыскательские работы для отдельных элементов электрических сетей 0.4 кВ | ВЛ-0,4 кВ Ф-3,4,6,8 от ТП-14 (торсада) го Тольятти Самарская область | нд | П | 2027 | 0.4 | Затраты по УНЦ от 0.6 до 1.1 млн. руб. | Приказ № 123 | 13.05.2025 | Самарская область | 1 | 1 | 1 | 1 | 1 объект | П6-05 | 99.28 | 1 | 99.28 | нд
1.2.2.1 | Реконструкция ВЛ-0,4 кВ Ф-3,4,6,8 от ТП-14 (торсада) г.о. Тольятти Самарская область (протяженностью 2,71 км), установка приборов учета(13 т.у.) | P_0643 | Итого объем финансовых потребностей по инвестиционному проекту, тыс. рублей | нд | нд | нд | нд | нд | нд | нд | нд | нд | нд | нд | нд | нд | нд | нд | нд | нд | нд | 10418.4442 | нд
1.2.2.1 | Реконструкция ВЛ-0,4 кВ Ф-3,4,7,8 от ТП-141 (торсада) г.о. Тольятти Самарская область (3,395 км) | P_0644 | Демонтаж ВЛ 0.4 кВ - одна цепь | УНЦ на демонтаж ВЛ 0.4 кВ | ВЛ-0,4 кВ Ф-3,4,7,8 от ТП-141 (торсада) го Тольятти Самарская область | нд | П | 2028 | 0.4 | Демонтаж ВЛ 0.4 кВ - одна цепь | Приказ № 123 | 13.05.2025 | Самарская область | 1 | 1 | 1 | 0.85 | 1 км | М2-01-1 | 300.27 | 1.1 | 280.7525 | нд
1.2.2.1 | Реконструкция ВЛ-0,4 кВ Ф-3,4,7,8 от ТП-141 (торсада) г.о. Тольятти Самарская область (3,395 км) | P_0644 | одноцепная, все типы опор за исключением многогранных | УНЦ ВЛ 0.4 кВ на строительно-монтажные работы без опор и провода | ВЛ-0,4 кВ Ф-3,4,7,8 от ТП-141 (торсада) го Тольятти Самарская область | нд | П | 2028 | 0.4 | одноцепная, все типы опор за исключением многогранных | Приказ № 123 | 13.05.2025 | Самарская область | 1 | 1 | 1 | 0.85 | 1 км | Л1-01-1 | 963.68 | 1.4 | 1146.7792 | нд
1.2.2.1 | Реконструкция ВЛ-0,4 кВ Ф-3,4,7,8 от ТП-141 (торсада) г.о. Тольятти Самарская область (3,395 км) | P_0644 | одноцепная, все типы опор за исключением многогранных | УНЦ опор ВЛ 0.4 кВ | ВЛ-0,4 кВ Ф-3,4,7,8 от ТП-141 (торсада) го Тольятти Самарская область | нд | П | 2028 | 0.4 | одноцепная, все типы опор за исключением многогранных | Приказ № 123 | 13.05.2025 | Самарская область | 1 | 1 | 1 | 0.85 | 1 км | Л3-01-1 | 949.02 | 1.02 | 822.8003 | нд
1.2.2.1 | Реконструкция ВЛ-0,4 кВ Ф-3,4,7,8 от ТП-141 (торсада) г.о. Тольятти Самарская область (3,395 км) | P_0644 | СИП-2, 35 мм2 / 55 мм2, 3 фазных провода | УНЦ провода СИП ВЛ 0.4 кВ | ВЛ-0,4 кВ Ф-3,4,7,8 от ТП-141 (торсада) го Тольятти Самарская область | нд | П | 2028 | 0.4 | СИП-2, 35 мм2 / 55 мм2, 3 фазных провода | Приказ № 123 | 13.05.2025 | Самарская область | 1 | 1 | 1 | 0.85 | 1 км | Л7-19-2 | 525.24 | 1.02 | 455.3831 | нд
1.2.2.1 | Реконструкция ВЛ-0,4 кВ Ф-3,4,7,8 от ТП-141 (торсада) г.о. Тольятти Самарская область (3,395 км) | P_0644 | Многотарифный (многофункциональный) прибор учета | УНЦ ИИК. Установка однофазного прибора учета в разрыв несущего провода на опоре ВЛ 0.4 кВ с изолированными проводами | ВЛ-0,4 кВ Ф-3,4,7,8 от ТП-141 (торсада) го Тольятти Самарская область | нд | П | 2028 | 0.23 | Многотарифный (многофункциональный) прибор учета | Приказ № 123 | 13.05.2025 | Самарская область | 1 | 1 | 1 | 149 | 1 точка учета | А1-02 | 57.24 | 1.1 | 9381.636 | нд
1.2.2.1 | Реконструкция ВЛ-0,4 кВ Ф-3,4,7,8 от ТП-141 (торсада) г.о. Тольятти Самарская область (3,395 км) | P_0644 | Однофазный ввод от прибора учета | УНЦ ИИК. Организация однофазного ввода от прибора учета, установленного в разрыв несущего провода на опоре ВЛ, к потребителю 0.23 кВ | ВЛ-0,4 кВ Ф-3,4,7,8 от ТП-141 (торсада) го Тольятти Самарская область | нд | П | 2028 | 0.23 | Однофазный ввод от прибора учета | Приказ № 123 | 13.05.2025 | Самарская область | 1 | 1 | 1 | 149 | 1 точка учета | А1-59 | 5.77 | 1.1 | 945.703 | нд
1.2.2.1 | Реконструкция ВЛ-0,4 кВ Ф-3,4,7,8 от ТП-141 (торсада) г.о. Тольятти Самарская область (3,395 км) | P_0644 | Многотарифный (многофункциональный) прибор учета | УНЦ ИИК. Установка трехфазного прибора учета в разрыв несущего провода на опоре ВЛ и подключение к питающей ВЛ 0.4 кВ с изолированными проводами | ВЛ-0,4 кВ Ф-3,4,7,8 от ТП-141 (торсада) го Тольятти Самарская область | нд | П | 2028 | 0.4 | Многотарифный (многофункциональный) прибор учета | Приказ № 123 | 13.05.2025 | Самарская область | 1 | 1 | 1 | 51 | 1 точка учета | А1-08 | 62.16 | 1.1 | 3487.176 | нд
1.2.2.1 | Реконструкция ВЛ-0,4 кВ Ф-3,4,7,8 от ТП-141 (торсада) г.о. Тольятти Самарская область (3,395 км) | P_0644 | Трехфазный ввод от прибора учета | УНЦ ИИК. Организация трехфазного ввода от прибора учета, установленного в разрыв несущего провода на опоре ВЛ, к потребителю 0.4 кВ | ВЛ-0,4 кВ Ф-3,4,7,8 от ТП-141 (торсада) го Тольятти Самарская область | нд | П | 2028 | 0.4 | Трехфазный ввод от прибора учета | Приказ № 123 | 13.05.2025 | Самарская область | 1 | 1 | 1 | 51 | 1 точка учета | А1-63 | 7.67 | 1.1 | 430.287 | нд
1.2.2.1 | Реконструкция ВЛ-0,4 кВ Ф-3,4,7,8 от ТП-141 (торсада) г.о. Тольятти Самарская область (3,395 км) | P_0644 | Протяженность до 1 км | УНЦ на проектные и изыскательские работы по ВЛ 0.4 кВ | ВЛ-0,4 кВ Ф-3,4,7,8 от ТП-141 (торсада) го Тольятти Самарская область | нд | П | 2028 | 0.4 | Протяженность до 1 км | Приказ № 123 | 13.05.2025 | Самарская область | 1 | 1 | 1 | 1 | 1 ед. | П3-01 | 234.03 | 1 | 234.03 | нд
1.2.2.1 | Реконструкция ВЛ-0,4 кВ Ф-3,4,7,8 от ТП-141 (торсада) г.о. Тольятти Самарская область (3,395 км) | P_0644 | Затраты по УНЦ от 11 до 21 млн. руб. | УНЦ на проектные и изыскательские работы для отдельных элементов электрических сетей 0.4 кВ | ВЛ-0,4 кВ Ф-3,4,7,8 от ТП-141 (торсада) го Тольятти Самарская область | нд | П | 2028 | 0.4 | Затраты по УНЦ от 11 до 21 млн. руб. | Приказ № 123 | 13.05.2025 | Самарская область | 1 | 1 | 1 | 1 | 1 объект | П6-08 | 2127.51 | 1 | 2127.51 | нд
1.2.2.1 | Реконструкция ВЛ-0,4 кВ Ф-3,4,7,8 от ТП-141 (торсада) г.о. Тольятти Самарская область (3,395 км) | P_0644 | Итого объем финансовых потребностей по инвестиционному проекту, тыс. рублей | нд | нд | нд | нд | нд | нд | нд | нд | нд | нд | нд | нд | нд | нд | нд | нд | нд | нд | 19312.0571 | нд
1.2.2.1 | Реконструкция КЛ-6 кВ Ф-13 ПС Восточная от ТП-204 до ТП-205 (протяженнностью 1,255км) | P_0645 | Сечением до 185 мм2 | УНЦ на демонтажные работы КЛ. Сечением до 185 мм2 6 кВ | КЛ-6 кВ Ф-13 ПС Восточная от ТП-204 до ТП-205 | нд | П | 2028 | 6 | Сечением до 185 мм2 | Приказ № 123 | 13.05.2025 | Самарская область | 1 | 1 | 1 | 1.255 | 1 км | М5-02-2 | 356.55 | 1.1 | 492.2173 | нд
1.2.2.1 | Реконструкция КЛ-6 кВ Ф-13 ПС Восточная от ТП-204 до ТП-205 (протяженнностью 1,255км) | P_0645 | две цепи КЛ благоустройство по трассе с учетом восстановления газонов | УНЦ на устройство траншеи КЛ и восстановление благоустройства по трассе 6 кВ | КЛ-6 кВ Ф-13 ПС Восточная от ТП-204 до ТП-205 | нд | П | 2028 | 6 | две цепи КЛ благоустройство по трассе с учетом восстановления газонов | Приказ № 123 | 13.05.2025 | Самарская область | 1 | 1 | 1 | 1.255 | 1 км по трассе | Б2-02-4 | 5258.19 | 1 | 6599.0284 | нд
1.2.2.1 | Реконструкция КЛ-6 кВ Ф-13 ПС Восточная от ТП-204 до ТП-205 (протяженнностью 1,255км) | P_0645 | 150 мм2, алюминий | УНЦ КЛ 6 кВ (с алюминиевой жилой) | КЛ-6 кВ Ф-13 ПС Восточная от ТП-204 до ТП-205 | нд | П | 2028 | 6 | 150 мм2, алюминий | Приказ № 123 | 13.05.2025 | Самарская область | 1 | 1 | 1 | 2.51 | 1 км | К1-06-1 | 3451.82 | 1.1 | 9530.475 | нд
1.2.2.1 | Реконструкция КЛ-6 кВ Ф-13 ПС Восточная от ТП-204 до ТП-205 (протяженнностью 1,255км) | P_0645 | Ппроектные и изыскательские работы | УНЦ на проектные и изыскательские работы для КЛ 6 кВ | КЛ-6 кВ Ф-13 ПС Восточная от ТП-204 до ТП-205 | нд | П | 2028 | 6 | Ппроектные и изыскательские работы | Приказ № 123 | 13.05.2025 | Самарская область | 1 | 1 | 1 | 1.255 | 1 км по трассе | П5-01 | 866.6 | 1 | 1087.583 | нд
1.2.2.1 | Реконструкция КЛ-6 кВ Ф-13 ПС Восточная от ТП-204 до ТП-205 (протяженнностью 1,255км) | P_0645 | Итого объем финансовых потребностей по инвестиционному проекту, тыс. рублей | нд | нд | нд | нд | нд | нд | нд | нд | нд | нд | нд | нд | нд | нд | нд | нд | нд | нд | 17709.3037 | нд
1.2.2.1 | Реконструкция ВЛ-0,4 кВ Ф-2,4 от КТП-6/0,4/587 (торсада) г.о. Тольятти Самарская область (протяженностью 2,33 км), устновка приборов учета (55 т.у.) | P_0646 | Демонтаж ВЛ 0.4 кВ - одна цепь | УНЦ на демонтаж ВЛ 0.4 кВ | ВЛ-0,4 кВ Ф-2,4 от КТП-587 (торсада) го Тольятти Самарская область | нд | П | 2028 | 0.4 | Демонтаж ВЛ 0.4 кВ - одна цепь | Приказ № 123 | 13.05.2025 | Самарская область | 1 | 1 | 1 | 2.33 | 1 км | М2-01-1 | 300.27 | 1.1 | 769.592 | нд
1.2.2.1 | Реконструкция ВЛ-0,4 кВ Ф-2,4 от КТП-6/0,4/587 (торсада) г.о. Тольятти Самарская область (протяженностью 2,33 км), устновка приборов учета (55 т.у.) | P_0646 | одноцепная, все типы опор за исключением многогранных | УНЦ ВЛ 0.4 кВ на строительно-монтажные работы без опор и провода | ВЛ-0,4 кВ Ф-2,4 от КТП-587 (торсада) го Тольятти Самарская область | нд | П | 2028 | 0.4 | одноцепная, все типы опор за исключением многогранных | Приказ № 123 | 13.05.2025 | Самарская область | 1 | 1 | 1 | 2.33 | 1 км | Л1-01-1 | 963.68 | 1.4 | 3143.5242 | нд
1.2.2.1 | Реконструкция ВЛ-0,4 кВ Ф-2,4 от КТП-6/0,4/587 (торсада) г.о. Тольятти Самарская область (протяженностью 2,33 км), устновка приборов учета (55 т.у.) | P_0646 | одноцепная, все типы опор за исключением многогранных | УНЦ опор ВЛ 0.4 кВ | ВЛ-0,4 кВ Ф-2,4 от КТП-587 (торсада) го Тольятти Самарская область | нд | П | 2028 | 0.4 | одноцепная, все типы опор за исключением многогранных | Приказ № 123 | 13.05.2025 | Самарская область | 1 | 1 | 1 | 2.33 | 1 км | Л3-01-1 | 949.02 | 1.02 | 2255.4409 | нд
1.2.2.1 | Реконструкция ВЛ-0,4 кВ Ф-2,4 от КТП-6/0,4/587 (торсада) г.о. Тольятти Самарская область (протяженностью 2,33 км), устновка приборов учета (55 т.у.) | P_0646 | СИП-2, 35 мм2 / 50 мм2, 3 фазных провода | УНЦ провода СИП ВЛ 0.4 кВ | ВЛ-0,4 кВ Ф-2,4 от КТП-587 (торсада) го Тольятти Самарская область | нд | П | 2028 | 0.4 | СИП-2, 35 мм2 / 50 мм2, 3 фазных провода | Приказ № 123 | 13.05.2025 | Самарская область | 1 | 1.0185 | 1 | 2.33 | 1 км | Л7-18-2 | 514.91 | 1.02 | 1246.3214 | нд
1.2.2.1 | Реконструкция ВЛ-0,4 кВ Ф-2,4 от КТП-6/0,4/587 (торсада) г.о. Тольятти Самарская область (протяженностью 2,33 км), устновка приборов учета (55 т.у.) | P_0646 | Многотарифный (многофункциональный) прибор учета | УНЦ ИИК. Установка однофазного прибора учета в разрыв несущего провода на опоре ВЛ 0.4 кВ с изолированными проводами | ВЛ-0,4 кВ Ф-2,4 от КТП-587 (торсада) го Тольятти Самарская область | нд | П | 2028 | 0.23 | Многотарифный (многофункциональный) прибор учета | Приказ № 123 | 13.05.2025 | Самарская область | 1 | 1 | 1 | 44 | 1 точка учета | А1-02 | 57.24 | 1.1 | 2770.416 | нд
1.2.2.1 | Реконструкция ВЛ-0,4 кВ Ф-2,4 от КТП-6/0,4/587 (торсада) г.о. Тольятти Самарская область (протяженностью 2,33 км), устновка приборов учета (55 т.у.) | P_0646 | Однофазный ввод от прибора учета | УНЦ ИИК. Организация однофазного ввода от прибора учета, установленного в разрыв несущего провода на опоре ВЛ, к потребителю 0.23 кВ | ВЛ-0,4 кВ Ф-2,4 от КТП-587 (торсада) го Тольятти Самарская область | нд | П | 2028 | 0.23 | Однофазный ввод от прибора учета | Приказ № 123 | 13.05.2025 | Самарская область | 1 | 1 | 1 | 44 | 1 точка учета | А1-59 | 5.77 | 1.1 | 279.268 | нд
1.2.2.1 | Реконструкция ВЛ-0,4 кВ Ф-2,4 от КТП-6/0,4/587 (торсада) г.о. Тольятти Самарская область (протяженностью 2,33 км), устновка приборов учета (55 т.у.) | P_0646 | Многотарифный (многофункциональный) прибор учета | УНЦ ИИК. Установка трехфазного прибора учета в разрыв несущего провода на опоре ВЛ и подключение к питающей ВЛ 0.4 кВ с изолированными проводами | ВЛ-0,4 кВ Ф-2,4 от КТП-587 (торсада) го Тольятти Самарская область | нд | П | 2028 | 0.4 | Многотарифный (многофункциональный) прибор учета | Приказ № 123 | 13.05.2025 | Самарская область | 1 | 1 | 1 | 11 | 1 точка учета | А1-08 | 62.16 | 1.1 | 752.136 | нд
1.2.2.1 | Реконструкция ВЛ-0,4 кВ Ф-2,4 от КТП-6/0,4/587 (торсада) г.о. Тольятти Самарская область (протяженностью 2,33 км), устновка приборов учета (55 т.у.) | P_0646 | Трехфазный ввод от прибора учета | УНЦ ИИК. Организация трехфазного ввода от прибора учета, установленного в разрыв несущего провода на опоре ВЛ, к потребителю 0.4 кВ | ВЛ-0,4 кВ Ф-2,4 от КТП-587 (торсада) го Тольятти Самарская область | нд | П | 2028 | 0.4 | Трехфазный ввод от прибора учета | Приказ № 123 | 13.05.2025 | Самарская область | 1 | 1 | 1 | 11 | 1 точка учета | А1-63 | 7.67 | 1.1 | 92.807 | нд
1.2.2.1 | Реконструкция ВЛ-0,4 кВ Ф-2,4 от КТП-6/0,4/587 (торсада) г.о. Тольятти Самарская область (протяженностью 2,33 км), устновка приборов учета (55 т.у.) | P_0646 | Протяженность до 2 км | УНЦ на проектные и изыскательские работы по ВЛ 0.4 кВ | ВЛ-0,4 кВ Ф-2,4 от КТП-587 (торсада) го Тольятти Самарская область | нд | П | 2028 | 0.4 | Протяженность до 2 км | Приказ № 123 | 13.05.2025 | Самарская область | 1 | 1 | 1 | 1 | 1 ед. | П3-02 | 795.69 | 1 | 795.69 | нд
1.2.2.1 | Реконструкция ВЛ-0,4 кВ Ф-2,4 от КТП-6/0,4/587 (торсада) г.о. Тольятти Самарская область (протяженностью 2,33 км), устновка приборов учета (55 т.у.) | P_0646 | Затраты по УНЦ от 1.1 до 6 млн. руб. | УНЦ на проектные и изыскательские работы для отдельных элементов электрических сетей 0.4 кВ | ВЛ-0,4 кВ Ф-2,4 от КТП-587 (торсада) го Тольятти Самарская область | нд | П | 2028 | 0.4 | Затраты по УНЦ от 1.1 до 6 млн. руб. | Приказ № 123 | 13.05.2025 | Самарская область | 1 | 1 | 1 | 1 | 1 объект | П6-06 | 425.5 | 1 | 425.5 | нд
1.2.2.1 | Реконструкция ВЛ-0,4 кВ Ф-2,4 от КТП-6/0,4/587 (торсада) г.о. Тольятти Самарская область (протяженностью 2,33 км), устновка приборов учета (55 т.у.) | P_0646 | Итого объем финансовых потребностей по инвестиционному проекту, тыс. рублей | нд | нд | нд | нд | нд | нд | нд | нд | нд | нд | нд | нд | нд | нд | нд | нд | нд | нд | 12530.6955 | нд
1.2.2.1 | Реконструкция КЛ-6 кВ Ф-9,25 ПС Восточная до РП-3А (протяженностью 1,63 км) | P_0647 | Сечением до 300 мм2 | УНЦ на демонтажные работы КЛ. Сечением до 300 мм2 6 кВ | КЛ-6 кВ Ф-9,25 ПС Восточная до РП-3А | нд | П | 2028 | 6 | Сечением до 300 мм2 | Приказ № 123 | 13.05.2025 | Самарская область | 1 | 1 | 1 | 1.63 | 1 км | М5-02-3 | 416.2 | 1.1 | 746.2466 | нд
1.2.2.1 | Реконструкция КЛ-6 кВ Ф-9,25 ПС Восточная до РП-3А (протяженностью 1,63 км) | P_0647 | две цепи КЛ благоустройство по трассе с учетом восстановления газонов | УНЦ на устройство траншеи КЛ и восстановление благоустройства по трассе 6 кВ | КЛ-6 кВ Ф-9,25 ПС Восточная до РП-3А | нд | П | 2028 | 6 | две цепи КЛ благоустройство по трассе с учетом восстановления газонов | Приказ № 123 | 13.05.2025 | Самарская область | 1 | 1 | 2 | 1.63 | 1 км по трассе | Б2-02-4 | 5258.19 | 1 | 17141.6994 | нд
1.2.2.1 | Реконструкция КЛ-6 кВ Ф-9,25 ПС Восточная до РП-3А (протяженностью 1,63 км) | P_0647 | 240 мм2, алюминий | УНЦ КЛ 6 кВ (с алюминиевой жилой) | КЛ-6 кВ Ф-9,25 ПС Восточная до РП-3А | нд | П | 2028 | 6 | 240 мм2, алюминий | Приказ № 123 | 13.05.2025 | Самарская область | 1 | 1 | 1 | 6.52 | 1 км | К1-08-1 | 4753.14 | 1.1 | 34089.5201 | нд
1.2.2.1 | Реконструкция КЛ-6 кВ Ф-9,25 ПС Восточная до РП-3А (протяженностью 1,63 км) | P_0647 | Ппроектные и изыскательские работы | УНЦ на проектные и изыскательские работы для КЛ 6 кВ | КЛ-6 кВ Ф-9,25 ПС Восточная до РП-3А | нд | П | 2028 | 6 | Ппроектные и изыскательские работы | Приказ № 123 | 13.05.2025 | Самарская область | 1 | 1 | 2 | 1.63 | 1 км по трассе | П5-01 | 866.6 | 1 | 2825.116 | нд
1.2.2.1 | Реконструкция КЛ-6 кВ Ф-9,25 ПС Восточная до РП-3А (протяженностью 1,63 км) | P_0647 | Итого объем финансовых потребностей по инвестиционному проекту, тыс. рублей | нд | нд | нд | нд | нд | нд | нд | нд | нд | нд | нд | нд | нд | нд | нд | нд | нд | нд | 54802.5821 | нд
1.2.2.1 | Реконструкция КЛ-10кВ от ТП-1302 (ТП-2111302) до ТП-1304 (ТП-2111304) (двухцепная протяженностью 0,29 км) | P_0649 | Сечением до 185 мм2 | УНЦ на демонтажные работы КЛ. Сечением до 185 мм2 10 кВ | КЛ-10кВ от ТП-1302 (ТП-2111302) до ТП-1304 (ТП-2111304) | нд | П | 2027 | 10 | Сечением до 185 мм2 | Приказ № 123 | 13.05.2025 | Самарская область | 1 | 1 | 1 | 0.58 | 1 км | М5-02-2 | 356.55 | 1.1 | 227.4789 | нд
1.2.2.1 | Реконструкция КЛ-10кВ от ТП-1302 (ТП-2111302) до ТП-1304 (ТП-2111304) (двухцепная протяженностью 0,29 км) | P_0649 | 3 трубы диаметром 110 мм | УНЦ выполнения специального перехода кабельной линии методом ГНБ 10 кВ | КЛ-10кВ от ТП-1302 (ТП-2111302) до ТП-1304 (ТП-2111304) | нд | П | 2027 | 10 | 3 трубы диаметром 110 мм | Приказ № 123 | 13.05.2025 | Самарская область | 1 | 1 | 1 | 0.03 | 1 км | Н1-01-3 | 42200.72 | 1.1 | 1392.6238 | нд
1.2.2.1 | Реконструкция КЛ-10кВ от ТП-1302 (ТП-2111302) до ТП-1304 (ТП-2111304) (двухцепная протяженностью 0,29 км) | P_0649 | две цепи КЛ благоустройство по трассе с учетом восстановления газонов | УНЦ на устройство траншеи КЛ и восстановление благоустройства по трассе 10 кВ | КЛ-10кВ от ТП-1302 (ТП-2111302) до ТП-1304 (ТП-2111304) | нд | П | 2027 | 10 | две цепи КЛ благоустройство по трассе с учетом восстановления газонов | Приказ № 123 | 13.05.2025 | Самарская область | 1 | 1 | 1 | 0.115 | 1 км по трассе | Б2-02-4 | 5258.19 | 1 | 604.6919 | нд
1.2.2.1 | Реконструкция КЛ-10кВ от ТП-1302 (ТП-2111302) до ТП-1304 (ТП-2111304) (двухцепная протяженностью 0,29 км) | P_0649 | Ппроектные и изыскательские работы | УНЦ на проектные и изыскательские работы для КЛ 10 кВ | КЛ-10кВ от ТП-1302 (ТП-2111302) до ТП-1304 (ТП-2111304) | нд | П | 2027 | 10 | Ппроектные и изыскательские работы | Приказ № 123 | 13.05.2025 | Самарская область | 1 | 1 | 1 | 1 | 1 км по трассе | П5-01 | 866.6 | 1 | 866.6 | нд
1.2.2.1 | Реконструкция КЛ-10кВ от ТП-1302 (ТП-2111302) до ТП-1304 (ТП-2111304) (двухцепная протяженностью 0,29 км) | P_0649 | 120 мм2, алюминий | УНЦ КЛ 10 кВ (с алюминиевой жилой) | КЛ-10кВ от ТП-1302 (ТП-2111302) до ТП-1304 (ТП-2111304) | нд | П | 2027 | 10 | 120 мм2, алюминий | Приказ № 123 | 13.05.2025 | Самарская область | 1 | 1 | 1 | 0.58 | 1 км | К1-05-2 | 3411.85 | 1.1 | 2176.7603 | нд
1.2.2.1 | Реконструкция КЛ-10кВ от ТП-1302 (ТП-2111302) до ТП-1304 (ТП-2111304) (двухцепная протяженностью 0,29 км) | P_0649 | две цепи КЛ благоустройство по трассе с учетом восстановления газонов | УНЦ на устройство траншеи КЛ с укладкой труб и восстановление благоустройства по трассе 10 кВ | КЛ-10кВ от ТП-1302 (ТП-2111302) до ТП-1304 (ТП-2111304) | нд | П | 2027 | 10 | две цепи КЛ благоустройство по трассе с учетом восстановления газонов | Приказ № 123 | 13.05.2025 | Самарская область | 1 | 1 | 1 | 0.145 | 1 км по трассе | Б2.1-02-4 | 8339.6 | 1 | 1209.242 | нд
1.2.2.1 | Реконструкция КЛ-10кВ от ТП-1302 (ТП-2111302) до ТП-1304 (ТП-2111304) (двухцепная протяженностью 0,29 км) | P_0649 | Диаметр трубы 90-140 мм | УНЦ кабельного сооружения с трубами 10 кВ | КЛ-10кВ от ТП-1302 (ТП-2111302) до ТП-1304 (ТП-2111304) | нд | П | 2027 | 10 | Диаметр трубы 90-140 мм | Приказ № 123 | 13.05.2025 | Самарская область | 1 | 1 | 1 | 0.29 | 1 км | Н4-01 | 2672.47 | 1.1 | 852.5179 | нд
1.2.2.1 | Реконструкция КЛ-10кВ от ТП-1302 (ТП-2111302) до ТП-1304 (ТП-2111304) (двухцепная протяженностью 0,29 км) | P_0649 | Затраты по УНЦ от 1.1 до 6 млн. руб. | УНЦ на проектные и изыскательские работы для отдельных элементов электрических сетей 10 кВ | КЛ-10кВ от ТП-1302 (ТП-2111302) до ТП-1304 (ТП-2111304) | нд | П | 2027 | 10 | Затраты по УНЦ от 1.1 до 6 млн. руб. | Приказ № 123 | 13.05.2025 | Самарская область | 1 | 1 | 1 | 1 | 1 объект | П6-06 | 425.5 | 1 | 425.5 | нд
1.2.2.1 | Реконструкция КЛ-10кВ от ТП-1302 (ТП-2111302) до ТП-1304 (ТП-2111304) (двухцепная протяженностью 0,29 км) | P_0649 | Итого объем финансовых потребностей по инвестиционному проекту, тыс. рублей | нд | нд | нд | нд | нд | нд | нд | нд | нд | нд | нд | нд | нд | нд | нд | нд | нд | нд | 7755.4147 | нд
1.2.2.1 | Реконструкция КЛ-10кВ от ТП-РЛДЦ (ТП-2150005) до ТП-Прилесье (ТП-2150006) (кабель в земле) (двухцепная протяженностью 0,415 км) | P_0650 | 150 мм2, алюминий | УНЦ КЛ 10 кВ (с алюминиевой жилой) | КЛ-10кВ от ТП-РЛДЦ (ТП-2150005) до ТП-Прилесье (ТП-2150006) (кабель в земле) | нд | П | 2028 | 10 | 150 мм2, алюминий | Приказ № 123 | 13.05.2025 | Самарская область | 1 | 1 | 2 | 0.104 | 1 км | К1-06-2 | 3599.39 | 1.1 | 823.5404 | нд
1.2.2.1 | Реконструкция КЛ-10кВ от ТП-РЛДЦ (ТП-2150005) до ТП-Прилесье (ТП-2150006) (кабель в земле) (двухцепная протяженностью 0,415 км) | P_0650 | Сечением до 185 мм2 | УНЦ на демонтажные работы КЛ. Сечением до 185 мм2 10 кВ | КЛ-10кВ от ТП-РЛДЦ (ТП-2150005) до ТП-Прилесье (ТП-2150006) (кабель в земле) | нд | П | 2028 | 10 | Сечением до 185 мм2 | Приказ № 123 | 13.05.2025 | Самарская область | 1 | 1 | 1 | 0.104 | 1 км | М5-02-2 | 356.55 | 1.1 | 40.7893 | нд
1.2.2.1 | Реконструкция КЛ-10кВ от ТП-РЛДЦ (ТП-2150005) до ТП-Прилесье (ТП-2150006) (кабель в земле) (двухцепная протяженностью 0,415 км) | P_0650 | две цепи КЛ благоустройство по трассе с учетом восстановления газонов | УНЦ на устройство траншеи КЛ и восстановление благоустройства по трассе 10 кВ | КЛ-10кВ от ТП-РЛДЦ (ТП-2150005) до ТП-Прилесье (ТП-2150006) (кабель в земле) | нд | П | 2028 | 10 | две цепи КЛ благоустройство по трассе с учетом восстановления газонов | Приказ № 123 | 13.05.2025 | Самарская область | 1 | 1 | 1 | 0.415 | 1 км по трассе | Б2-02-4 | 5258.19 | 1 | 2182.1489 | нд
1.2.2.1 | Реконструкция КЛ-10кВ от ТП-РЛДЦ (ТП-2150005) до ТП-Прилесье (ТП-2150006) (кабель в земле) (двухцепная протяженностью 0,415 км) | P_0650 | Песок, щебень, слой дорожного покрытия | УНЦ на восстановление дорожного покрытия при прокладке кабельной линии (для всех субъектов Российской Федерации). Тротуар 10 кВ | КЛ-10кВ от ТП-РЛДЦ (ТП-2150005) до ТП-Прилесье (ТП-2150006) (кабель в земле) | нд | П | 2028 | 10 | Песок, щебень, слой дорожного покрытия | Приказ № 123 | 13.05.2025 | Самарская область | 1 | 1 | 1 | 830 | 1 м2 | Б4-01 | 2.36 | 1 | 1958.8 | нд
1.2.2.1 | Реконструкция КЛ-10кВ от ТП-РЛДЦ (ТП-2150005) до ТП-Прилесье (ТП-2150006) (кабель в земле) (двухцепная протяженностью 0,415 км) | P_0650 | 2 трубы диаметром 110 мм | УНЦ выполнения специального перехода кабельной линии методом ГНБ 10 кВ | КЛ-10кВ от ТП-РЛДЦ (ТП-2150005) до ТП-Прилесье (ТП-2150006) (кабель в земле) | нд | П | 2028 | 10 | 2 трубы диаметром 110 мм | Приказ № 123 | 13.05.2025 | Самарская область | 1 | 1 | 1 | 0.105 | 1 км | Н1-01-2 | 34428.8 | 1.1 | 3976.5264 | нд
1.2.2.1 | Реконструкция КЛ-10кВ от ТП-РЛДЦ (ТП-2150005) до ТП-Прилесье (ТП-2150006) (кабель в земле) (двухцепная протяженностью 0,415 км) | P_0650 | Затраты по УНЦ от 1.1 до 6 млн. руб. | УНЦ на проектные и изыскательские работы для отдельных элементов электрических сетей 10 кВ | КЛ-10кВ от ТП-РЛДЦ (ТП-2150005) до ТП-Прилесье (ТП-2150006) (кабель в земле) | нд | П | 2028 | 10 | Затраты по УНЦ от 1.1 до 6 млн. руб. | Приказ № 123 | 13.05.2025 | Самарская область | 1 | 1 | 1 | 1 | 1 объект | П6-06 | 425.5 | 1 | 425.5 | нд
1.2.2.1 | Реконструкция КЛ-10кВ от ТП-РЛДЦ (ТП-2150005) до ТП-Прилесье (ТП-2150006) (кабель в земле) (двухцепная протяженностью 0,415 км) | P_0650 | Ппроектные и изыскательские работы | УНЦ на проектные и изыскательские работы для КЛ 10 кВ | КЛ-10кВ от ТП-РЛДЦ (ТП-2150005) до ТП-Прилесье (ТП-2150006) (кабель в земле) | нд | П | 2028 | 10 | Ппроектные и изыскательские работы | Приказ № 123 | 13.05.2025 | Самарская область | 1 | 1 | 1 | 1 | 1 км по трассе | П5-01 | 866.6 | 1 | 866.6 | нд
1.2.2.1 | Реконструкция КЛ-10кВ от ТП-РЛДЦ (ТП-2150005) до ТП-Прилесье (ТП-2150006) (кабель в земле) (двухцепная протяженностью 0,415 км) | P_0650 | Затраты по УНЦ от 1.1 до 6 млн. руб. | УНЦ на проектные и изыскательские работы для отдельных элементов электрических сетей 10 кВ | КЛ-10кВ от ТП-РЛДЦ (ТП-2150005) до ТП-Прилесье (ТП-2150006) (кабель в земле) | нд | П | 2028 | 10 | Затраты по УНЦ от 1.1 до 6 млн. руб. | Приказ № 123 | 13.05.2025 | Самарская область | 1 | 1 | 1 | 1 | 1 объект | П6-06 | 425.5 | 1 | 425.5 | нд
1.2.2.1 | Реконструкция КЛ-10кВ от ТП-РЛДЦ (ТП-2150005) до ТП-Прилесье (ТП-2150006) (кабель в земле) (двухцепная протяженностью 0,415 км) | P_0650 | Итого объем финансовых потребностей по инвестиционному проекту, тыс. рублей | нд | нд | нд | нд | нд | нд | нд | нд | нд | нд | нд | нд | нд | нд | нд | нд | нд | нд | 10699.405 | нд
1.2.2.1 | Реконструкция КЛ-0,4кВ от ТП-3119 (ТП-1043119) до 31-Б-5 (кабель в земле) г.о. Тольятти Самарская область (две двухцепные протяженностью 0,22 км) | P_0651 | 4 трубы диаметром 110 мм | УНЦ выполнения специального перехода кабельной линии методом ГНБ 0.4 кВ | КЛ-0,4кВ от ТП-3119 (ТП-1043119) до 31-Б-5 (кабель в земле) го Тольятти Самарская область | нд | П | 2027 | 0.4 | 4 трубы диаметром 110 мм | Приказ № 123 | 13.05.2025 | Самарская область | 1 | 1 | 1 | 0.01 | 1 км | Н1-01-4 | 64294.69 | 1.1 | 707.2416 | нд
1.2.2.1 | Реконструкция КЛ-0,4кВ от ТП-3119 (ТП-1043119) до 31-Б-5 (кабель в земле) г.о. Тольятти Самарская область (две двухцепные протяженностью 0,22 км) | P_0651 | Затраты по УНЦ от 0.6 до 1.1 млн. руб. | УНЦ на проектные и изыскательские работы для отдельных элементов электрических сетей 0.4 кВ | КЛ-0,4кВ от ТП-3119 (ТП-1043119) до 31-Б-5 (кабель в земле) го Тольятти Самарская область | нд | П | 2027 | 0.4 | Затраты по УНЦ от 0.6 до 1.1 млн. руб. | Приказ № 123 | 13.05.2025 | Самарская область | 1 | 1 | 1 | 1 | 1 объект | П6-05 | 99.28 | 1 | 99.28 | нд
1.2.2.1 | Реконструкция КЛ-0,4кВ от ТП-3119 (ТП-1043119) до 31-Б-5 (кабель в земле) г.о. Тольятти Самарская область (две двухцепные протяженностью 0,22 км) | P_0651 | две цепи КЛ благоустройство по трассе с учетом восстановления газонов | УНЦ на устройство траншеи КЛ и восстановление благоустройства по трассе 0.4 кВ | КЛ-0,4кВ от ТП-3119 (ТП-1043119) до 31-Б-5 (кабель в земле) го Тольятти Самарская область | нд | П | 2027 | 0.4 | две цепи КЛ благоустройство по трассе с учетом восстановления газонов | Приказ № 123 | 13.05.2025 | Самарская область | 1 | 1 | 2 | 0.22 | 1 км по трассе | Б2-01-4 | 3355.08 | 1 | 1476.2352 | нд
1.2.2.1 | Реконструкция КЛ-0,4кВ от ТП-3119 (ТП-1043119) до 31-Б-5 (кабель в земле) г.о. Тольятти Самарская область (две двухцепные протяженностью 0,22 км) | P_0651 | 150 мм2, алюминий, 4 жилы | УНЦ КЛ 0.4 кВ | КЛ-0,4кВ от ТП-3119 (ТП-1043119) до 31-Б-5 (кабель в земле) го Тольятти Самарская область | нд | П | 2027 | 0.4 | 150 мм2, алюминий, 4 жилы | Приказ № 123 | 13.05.2025 | Самарская область | 1 | 1 | 1 | 0.88 | 1 км | К3-08-1 | 1173.72 | 1.1 | 1136.161 | нд
1.2.2.1 | Реконструкция КЛ-0,4кВ от ТП-3119 (ТП-1043119) до 31-Б-5 (кабель в земле) г.о. Тольятти Самарская область (две двухцепные протяженностью 0,22 км) | P_0651 | Сечением до 240 мм2 | УНЦ на демонтажные работы КЛ. Сечением до 240 мм2 0.4 кВ | КЛ-0,4кВ от ТП-3119 (ТП-1043119) до 31-Б-5 (кабель в земле) го Тольятти Самарская область | нд | П | 2027 | 0.4 | Сечением до 240 мм2 | Приказ № 123 | 13.05.2025 | Самарская область | 1 | 1 | 1 | 0.88 | 1 км | М5-01-2 | 279.7 | 1.1 | 270.7496 | нд
1.2.2.1 | Реконструкция КЛ-0,4кВ от ТП-3119 (ТП-1043119) до 31-Б-5 (кабель в земле) г.о. Тольятти Самарская область (две двухцепные протяженностью 0,22 км) | P_0651 | Ппроектные и изыскательские работы | УНЦ на проектные и изыскательские работы для КЛ 0.4 кВ | КЛ-0,4кВ от ТП-3119 (ТП-1043119) до 31-Б-5 (кабель в земле) го Тольятти Самарская область | нд | П | 2027 | 0.4 | Ппроектные и изыскательские работы | Приказ № 123 | 13.05.2025 | Самарская область | 1 | 1 | 2 | 1 | 1 км по трассе | П5-01 | 866.6 | 1 | 1733.2 | нд
1.2.2.1 | Реконструкция КЛ-0,4кВ от ТП-3119 (ТП-1043119) до 31-Б-5 (кабель в земле) г.о. Тольятти Самарская область (две двухцепные протяженностью 0,22 км) | P_0651 | Итого объем финансовых потребностей по инвестиционному проекту, тыс. рублей | нд | нд | нд | нд | нд | нд | нд | нд | нд | нд | нд | нд | нд | нд | нд | нд | нд | нд | 5422.8674 | нд
1.2.2.1 | Реконструкция КЛ-0,4кВ от ТП-3118 (ТП-1043118) до 31-Б-5 (двухцепная протяженностью 0,218 км) | P_0652 | Сечением до 240 мм2 | УНЦ на демонтажные работы КЛ. Сечением до 240 мм2 0.4 кВ | КЛ-0,4кВ от ТП-3118 (ТП-1043118) до 31-Б-5 | нд | П | 2027 | 0.4 | Сечением до 240 мм2 | Приказ № 123 | 13.05.2025 | Самарская область | 1 | 1 | 1 | 0.556 | 1 км | М5-01-2 | 279.7 | 1.1 | 171.0645 | нд
1.2.2.1 | Реконструкция КЛ-0,4кВ от ТП-3118 (ТП-1043118) до 31-Б-5 (двухцепная протяженностью 0,218 км) | P_0652 | 4 трубы диаметром 110 мм | УНЦ выполнения специального перехода кабельной линии методом ГНБ 0.4 кВ | КЛ-0,4кВ от ТП-3118 (ТП-1043118) до 31-Б-5 | нд | П | 2027 | 0.4 | 4 трубы диаметром 110 мм | Приказ № 123 | 13.05.2025 | Самарская область | 1 | 1 | 1 | 0.064 | 1 км | Н1-01-4 | 64294.69 | 1.1 | 4526.3462 | нд
1.2.2.1 | Реконструкция КЛ-0,4кВ от ТП-3118 (ТП-1043118) до 31-Б-5 (двухцепная протяженностью 0,218 км) | P_0652 | две цепи КЛ благоустройство по трассе с учетом восстановления газонов | УНЦ на устройство траншеи КЛ и восстановление благоустройства по трассе 0.4 кВ | КЛ-0,4кВ от ТП-3118 (ТП-1043118) до 31-Б-5 | нд | П | 2027 | 0.4 | две цепи КЛ благоустройство по трассе с учетом восстановления газонов | Приказ № 123 | 13.05.2025 | Самарская область | 1 | 1 | 1 | 0.154 | 1 км по трассе | Б2-01-4 | 3355.08 | 1 | 516.6823 | нд
1.2.2.1 | Реконструкция КЛ-0,4кВ от ТП-3118 (ТП-1043118) до 31-Б-5 (двухцепная протяженностью 0,218 км) | P_0652 | 150 мм2, алюминий, 4 жилы | УНЦ КЛ 0.4 кВ | КЛ-0,4кВ от ТП-3118 (ТП-1043118) до 31-Б-5 | нд | П | 2027 | 0.4 | 150 мм2, алюминий, 4 жилы | Приказ № 123 | 13.05.2025 | Самарская область | 1 | 1 | 1 | 0.556 | 1 км | К3-08-1 | 1173.72 | 1.1 | 717.8472 | нд
1.2.2.1 | Реконструкция КЛ-0,4кВ от ТП-3118 (ТП-1043118) до 31-Б-5 (двухцепная протяженностью 0,218 км) | P_0652 | Ппроектные и изыскательские работы | УНЦ на проектные и изыскательские работы для КЛ 0.4 кВ | КЛ-0,4кВ от ТП-3118 (ТП-1043118) до 31-Б-5 | нд | П | 2027 | 0.4 | Ппроектные и изыскательские работы | Приказ № 123 | 13.05.2025 | Самарская область | 1 | 1 | 1 | 1 | 1 км по трассе | П5-01 | 866.6 | 1 | 866.6 | нд
1.2.2.1 | Реконструкция КЛ-0,4кВ от ТП-3118 (ТП-1043118) до 31-Б-5 (двухцепная протяженностью 0,218 км) | P_0652 | Затраты по УНЦ от 1.1 до 6 млн. руб. | УНЦ на проектные и изыскательские работы для отдельных элементов электрических сетей 0.4 кВ | КЛ-0,4кВ от ТП-3118 (ТП-1043118) до 31-Б-5 | нд | П | 2027 | 0.4 | Затраты по УНЦ от 1.1 до 6 млн. руб. | Приказ № 123 | 13.05.2025 | Самарская область | 1 | 1 | 1 | 1 | 1 объект | П6-06 | 425.5 | 1 | 425.5 | нд
1.2.2.1 | Реконструкция КЛ-0,4кВ от ТП-3118 (ТП-1043118) до 31-Б-5 (двухцепная протяженностью 0,218 км) | P_0652 | Итого объем финансовых потребностей по инвестиционному проекту, тыс. рублей | нд | нд | нд | нд | нд | нд | нд | нд | нд | нд | нд | нд | нд | нд | нд | нд | нд | нд | 7224.0402 | нд
1.2.2.1 | Реконструкция КЛ-0,4кВ от ТП-3114 (ТП-1043114) до 31-Б-2 (протяженностью 0,39 км) | P_0653 | 1 труба диаметром 110 мм | УНЦ выполнения специального перехода кабельной линии методом ГНБ 0.4 кВ | КЛ-0,4кВ от ТП-3114 (ТП-1043114) до 31-Б-2 | нд | П | 2027 | 0.4 | 1 труба диаметром 110 мм | Приказ № 123 | 13.05.2025 | Самарская область | 1 | 1 | 1 | 0.05 | 1 км | Н1-01-1 | 26087.97 | 1.1 | 1434.8383 | нд
1.2.2.1 | Реконструкция КЛ-0,4кВ от ТП-3114 (ТП-1043114) до 31-Б-2 (протяженностью 0,39 км) | P_0653 | Сечением до 240 мм2 | УНЦ на демонтажные работы КЛ. Сечением до 240 мм2 0.4 кВ | КЛ-0,4кВ от ТП-3114 (ТП-1043114) до 31-Б-2 | нд | П | 2027 | 0.4 | Сечением до 240 мм2 | Приказ № 123 | 13.05.2025 | Самарская область | 1 | 1 | 1 | 0.39 | 1 км | М5-01-2 | 279.7 | 1.1 | 119.9913 | нд
1.2.2.1 | Реконструкция КЛ-0,4кВ от ТП-3114 (ТП-1043114) до 31-Б-2 (протяженностью 0,39 км) | P_0653 | одна цепь КЛ благоустройство по трассе с учетом восстановления газонов | УНЦ на устройство траншеи КЛ и восстановление благоустройства по трассе 0.4 кВ | КЛ-0,4кВ от ТП-3114 (ТП-1043114) до 31-Б-2 | нд | П | 2027 | 0.4 | одна цепь КЛ благоустройство по трассе с учетом восстановления газонов | Приказ № 123 | 13.05.2025 | Самарская область | 1 | 1 | 1 | 0.14 | 1 км по трассе | Б2-01-3 | 2622.12 | 1 | 367.0968 | нд
1.2.2.1 | Реконструкция КЛ-0,4кВ от ТП-3114 (ТП-1043114) до 31-Б-2 (протяженностью 0,39 км) | P_0653 | одна цепь КЛ благоустройство по трассе без учета восстановления газонов | УНЦ на устройство траншеи КЛ с укладкой труб и восстановление благоустройства по трассе 0.4 кВ | КЛ-0,4кВ от ТП-3114 (ТП-1043114) до 31-Б-2 | нд | П | 2027 | 0.4 | одна цепь КЛ благоустройство по трассе без учета восстановления газонов | Приказ № 123 | 13.05.2025 | Самарская область | 1 | 1 | 1 | 0.05 | 1 км по трассе | Б2.1-01-1 | 4014.81 | 1 | 200.7405 | нд
1.2.2.1 | Реконструкция КЛ-0,4кВ от ТП-3114 (ТП-1043114) до 31-Б-2 (протяженностью 0,39 км) | P_0653 | одна цепь КЛ благоустройство по трассе с учетом восстановления газонов | УНЦ на устройство траншеи КЛ с укладкой труб и восстановление благоустройства по трассе 0.4 кВ | КЛ-0,4кВ от ТП-3114 (ТП-1043114) до 31-Б-2 | нд | П | 2027 | 0.4 | одна цепь КЛ благоустройство по трассе с учетом восстановления газонов | Приказ № 123 | 13.05.2025 | Самарская область | 1 | 1 | 1 | 0.12 | 1 км по трассе | Б2.1-01-3 | 5703.53 | 1 | 684.4236 | нд
1.2.2.1 | Реконструкция КЛ-0,4кВ от ТП-3114 (ТП-1043114) до 31-Б-2 (протяженностью 0,39 км) | P_0653 | Диаметр трубы 90-140 мм | УНЦ кабельного сооружения с трубами 0.4 кВ | КЛ-0,4кВ от ТП-3114 (ТП-1043114) до 31-Б-2 | нд | П | 2027 | 0.4 | Диаметр трубы 90-140 мм | Приказ № 123 | 13.05.2025 | Самарская область | 1 | 1 | 1 | 0.17 | 1 км | Н4-01 | 2672.47 | 1.1 | 499.7519 | нд
1.2.2.1 | Реконструкция КЛ-0,4кВ от ТП-3114 (ТП-1043114) до 31-Б-2 (протяженностью 0,39 км) | P_0653 | Песок, щебень, слой дорожного покрытия | УНЦ на восстановление дорожного покрытия при прокладке кабельной линии (для всех субъектов Российской Федерации). Проезжая часть 0.4 кВ | КЛ-0,4кВ от ТП-3114 (ТП-1043114) до 31-Б-2 | нд | П | 2027 | 0.4 | Песок, щебень, слой дорожного покрытия | Приказ № 123 | 13.05.2025 | Самарская область | 1 | 1 | 1 | 140 | 1 м2 | Б4-02 | 4.4 | 1 | 616 | нд
1.2.2.1 | Реконструкция КЛ-0,4кВ от ТП-3114 (ТП-1043114) до 31-Б-2 (протяженностью 0,39 км) | P_0653 | 150 мм2, алюминий, 4 жилы | УНЦ КЛ 0.4 кВ | КЛ-0,4кВ от ТП-3114 (ТП-1043114) до 31-Б-2 | нд | П | 2027 | 0.4 | 150 мм2, алюминий, 4 жилы | Приказ № 123 | 13.05.2025 | Самарская область | 1 | 1 | 1 | 0.39 | 1 км | К3-08-1 | 1173.72 | 1.1 | 503.5259 | нд
1.2.2.1 | Реконструкция КЛ-0,4кВ от ТП-3114 (ТП-1043114) до 31-Б-2 (протяженностью 0,39 км) | P_0653 | Ппроектные и изыскательские работы | УНЦ на проектные и изыскательские работы для КЛ 0.4 кВ | КЛ-0,4кВ от ТП-3114 (ТП-1043114) до 31-Б-2 | нд | П | 2027 | 0.4 | Ппроектные и изыскательские работы | Приказ № 123 | 13.05.2025 | Самарская область | 1 | 1 | 1 | 1 | 1 км по трассе | П5-01 | 866.6 | 1 | 866.6 | нд
1.2.2.1 | Реконструкция КЛ-0,4кВ от ТП-3114 (ТП-1043114) до 31-Б-2 (протяженностью 0,39 км) | P_0653 | Затраты по УНЦ от 1.1 до 6 млн. руб. | УНЦ на проектные и изыскательские работы для отдельных элементов электрических сетей 0.4 кВ | КЛ-0,4кВ от ТП-3114 (ТП-1043114) до 31-Б-2 | нд | П | 2027 | 0.4 | Затраты по УНЦ от 1.1 до 6 млн. руб. | Приказ № 123 | 13.05.2025 | Самарская область | 1 | 1 | 1 | 1 | 1 объект | П6-06 | 425.5 | 1 | 425.5 | нд
1.2.2.1 | Реконструкция КЛ-0,4кВ от ТП-3114 (ТП-1043114) до 31-Б-2 (протяженностью 0,39 км) | P_0653 | Итого объем финансовых потребностей по инвестиционному проекту, тыс. рублей | нд | нд | нд | нд | нд | нд | нд | нд | нд | нд | нд | нд | нд | нд | нд | нд | нд | нд | 5718.4683 | нд
1.2.2.1 | Реконструкция ВЛ-0,4 кВ Ф-2,3,8 от ТП-89 (торсада) (протяженностью 0,77 км), установка приборов учета (19 т.у.) | P_0654 | одноцепная, все типы опор за исключением многогранных | УНЦ ВЛ 0.4 кВ на строительно-монтажные работы без опор и провода | ВЛ-0,4 кВ Ф-2,3,8 от ТП-89 (торсада) | нд | П | 2027 | 0.4 | одноцепная, все типы опор за исключением многогранных | Приказ № 123 | 13.05.2025 | Самарская область | 1 | 1 | 1 | 0.77 | 1 км | Л1-01-1 | 963.68 | 1.4 | 1038.847 | нд
1.2.2.1 | Реконструкция ВЛ-0,4 кВ Ф-2,3,8 от ТП-89 (торсада) (протяженностью 0,77 км), установка приборов учета (19 т.у.) | P_0654 | одноцепная, все типы опор за исключением многогранных | УНЦ опор ВЛ 0.4 кВ | ВЛ-0,4 кВ Ф-2,3,8 от ТП-89 (торсада) | нд | П | 2027 | 0.4 | одноцепная, все типы опор за исключением многогранных | Приказ № 123 | 13.05.2025 | Самарская область | 1 | 1 | 1 | 0.77 | 1 км | Л3-01-1 | 949.02 | 1.02 | 745.3603 | нд
1.2.2.1 | Реконструкция ВЛ-0,4 кВ Ф-2,3,8 от ТП-89 (торсада) (протяженностью 0,77 км), установка приборов учета (19 т.у.) | P_0654 | СИП-2, 50 мм2 / 50 мм2, 3 фазных провода | УНЦ провода СИП ВЛ 0.4 кВ | ВЛ-0,4 кВ Ф-2,3,8 от ТП-89 (торсада) | нд | П | 2027 | 0.4 | СИП-2, 50 мм2 / 50 мм2, 3 фазных провода | Приказ № 123 | 13.05.2025 | Самарская область | 1 | 1 | 1 | 0.77 | 1 км | Л7-20-2 | 559.37 | 1.02 | 439.3292 | нд
1.2.2.1 | Реконструкция ВЛ-0,4 кВ Ф-2,3,8 от ТП-89 (торсада) (протяженностью 0,77 км), установка приборов учета (19 т.у.) | P_0654 | Демонтаж ВЛ 0.4 кВ - одна цепь | УНЦ на демонтаж ВЛ 0.4 кВ | ВЛ-0,4 кВ Ф-2,3,8 от ТП-89 (торсада) | нд | П | 2027 | 0.4 | Демонтаж ВЛ 0.4 кВ - одна цепь | Приказ № 123 | 13.05.2025 | Самарская область | 1 | 1 | 1 | 0.77 | 1 км | М2-01-1 | 300.27 | 1.1 | 254.3287 | нд
1.2.2.1 | Реконструкция ВЛ-0,4 кВ Ф-2,3,8 от ТП-89 (торсада) (протяженностью 0,77 км), установка приборов учета (19 т.у.) | P_0654 | Многотарифный (многофункциональный) прибор учета | УНЦ ИИК. Установка однофазного прибора учета в разрыв несущего провода на проводе ВЛ к абоненту и подключение к питающей ВЛ 0.4 кВ с изолированными проводами с учетом провода | ВЛ-0,4 кВ Ф-2,3,8 от ТП-89 (торсада) | нд | П | 2027 | 0.23 | Многотарифный (многофункциональный) прибор учета | Приказ № 123 | 13.05.2025 | Самарская область | 1 | 1 | 1 | 3 | 1 точка учета | А1-04 | 56.25 | 1.1 | 185.625 | нд
1.2.2.1 | Реконструкция ВЛ-0,4 кВ Ф-2,3,8 от ТП-89 (торсада) (протяженностью 0,77 км), установка приборов учета (19 т.у.) | P_0654 | Многотарифный (многофункциональный) прибор учета | УНЦ ИИК. Установка трехфазного прибора учета в разрыв несущего провода на опоре ВЛ и подключение к питающей ВЛ 0.4 кВ с изолированными проводами | ВЛ-0,4 кВ Ф-2,3,8 от ТП-89 (торсада) | нд | П | 2027 | 0.4 | Многотарифный (многофункциональный) прибор учета | Приказ № 123 | 13.05.2025 | Самарская область | 1 | 1 | 1 | 16 | 1 точка учета | А1-08 | 62.16 | 1.1 | 1094.016 | нд
1.2.2.1 | Реконструкция ВЛ-0,4 кВ Ф-2,3,8 от ТП-89 (торсада) (протяженностью 0,77 км), установка приборов учета (19 т.у.) | P_0654 | Однофазный ввод от прибора учета | УНЦ ИИК. Организация однофазного ввода от прибора учета, установленного в разрыв несущего провода на опоре ВЛ, к потребителю 0.23 кВ | ВЛ-0,4 кВ Ф-2,3,8 от ТП-89 (торсада) | нд | П | 2027 | 0.23 | Однофазный ввод от прибора учета | Приказ № 123 | 13.05.2025 | Самарская область | 1 | 1 | 1 | 3 | 1 точка учета | А1-59 | 5.77 | 1.1 | 19.041 | нд
1.2.2.1 | Реконструкция ВЛ-0,4 кВ Ф-2,3,8 от ТП-89 (торсада) (протяженностью 0,77 км), установка приборов учета (19 т.у.) | P_0654 | Трехфазный ввод от прибора учета | УНЦ ИИК. Организация трехфазного ввода от прибора учета, установленного в разрыв несущего провода на опоре ВЛ, к потребителю 0.4 кВ | ВЛ-0,4 кВ Ф-2,3,8 от ТП-89 (торсада) | нд | П | 2027 | 0.4 | Трехфазный ввод от прибора учета | Приказ № 123 | 13.05.2025 | Самарская область | 1 | 1 | 1 | 16 | 1 точка учета | А1-63 | 7.67 | 1.1 | 134.992 | нд
1.2.2.1 | Реконструкция ВЛ-0,4 кВ Ф-2,3,8 от ТП-89 (торсада) (протяженностью 0,77 км), установка приборов учета (19 т.у.) | P_0654 | Протяженность до 1 км | УНЦ на проектные и изыскательские работы по ВЛ 0.4 кВ | ВЛ-0,4 кВ Ф-2,3,8 от ТП-89 (торсада) | нд | П | 2027 | 0.4 | Протяженность до 1 км | Приказ № 123 | 13.05.2025 | Самарская область | 1 | 1 | 1 | 1 | 1 ед. | П3-01 | 234.03 | 1 | 234.03 | нд
1.2.2.1 | Реконструкция ВЛ-0,4 кВ Ф-2,3,8 от ТП-89 (торсада) (протяженностью 0,77 км), установка приборов учета (19 т.у.) | P_0654 | Затраты по УНЦ от 1.1 до 6 млн. руб. | УНЦ на проектные и изыскательские работы для отдельных элементов электрических сетей 0.4 кВ | ВЛ-0,4 кВ Ф-2,3,8 от ТП-89 (торсада) | нд | П | 2027 | 0.4 | Затраты по УНЦ от 1.1 до 6 млн. руб. | Приказ № 123 | 13.05.2025 | Самарская область | 1 | 1 | 1 | 1 | 1 объект | П6-06 | 425.5 | 1 | 425.5 | нд
1.2.2.1 | Реконструкция ВЛ-0,4 кВ Ф-2,3,8 от ТП-89 (торсада) (протяженностью 0,77 км), установка приборов учета (19 т.у.) | P_0654 | Итого объем финансовых потребностей по инвестиционному проекту, тыс. рублей | нд | нд | нд | нд | нд | нд | нд | нд | нд | нд | нд | нд | нд | нд | нд | нд | нд | нд | 4571.0692 | нд
1.2.2.1 | Реконструкция ВЛ-0,4 кВ Ф-1,6,7,8 от ТП-9 (торсада) г.о. Тольятти Самарская область (протяженностью 0,35 км), установка приборов учета (14 т.у.) | P_0655 | СИП-2, 35 мм2 / 55 мм2, 3 фазных провода | УНЦ провода СИП ВЛ 0.4 кВ | ВЛ-0,4 кВ Ф-1,6,7,8 от ТП-9 (торсада) го Тольятти Самарская область | нд | П | 2027 | 0.4 | СИП-2, 35 мм2 / 55 мм2, 3 фазных провода | Приказ № 123 | 13.05.2025 | Самарская область | 1 | 1 | 1 | 0.35 | 1 км | Л7-19-2 | 525.24 | 1.02 | 187.5107 | нд
1.2.2.1 | Реконструкция ВЛ-0,4 кВ Ф-1,6,7,8 от ТП-9 (торсада) г.о. Тольятти Самарская область (протяженностью 0,35 км), установка приборов учета (14 т.у.) | P_0655 | Затраты по УНЦ от 0.051 до 0.2 млн. руб. | УНЦ на проектные и изыскательские работы для отдельных элементов электрических сетей 0.4 кВ | ВЛ-0,4 кВ Ф-1,6,7,8 от ТП-9 (торсада) го Тольятти Самарская область | нд | П | 2027 | 0.4 | Затраты по УНЦ от 0.051 до 0.2 млн. руб. | Приказ № 123 | 13.05.2025 | Самарская область | 1 | 1 | 1 | 1 | 1 объект | П6-03 | 14.18 | 1 | 14.18 | нд
1.2.2.1 | Реконструкция ВЛ-0,4 кВ Ф-1,6,7,8 от ТП-9 (торсада) г.о. Тольятти Самарская область (протяженностью 0,35 км), установка приборов учета (14 т.у.) | P_0655 | Демонтаж ВЛ 0.4 кВ - одна цепь | УНЦ на демонтаж ВЛ 0.4 кВ | ВЛ-0,4 кВ Ф-1,6,7,8 от ТП-9 (торсада) го Тольятти Самарская область | нд | П | 2027 | 0.4 | Демонтаж ВЛ 0.4 кВ - одна цепь | Приказ № 123 | 13.05.2025 | Самарская область | 1 | 1 | 1 | 0.35 | 1 км | М2-01-1 | 300.27 | 1.1 | 115.6039 | нд
1.2.2.1 | Реконструкция ВЛ-0,4 кВ Ф-1,6,7,8 от ТП-9 (торсада) г.о. Тольятти Самарская область (протяженностью 0,35 км), установка приборов учета (14 т.у.) | P_0655 | одноцепная, все типы опор за исключением многогранных | УНЦ ВЛ 0.4 кВ на строительно-монтажные работы без опор и провода | ВЛ-0,4 кВ Ф-1,6,7,8 от ТП-9 (торсада) го Тольятти Самарская область | нд | П | 2027 | 0.4 | одноцепная, все типы опор за исключением многогранных | Приказ № 123 | 13.05.2025 | Самарская область | 1 | 1 | 1 | 0.35 | 1 км | Л1-01-1 | 963.68 | 1.4 | 472.2032 | нд
1.2.2.1 | Реконструкция ВЛ-0,4 кВ Ф-1,6,7,8 от ТП-9 (торсада) г.о. Тольятти Самарская область (протяженностью 0,35 км), установка приборов учета (14 т.у.) | P_0655 | одноцепная, все типы опор за исключением многогранных | УНЦ опор ВЛ 0.4 кВ | ВЛ-0,4 кВ Ф-1,6,7,8 от ТП-9 (торсада) го Тольятти Самарская область | нд | П | 2027 | 0.4 | одноцепная, все типы опор за исключением многогранных | Приказ № 123 | 13.05.2025 | Самарская область | 1 | 1 | 1 | 0.35 | 1 км | Л3-01-1 | 949.02 | 1.02 | 338.8001 | нд
1.2.2.1 | Реконструкция ВЛ-0,4 кВ Ф-1,6,7,8 от ТП-9 (торсада) г.о. Тольятти Самарская область (протяженностью 0,35 км), установка приборов учета (14 т.у.) | P_0655 | Многотарифный (многофункциональный) прибор учета | УНЦ ИИК. Установка однофазного прибора учета в разрыв несущего провода на опоре ВЛ 0.4 кВ с изолированными проводами | ВЛ-0,4 кВ Ф-1,6,7,8 от ТП-9 (торсада) го Тольятти Самарская область | нд | П | 2027 | 0.23 | Многотарифный (многофункциональный) прибор учета | Приказ № 123 | 13.05.2025 | Самарская область | 1 | 1 | 1 | 2 | 1 точка учета | А1-02 | 57.24 | 1.1 | 125.928 | нд
1.2.2.1 | Реконструкция ВЛ-0,4 кВ Ф-1,6,7,8 от ТП-9 (торсада) г.о. Тольятти Самарская область (протяженностью 0,35 км), установка приборов учета (14 т.у.) | P_0655 | Однофазный ввод от прибора учета | УНЦ ИИК. Организация однофазного ввода от прибора учета, установленного в разрыв несущего провода на опоре ВЛ, к потребителю 0.23 кВ | ВЛ-0,4 кВ Ф-1,6,7,8 от ТП-9 (торсада) го Тольятти Самарская область | нд | П | 2027 | 0.23 | Однофазный ввод от прибора учета | Приказ № 123 | 13.05.2025 | Самарская область | 1 | 1 | 1 | 2 | 1 точка учета | А1-59 | 5.77 | 1.1 | 12.694 | нд
1.2.2.1 | Реконструкция ВЛ-0,4 кВ Ф-1,6,7,8 от ТП-9 (торсада) г.о. Тольятти Самарская область (протяженностью 0,35 км), установка приборов учета (14 т.у.) | P_0655 | Многотарифный (многофункциональный) прибор учета | УНЦ ИИК. Установка трехфазного прибора учета в разрыв несущего провода на опоре ВЛ и подключение к питающей ВЛ 0.4 кВ с изолированными проводами | ВЛ-0,4 кВ Ф-1,6,7,8 от ТП-9 (торсада) го Тольятти Самарская область | нд | П | 2027 | 0.4 | Многотарифный (многофункциональный) прибор учета | Приказ № 123 | 13.05.2025 | Самарская область | 1 | 1 | 1 | 12 | 1 точка учета | А1-08 | 62.16 | 1.1 | 820.512 | нд
1.2.2.1 | Реконструкция ВЛ-0,4 кВ Ф-1,6,7,8 от ТП-9 (торсада) г.о. Тольятти Самарская область (протяженностью 0,35 км), установка приборов учета (14 т.у.) | P_0655 | Трехфазный ввод от прибора учета | УНЦ ИИК. Организация трехфазного ввода от прибора учета, установленного в разрыв несущего провода на опоре ВЛ, к потребителю 0.4 кВ | ВЛ-0,4 кВ Ф-1,6,7,8 от ТП-9 (торсада) го Тольятти Самарская область | нд | П | 2027 | 0.4 | Трехфазный ввод от прибора учета | Приказ № 123 | 13.05.2025 | Самарская область | 1 | 1 | 1 | 12 | 1 точка учета | А1-63 | 7.67 | 1.1 | 101.244 | нд
1.2.2.1 | Реконструкция ВЛ-0,4 кВ Ф-1,6,7,8 от ТП-9 (торсада) г.о. Тольятти Самарская область (протяженностью 0,35 км), установка приборов учета (14 т.у.) | P_0655 | Затраты по УНЦ от 0.6 до 1.1 млн. руб. | УНЦ на проектные и изыскательские работы для отдельных элементов электрических сетей 0.4 кВ | ВЛ-0,4 кВ Ф-1,6,7,8 от ТП-9 (торсада) го Тольятти Самарская область | нд | П | 2027 | 0.4 | Затраты по УНЦ от 0.6 до 1.1 млн. руб. | Приказ № 123 | 13.05.2025 | Самарская область | 1 | 1 | 1 | 1 | 1 объект | П6-05 | 99.28 | 1 | 99.28 | нд
1.2.2.1 | Реконструкция ВЛ-0,4 кВ Ф-1,6,7,8 от ТП-9 (торсада) г.о. Тольятти Самарская область (протяженностью 0,35 км), установка приборов учета (14 т.у.) | P_0655 | Итого объем финансовых потребностей по инвестиционному проекту, тыс. рублей | нд | нд | нд | нд | нд | нд | нд | нд | нд | нд | нд | нд | нд | нд | нд | нд | нд | нд | 2287.956 | нд
1.2.2.1 | Реконструкция ВЛ-0,4 кВ Ф-10 от ТП-96 (торсада) г.о. Тольятти Самарская область (протяженностью 0,48км), установка приборов учета (2 т.у.) | P_0656 | Демонтаж ВЛ 0.4 кВ - одна цепь | УНЦ на демонтаж ВЛ 0.4 кВ | ВЛ-0,4 кВ Ф-10 от ТП-96 (торсада) го Тольятти Самарская область | нд | П | 2027 | 0.4 | Демонтаж ВЛ 0.4 кВ - одна цепь | Приказ № 123 | 13.05.2025 | Самарская область | 1 | 1 | 1 | 0.48 | 1 км | М2-01-1 | 300.27 | 1.1 | 158.5426 | нд
1.2.2.1 | Реконструкция ВЛ-0,4 кВ Ф-10 от ТП-96 (торсада) г.о. Тольятти Самарская область (протяженностью 0,48км), установка приборов учета (2 т.у.) | P_0656 | одноцепная, все типы опор за исключением многогранных | УНЦ ВЛ 0.4 кВ на строительно-монтажные работы без опор и провода | ВЛ-0,4 кВ Ф-10 от ТП-96 (торсада) го Тольятти Самарская область | нд | П | 2027 | 0.4 | одноцепная, все типы опор за исключением многогранных | Приказ № 123 | 13.05.2025 | Самарская область | 1 | 1 | 1 | 0.48 | 1 км | Л1-01-1 | 963.68 | 1.4 | 647.593 | нд
1.2.2.1 | Реконструкция ВЛ-0,4 кВ Ф-10 от ТП-96 (торсада) г.о. Тольятти Самарская область (протяженностью 0,48км), установка приборов учета (2 т.у.) | P_0656 | одноцепная, все типы опор за исключением многогранных | УНЦ опор ВЛ 0.4 кВ | ВЛ-0,4 кВ Ф-10 от ТП-96 (торсада) го Тольятти Самарская область | нд | П | 2027 | 0.4 | одноцепная, все типы опор за исключением многогранных | Приказ № 123 | 13.05.2025 | Самарская область | 1 | 1 | 1 | 0.48 | 1 км | Л3-01-1 | 949.02 | 1.02 | 464.6402 | нд
1.2.2.1 | Реконструкция ВЛ-0,4 кВ Ф-10 от ТП-96 (торсада) г.о. Тольятти Самарская область (протяженностью 0,48км), установка приборов учета (2 т.у.) | P_0656 | Многотарифный (многофункциональный) прибор учета | УНЦ ИИК. Установка шкафа с трехфазным прибором учета на опоре ВЛ и подключение к питающей ВЛ 0.4 кВ с изолированными проводами | ВЛ-0,4 кВ Ф-10 от ТП-96 (торсада) го Тольятти Самарская область | нд | П | 2027 | 0.4 | Многотарифный (многофункциональный) прибор учета | Приказ № 123 | 13.05.2025 | Самарская область | 1 | 1 | 1 | 1 | 1 точка учета | А1-13 | 60.16 | 1.1 | 66.176 | нд
1.2.2.1 | Реконструкция ВЛ-0,4 кВ Ф-10 от ТП-96 (торсада) г.о. Тольятти Самарская область (протяженностью 0,48км), установка приборов учета (2 т.у.) | P_0656 | Трехфазный ввод от питающей ВЛ | УНЦ ИИК. Организация трехфазного ввода от шкафа учета, устанавливаемого на опоре ВЛ, к потребителю 0.4 кВ | ВЛ-0,4 кВ Ф-10 от ТП-96 (торсада) го Тольятти Самарская область | нд | П | 2027 | 0.4 | Трехфазный ввод от питающей ВЛ | Приказ № 123 | 13.05.2025 | Самарская область | 1 | 1 | 1 | 1 | 1 точка учета | А1-64 | 10.3 | 1.1 | 11.33 | нд
1.2.2.1 | Реконструкция ВЛ-0,4 кВ Ф-10 от ТП-96 (торсада) г.о. Тольятти Самарская область (протяженностью 0,48км), установка приборов учета (2 т.у.) | P_0656 | СИП-2, 50 мм2 / 55 мм2, 3 фазных провода | УНЦ провода СИП ВЛ 0.4 кВ | ВЛ-0,4 кВ Ф-10 от ТП-96 (торсада) го Тольятти Самарская область | нд | П | 2027 | 0.4 | СИП-2, 50 мм2 / 55 мм2, 3 фазных провода | Приказ № 123 | 13.05.2025 | Самарская область | 1 | 1 | 1 | 0.48 | 1 км | Л7-21-2 | 570.95 | 1.02 | 279.5371 | нд
1.2.2.1 | Реконструкция ВЛ-0,4 кВ Ф-10 от ТП-96 (торсада) г.о. Тольятти Самарская область (протяженностью 0,48км), установка приборов учета (2 т.у.) | P_0656 | Протяженность до 1 км | УНЦ на проектные и изыскательские работы по ВЛ 0.4 кВ | ВЛ-0,4 кВ Ф-10 от ТП-96 (торсада) го Тольятти Самарская область | нд | П | 2027 | 0.4 | Протяженность до 1 км | Приказ № 123 | 13.05.2025 | Самарская область | 1 | 1 | 1 | 1 | 1 ед. | П3-01 | 234.03 | 1 | 234.03 | нд
1.2.2.1 | Реконструкция ВЛ-0,4 кВ Ф-10 от ТП-96 (торсада) г.о. Тольятти Самарская область (протяженностью 0,48км), установка приборов учета (2 т.у.) | P_0656 | Затраты по УНЦ от 0.051 до 0.2 млн. руб. | УНЦ на проектные и изыскательские работы для отдельных элементов электрических сетей 0.4 кВ | ВЛ-0,4 кВ Ф-10 от ТП-96 (торсада) го Тольятти Самарская область | нд | П | 2027 | 0.4 | Затраты по УНЦ от 0.051 до 0.2 млн. руб. | Приказ № 123 | 13.05.2025 | Самарская область | 1 | 1 | 1 | 1 | 1 объект | П6-03 | 14.18 | 1 | 14.18 | нд
1.2.2.1 | Реконструкция ВЛ-0,4 кВ Ф-10 от ТП-96 (торсада) г.о. Тольятти Самарская область (протяженностью 0,48км), установка приборов учета (2 т.у.) | P_0656 | Итого объем финансовых потребностей по инвестиционному проекту, тыс. рублей | нд | нд | нд | нд | нд | нд | нд | нд | нд | нд | нд | нд | нд | нд | нд | нд | нд | нд | 1876.0288 | нд
1.2.2.1 | Реконструкция ВЛ-0,4 кВ Ф-1,2,3 от ТП-99 (торсада) г.о. Тольятти Самарская область (протяженностью 0,91 км),установка приборов учета (32 т.у.) | P_0657 | Демонтаж ВЛ 0.4 кВ - одна цепь | УНЦ на демонтаж ВЛ 0.4 кВ | ВЛ-0,4 кВ Ф-1,2,3 от ТП-99 (торсада) го Тольятти Самарская область | нд | П | 2027 | 0.4 | Демонтаж ВЛ 0.4 кВ - одна цепь | Приказ № 123 | 13.05.2025 | Самарская область | 1 | 1 | 1 | 0.91 | 1 км | М2-01-1 | 300.27 | 1.1 | 300.5703 | нд
1.2.2.1 | Реконструкция ВЛ-0,4 кВ Ф-1,2,3 от ТП-99 (торсада) г.о. Тольятти Самарская область (протяженностью 0,91 км),установка приборов учета (32 т.у.) | P_0657 | одноцепная, все типы опор за исключением многогранных | УНЦ ВЛ 0.4 кВ на строительно-монтажные работы без опор и провода | ВЛ-0,4 кВ Ф-1,2,3 от ТП-99 (торсада) го Тольятти Самарская область | нд | П | 2027 | 0.4 | одноцепная, все типы опор за исключением многогранных | Приказ № 123 | 13.05.2025 | Самарская область | 1 | 1 | 1 | 0.91 | 1 км | Л1-01-1 | 963.68 | 1.4 | 1227.7283 | нд
1.2.2.1 | Реконструкция ВЛ-0,4 кВ Ф-1,2,3 от ТП-99 (торсада) г.о. Тольятти Самарская область (протяженностью 0,91 км),установка приборов учета (32 т.у.) | P_0657 | одноцепная, все типы опор за исключением многогранных | УНЦ опор ВЛ 0.4 кВ | ВЛ-0,4 кВ Ф-1,2,3 от ТП-99 (торсада) го Тольятти Самарская область | нд | П | 2027 | 0.4 | одноцепная, все типы опор за исключением многогранных | Приказ № 123 | 13.05.2025 | Самарская область | 1 | 1 | 1 | 0.91 | 1 км | Л3-01-1 | 949.02 | 1.02 | 880.8804 | нд
1.2.2.1 | Реконструкция ВЛ-0,4 кВ Ф-1,2,3 от ТП-99 (торсада) г.о. Тольятти Самарская область (протяженностью 0,91 км),установка приборов учета (32 т.у.) | P_0657 | СИП-2, 35 мм2 / 55 мм2, 3 фазных провода | УНЦ провода СИП ВЛ 0.4 кВ | ВЛ-0,4 кВ Ф-1,2,3 от ТП-99 (торсада) го Тольятти Самарская область | нд | П | 2027 | 0.4 | СИП-2, 35 мм2 / 55 мм2, 3 фазных провода | Приказ № 123 | 13.05.2025 | Самарская область | 1 | 1 | 1 | 0.91 | 1 км | Л7-19-2 | 525.24 | 1.02 | 487.5278 | нд
1.2.2.1 | Реконструкция ВЛ-0,4 кВ Ф-1,2,3 от ТП-99 (торсада) г.о. Тольятти Самарская область (протяженностью 0,91 км),установка приборов учета (32 т.у.) | P_0657 | Многотарифный (многофункциональный) прибор учета | УНЦ ИИК. Установка однофазного прибора учета в разрыв несущего провода на опоре ВЛ 0.4 кВ с изолированными проводами | ВЛ-0,4 кВ Ф-1,2,3 от ТП-99 (торсада) го Тольятти Самарская область | нд | П | 2027 | 0.23 | Многотарифный (многофункциональный) прибор учета | Приказ № 123 | 13.05.2025 | Самарская область | 1 | 1 | 1 | 16 | 1 точка учета | А1-02 | 57.24 | 1.1 | 1007.424 | нд
1.2.2.1 | Реконструкция ВЛ-0,4 кВ Ф-1,2,3 от ТП-99 (торсада) г.о. Тольятти Самарская область (протяженностью 0,91 км),установка приборов учета (32 т.у.) | P_0657 | Однофазный ввод от прибора учета | УНЦ ИИК. Организация однофазного ввода от прибора учета, установленного в разрыв несущего провода на опоре ВЛ, к потребителю 0.23 кВ | ВЛ-0,4 кВ Ф-1,2,3 от ТП-99 (торсада) го Тольятти Самарская область | нд | П | 2027 | 0.23 | Однофазный ввод от прибора учета | Приказ № 123 | 13.05.2025 | Самарская область | 1 | 1 | 1 | 16 | 1 точка учета | А1-59 | 5.77 | 1.1 | 101.552 | нд
1.2.2.1 | Реконструкция ВЛ-0,4 кВ Ф-1,2,3 от ТП-99 (торсада) г.о. Тольятти Самарская область (протяженностью 0,91 км),установка приборов учета (32 т.у.) | P_0657 | Многотарифный (многофункциональный) прибор учета | УНЦ ИИК. Установка трехфазного прибора учета в разрыв несущего провода на опоре ВЛ и подключение к питающей ВЛ 0.4 кВ с изолированными проводами | ВЛ-0,4 кВ Ф-1,2,3 от ТП-99 (торсада) го Тольятти Самарская область | нд | П | 2027 | 0.4 | Многотарифный (многофункциональный) прибор учета | Приказ № 123 | 13.05.2025 | Самарская область | 1 | 1 | 1 | 16 | 1 точка учета | А1-08 | 62.16 | 1.1 | 1094.016 | нд
1.2.2.1 | Реконструкция ВЛ-0,4 кВ Ф-1,2,3 от ТП-99 (торсада) г.о. Тольятти Самарская область (протяженностью 0,91 км),установка приборов учета (32 т.у.) | P_0657 | Трехфазный ввод от прибора учета | УНЦ ИИК. Организация трехфазного ввода от прибора учета, установленного в разрыв несущего провода на опоре ВЛ, к потребителю 0.4 кВ | ВЛ-0,4 кВ Ф-1,2,3 от ТП-99 (торсада) го Тольятти Самарская область | нд | П | 2027 | 0.4 | Трехфазный ввод от прибора учета | Приказ № 123 | 13.05.2025 | Самарская область | 1 | 1 | 1 | 16 | 1 точка учета | А1-63 | 7.67 | 1.1 | 134.992 | нд
1.2.2.1 | Реконструкция ВЛ-0,4 кВ Ф-1,2,3 от ТП-99 (торсада) г.о. Тольятти Самарская область (протяженностью 0,91 км),установка приборов учета (32 т.у.) | P_0657 | Протяженность до 1 км | УНЦ на проектные и изыскательские работы по ВЛ 0.4 кВ | ВЛ-0,4 кВ Ф-1,2,3 от ТП-99 (торсада) го Тольятти Самарская область | нд | П | 2027 | 0.4 | Протяженность до 1 км | Приказ № 123 | 13.05.2025 | Самарская область | 1 | 1 | 1 | 1 | 1 ед. | П3-01 | 234.03 | 1 | 234.03 | нд
1.2.2.1 | Реконструкция ВЛ-0,4 кВ Ф-1,2,3 от ТП-99 (торсада) г.о. Тольятти Самарская область (протяженностью 0,91 км),установка приборов учета (32 т.у.) | P_0657 | Затраты по УНЦ от 1.1 до 6 млн. руб. | УНЦ на проектные и изыскательские работы для отдельных элементов электрических сетей 0.4 кВ | ВЛ-0,4 кВ Ф-1,2,3 от ТП-99 (торсада) го Тольятти Самарская область | нд | П | 2027 | 0.4 | Затраты по УНЦ от 1.1 до 6 млн. руб. | Приказ № 123 | 13.05.2025 | Самарская область | 1 | 1 | 1 | 1 | 1 объект | П6-06 | 425.5 | 1 | 425.5 | нд
1.2.2.1 | Реконструкция ВЛ-0,4 кВ Ф-1,2,3 от ТП-99 (торсада) г.о. Тольятти Самарская область (протяженностью 0,91 км),установка приборов учета (32 т.у.) | P_0657 | Итого объем финансовых потребностей по инвестиционному проекту, тыс. рублей | нд | нд | нд | нд | нд | нд | нд | нд | нд | нд | нд | нд | нд | нд | нд | нд | нд | нд | 5894.2207 | нд
1.2.2.1 | Реконструкция ВЛ-0,4кВ от КТП Хв 411 10/0,4/250кВА (протяженностью 0,5 км) с заменой КТП 10/0,4/250кВА , установка приборов учета (5 т.у.) | P_0660 | Однополюсный разъединитель 10 кВ | УНЦ на демонтажные работы ПС 10 кВ | ВЛ-0,4кВ от КТП Хв 411/250кВА с заменой КТП(Тр-р 10/0,4кВ) | нд | П | 2027 | 10 | Однополюсный разъединитель 10 кВ | Приказ № 123 | 13.05.2025 | Самарская область | 1 | 1 | 3 | 1 | 1 ед. | М6-12-1 | 11.65 | 1.1 | 38.445 | нд
1.2.2.1 | Реконструкция ВЛ-0,4кВ от КТП Хв 411 10/0,4/250кВА (протяженностью 0,5 км) с заменой КТП 10/0,4/250кВА , установка приборов учета (5 т.у.) | P_0660 | В комплекте с ТТ | УНЦ ИИК. Установка трехфазного прибора учета трансформаторного включения с ТТ в распределительном устройстве 0.4 кВ | ВЛ-0,4кВ от КТП Хв 411/250кВА с заменой КТП(Тр-р 10/0,4кВ) | нд | П | 2027 | 0.4 | В комплекте с ТТ | Приказ № 123 | 13.05.2025 | Самарская область | 1 | 1 | 1 | 1 | 1 точка учета | А1-33 | 517.48 | 1.1 | 569.228 | нд
1.2.2.1 | Реконструкция ВЛ-0,4кВ от КТП Хв 411 10/0,4/250кВА (протяженностью 0,5 км) с заменой КТП 10/0,4/250кВА , установка приборов учета (5 т.у.) | P_0660 | Трехфазный ввод от прибора учета | УНЦ ИИК. Организация трехфазного ввода от прибора учета, установленного в разрыв несущего провода на опоре ВЛ, к потребителю 0.4 кВ | ВЛ-0,4кВ от КТП Хв 411/250кВА с заменой КТП(Тр-р 10/0,4кВ) | нд | П | 2027 | 0.4 | Трехфазный ввод от прибора учета | Приказ № 123 | 13.05.2025 | Самарская область | 1 | 1 | 1 | 4 | 1 точка учета | А1-63 | 7.67 | 1.1 | 33.748 | нд
1.2.2.1 | Реконструкция ВЛ-0,4кВ от КТП Хв 411 10/0,4/250кВА (протяженностью 0,5 км) с заменой КТП 10/0,4/250кВА , установка приборов учета (5 т.у.) | P_0660 | Многотарифный (многофункциональный) прибор учета | УНЦ ИИК. Установка трехфазного прибора учета в разрыв несущего провода на опоре ВЛ и подключение к питающей ВЛ 0.4 кВ с изолированными проводами | ВЛ-0,4кВ от КТП Хв 411/250кВА с заменой КТП(Тр-р 10/0,4кВ) | нд | П | 2027 | 0.4 | Многотарифный (многофункциональный) прибор учета | Приказ № 123 | 13.05.2025 | Самарская область | 1 | 1 | 1 | 4 | 1 точка учета | А1-08 | 62.16 | 1.1 | 273.504 | нд
1.2.2.1 | Реконструкция ВЛ-0,4кВ от КТП Хв 411 10/0,4/250кВА (протяженностью 0,5 км) с заменой КТП 10/0,4/250кВА , установка приборов учета (5 т.у.) | P_0660 | одноцепная, все типы опор за исключением многогранных | УНЦ ВЛ 0.4 кВ на строительно-монтажные работы без опор и провода | ВЛ-0,4кВ от КТП Хв 411/250кВА с заменой КТП(Тр-р 10/0,4кВ) | нд | П | 2027 | 0.4 | одноцепная, все типы опор за исключением многогранных | Приказ № 123 | 13.05.2025 | Самарская область | 1 | 1 | 1 | 0.5 | 1 км | Л1-01-1 | 963.68 | 1.4 | 674.576 | нд
1.2.2.1 | Реконструкция ВЛ-0,4кВ от КТП Хв 411 10/0,4/250кВА (протяженностью 0,5 км) с заменой КТП 10/0,4/250кВА , установка приборов учета (5 т.у.) | P_0660 | Разъединитель на три полюса | УНЦ элементов ПС без устройства фундаментов. Разъединитель на три полюса. 10 кВ | ВЛ-0,4кВ от КТП Хв 411/250кВА с заменой КТП(Тр-р 10/0,4кВ) | нд | П | 2027 | 10 | Разъединитель на три полюса | Приказ № 123 | 13.05.2025 | Самарская область | 1 | 1 | 1 | 1 | 1 ед. | И10-06-1 | 373.79 | 1.1 | 411.169 | нд
1.2.2.1 | Реконструкция ВЛ-0,4кВ от КТП Хв 411 10/0,4/250кВА (протяженностью 0,5 км) с заменой КТП 10/0,4/250кВА , установка приборов учета (5 т.у.) | P_0660 | Демонтаж ВЛ 0.4 кВ - одна цепь | УНЦ на демонтаж ВЛ 0.4 кВ | ВЛ-0,4кВ от КТП Хв 411/250кВА с заменой КТП(Тр-р 10/0,4кВ) | нд | П | 2027 | 0.4 | Демонтаж ВЛ 0.4 кВ - одна цепь | Приказ № 123 | 13.05.2025 | Самарская область | 1 | 1 | 1 | 0.5 | 1 км | М2-01-1 | 300.27 | 1.1 | 165.1485 | нд
1.2.2.1 | Реконструкция ВЛ-0,4кВ от КТП Хв 411 10/0,4/250кВА (протяженностью 0,5 км) с заменой КТП 10/0,4/250кВА , установка приборов учета (5 т.у.) | P_0660 | Ограждения из панелей металлических сетчатых по железобетонным столбам, монолитные фундаменты-столбы, ворота распашные и калитока | УНЦ защитных ограждений ПС. Ограждение предупредительное сетчатое 10 кВ | ВЛ-0,4кВ от КТП Хв 411/250кВА с заменой КТП(Тр-р 10/0,4кВ) | нд | П | 2027 | 10 | Ограждения из панелей металлических сетчатых по железобетонным столбам, монолитные фундаменты-столбы, ворота распашные и калитока | Приказ № 123 | 13.05.2025 | Самарская область | 1 | 1 | 1 | 24 | 1 м периметра ПС | У4-02 | 9.86 | 1.1 | 260.304 | нд
1.2.2.1 | Реконструкция ВЛ-0,4кВ от КТП Хв 411 10/0,4/250кВА (протяженностью 0,5 км) с заменой КТП 10/0,4/250кВА , установка приборов учета (5 т.у.) | P_0660 | КТП 10 кВ мачтового (шкафного, столбового) и киоскового типа | УНЦ на демонтажные работы КТП 10 кВ | ВЛ-0,4кВ от КТП Хв 411/250кВА с заменой КТП(Тр-р 10/0,4кВ) | нд | П | 2027 | 10 | КТП 10 кВ мачтового (шкафного, столбового) и киоскового типа | Приказ № 123 | 13.05.2025 | Самарская область | 1 | 1 | 1 | 1 | 1 ед. | М6-05-10 | 143.66 | 1.1 | 158.026 | нд
1.2.2.1 | Реконструкция ВЛ-0,4кВ от КТП Хв 411 10/0,4/250кВА (протяженностью 0,5 км) с заменой КТП 10/0,4/250кВА , установка приборов учета (5 т.у.) | P_0660 | 1 т-р, 250 кВА | УНЦ КТП киоскового типа 10 кВ | ВЛ-0,4кВ от КТП Хв 411/250кВА с заменой КТП(Тр-р 10/0,4кВ) | нд | П | 2027 | 10 | 1 т-р, 250 кВА | Приказ № 123 | 13.05.2025 | Самарская область | 1 | 1 | 1 | 1 | 1 ед. | Э1-06-1 | 1338.63 | 1.1 | 1472.493 | нд
1.2.2.1 | Реконструкция ВЛ-0,4кВ от КТП Хв 411 10/0,4/250кВА (протяженностью 0,5 км) с заменой КТП 10/0,4/250кВА , установка приборов учета (5 т.у.) | P_0660 | одноцепная, все типы опор за исключением многогранных | УНЦ опор ВЛ 0.4 кВ | ВЛ-0,4кВ от КТП Хв 411/250кВА с заменой КТП(Тр-р 10/0,4кВ) | нд | П | 2027 | 0.4 | одноцепная, все типы опор за исключением многогранных | Приказ № 123 | 13.05.2025 | Самарская область | 1 | 1 | 1 | 0.5 | 1 км | Л3-01-1 | 949.02 | 1.02 | 484.0002 | нд
1.2.2.1 | Реконструкция ВЛ-0,4кВ от КТП Хв 411 10/0,4/250кВА (протяженностью 0,5 км) с заменой КТП 10/0,4/250кВА , установка приборов учета (5 т.у.) | P_0660 | СИП-2, 95 мм2 / 95 мм2, 3 фазных провода | УНЦ провода СИП ВЛ 0.4 кВ | ВЛ-0,4кВ от КТП Хв 411/250кВА с заменой КТП(Тр-р 10/0,4кВ) | нд | П | 2027 | 0.4 | СИП-2, 95 мм2 / 95 мм2, 3 фазных провода | Приказ № 123 | 13.05.2025 | Самарская область | 1 | 1 | 1 | 0.5 | 1 км | Л7-27-2 | 790.09 | 1.02 | 402.9459 | нд
1.2.2.1 | Реконструкция ВЛ-0,4кВ от КТП Хв 411 10/0,4/250кВА (протяженностью 0,5 км) с заменой КТП 10/0,4/250кВА , установка приборов учета (5 т.у.) | P_0660 | Протяженность до 1 км | УНЦ на проектные и изыскательские работы по ВЛ 0.4 кВ | ВЛ-0,4кВ от КТП Хв 411/250кВА с заменой КТП(Тр-р 10/0,4кВ) | нд | П | 2027 | 0.4 | Протяженность до 1 км | Приказ № 123 | 13.05.2025 | Самарская область | 1 | 1 | 1 | 1 | 1 ед. | П3-01 | 234.03 | 1 | 234.03 | нд
1.2.2.1 | Реконструкция ВЛ-0,4кВ от КТП Хв 411 10/0,4/250кВА (протяженностью 0,5 км) с заменой КТП 10/0,4/250кВА , установка приборов учета (5 т.у.) | P_0660 | Затраты по УНЦ от 1.1 до 6 млн. руб. | УНЦ на проектные и изыскательские работы для отдельных элементов электрических сетей 10 кВ | ВЛ-0,4кВ от КТП Хв 411/250кВА с заменой КТП(Тр-р 10/0,4кВ) | нд | П | 2027 | 10 | Затраты по УНЦ от 1.1 до 6 млн. руб. | Приказ № 123 | 13.05.2025 | Самарская область | 1 | 1 | 1 | 1 | 1 объект | П6-06 | 425.5 | 1 | 425.5 | нд
1.2.2.1 | Реконструкция ВЛ-0,4кВ от КТП Хв 411 10/0,4/250кВА (протяженностью 0,5 км) с заменой КТП 10/0,4/250кВА , установка приборов учета (5 т.у.) | P_0660 | Итого объем финансовых потребностей по инвестиционному проекту, тыс. рублей | нд | нд | нд | нд | нд | нд | нд | нд | нд | нд | нд | нд | нд | нд | нд | нд | нд | нд | 5603.1176 | нд
1.2.1.1 | Реконструкция КТП Хв 311 10/0,4/250 кВА с заменой КТП 10/0,4/250 кВА | P_0661 | 1 т-р, 250 кВА | УНЦ КТП киоскового типа 10 кВ | КТП Хв 311/250 кВА с заменой КТП | нд | П | 2027 | 10 | 1 т-р, 250 кВА | Приказ № 123 | 13.05.2025 | Самарская область | 1 | 1 | 1 | 1 | 1 ед. | Э1-06-1 | 1338.63 | 1.1 | 1472.493 | нд
1.2.1.1 | Реконструкция КТП Хв 311 10/0,4/250 кВА с заменой КТП 10/0,4/250 кВА | P_0661 | Ограждения из панелей металлических сетчатых по железобетонным столбам, монолитные фундаменты-столбы, ворота распашные и калитока | УНЦ защитных ограждений ПС. Ограждение предупредительное сетчатое 10 кВ | КТП Хв 311/250 кВА с заменой КТП | нд | П | 2027 | 10 | Ограждения из панелей металлических сетчатых по железобетонным столбам, монолитные фундаменты-столбы, ворота распашные и калитока | Приказ № 123 | 13.05.2025 | Самарская область | 1 | 1 | 1 | 24 | 1 м периметра ПС | У4-02 | 9.86 | 1.1 | 260.304 | нд
1.2.1.1 | Реконструкция КТП Хв 311 10/0,4/250 кВА с заменой КТП 10/0,4/250 кВА | P_0661 | КТП 10 кВ мачтового (шкафного, столбового) и киоскового типа | УНЦ на демонтажные работы КТП 10 кВ | КТП Хв 311/250 кВА с заменой КТП | нд | П | 2027 | 10 | КТП 10 кВ мачтового (шкафного, столбового) и киоскового типа | Приказ № 123 | 13.05.2025 | Самарская область | 1 | 1 | 1 | 1 | 1 ед. | М6-05-10 | 143.66 | 1.1 | 158.026 | нд
1.2.1.1 | Реконструкция КТП Хв 311 10/0,4/250 кВА с заменой КТП 10/0,4/250 кВА | P_0661 | Затраты по УНЦ от 1.1 до 6 млн. руб. | УНЦ на проектные и изыскательские работы для отдельных элементов электрических сетей 10 кВ | КТП Хв 311/250 кВА с заменой КТП | нд | П | 2027 | 10 | Затраты по УНЦ от 1.1 до 6 млн. руб. | Приказ № 123 | 13.05.2025 | Самарская область | 1 | 1 | 1 | 1 | 1 объект | П6-06 | 425.5 | 1 | 425.5 | нд
1.2.1.1 | Реконструкция КТП Хв 311 10/0,4/250 кВА с заменой КТП 10/0,4/250 кВА | P_0661 | Итого объем финансовых потребностей по инвестиционному проекту, тыс. рублей | нд | нд | нд | нд | нд | нд | нд | нд | нд | нд | нд | нд | нд | нд | нд | нд | нд | нд | 2316.323 | нд
1.2.2.1 | Реконструкция КЛ-0,4 кВ Ф - «Детский сад» от ТП 72» (протяженностью 0,2 км) | P_0663 | 95 мм2, алюминий, 4 жилы | УНЦ КЛ 0.4 кВ | КЛ-0,4 кВ Ф - «Детский сад» от ТП 72» | нд | П | 2027 | 0.4 | 95 мм2, алюминий, 4 жилы | Приказ № 123 | 13.05.2025 | Самарская область | 1 | 1 | 1 | 0.2 | 1 км | К3-06-1 | 879.54 | 1.1 | 193.4988 | нд
1.2.2.1 | Реконструкция КЛ-0,4 кВ Ф - «Детский сад» от ТП 72» (протяженностью 0,2 км) | P_0663 | одна цепь КЛ благоустройство по трассе без учета восстановления газонов | УНЦ на устройство траншеи КЛ и восстановление благоустройства по трассе 0.4 кВ | КЛ-0,4 кВ Ф - «Детский сад» от ТП 72» | нд | П | 2027 | 0.4 | одна цепь КЛ благоустройство по трассе без учета восстановления газонов | Приказ № 123 | 13.05.2025 | Самарская область | 1 | 1 | 1 | 0.05 | 1 км по трассе | Б2-01-1 | 933.4 | 1 | 46.67 | нд
1.2.2.1 | Реконструкция КЛ-0,4 кВ Ф - «Детский сад» от ТП 72» (протяженностью 0,2 км) | P_0663 | одна цепь КЛ благоустройство по трассе с учетом восстановления газонов | УНЦ на устройство траншеи КЛ и восстановление благоустройства по трассе 0.4 кВ | КЛ-0,4 кВ Ф - «Детский сад» от ТП 72» | нд | П | 2027 | 0.4 | одна цепь КЛ благоустройство по трассе с учетом восстановления газонов | Приказ № 123 | 13.05.2025 | Самарская область | 1 | 1 | 1 | 0.05 | 1 км по трассе | Б2-01-3 | 2622.12 | 1 | 131.106 | нд
1.2.2.1 | Реконструкция КЛ-0,4 кВ Ф - «Детский сад» от ТП 72» (протяженностью 0,2 км) | P_0663 | одна цепь КЛ благоустройство по трассе без учета восстановления газонов | УНЦ на устройство траншеи КЛ с укладкой труб и восстановление благоустройства по трассе 0.4 кВ | КЛ-0,4 кВ Ф - «Детский сад» от ТП 72» | нд | П | 2027 | 0.4 | одна цепь КЛ благоустройство по трассе без учета восстановления газонов | Приказ № 123 | 13.05.2025 | Самарская область | 1 | 1 | 1 | 0.05 | 1 км по трассе | Б2.1-01-1 | 4014.81 | 1 | 200.7405 | нд
1.2.2.1 | Реконструкция КЛ-0,4 кВ Ф - «Детский сад» от ТП 72» (протяженностью 0,2 км) | P_0663 | Песок, щебень, слой дорожного покрытия | УНЦ на восстановление дорожного покрытия при прокладке кабельной линии (для всех субъектов Российской Федерации). Тротуар 0.4 кВ | КЛ-0,4 кВ Ф - «Детский сад» от ТП 72» | нд | П | 2027 | 0.4 | Песок, щебень, слой дорожного покрытия | Приказ № 123 | 13.05.2025 | Самарская область | 1 | 1 | 1 | 50 | 1 м2 | Б4-01 | 2.36 | 1 | 118 | нд
1.2.2.1 | Реконструкция КЛ-0,4 кВ Ф - «Детский сад» от ТП 72» (протяженностью 0,2 км) | P_0663 | Песок, щебень, слой дорожного покрытия | УНЦ на восстановление дорожного покрытия при прокладке кабельной линии (для всех субъектов Российской Федерации). Проезжая часть 0.4 кВ | КЛ-0,4 кВ Ф - «Детский сад» от ТП 72» | нд | П | 2027 | 0.4 | Песок, щебень, слой дорожного покрытия | Приказ № 123 | 13.05.2025 | Самарская область | 1 | 1 | 1 | 50 | 1 м2 | Б4-02 | 4.4 | 1 | 220 | нд
1.2.2.1 | Реконструкция КЛ-0,4 кВ Ф - «Детский сад» от ТП 72» (протяженностью 0,2 км) | P_0663 | 1 труба диаметром 110 мм | УНЦ выполнения специального перехода кабельной линии методом ГНБ 0.4 кВ | КЛ-0,4 кВ Ф - «Детский сад» от ТП 72» | нд | П | 2027 | 0.4 | 1 труба диаметром 110 мм | Приказ № 123 | 13.05.2025 | Самарская область | 1 | 1 | 1 | 0.05 | 1 км | Н1-01-1 | 26087.97 | 1.1 | 1434.8383 | нд
1.2.2.1 | Реконструкция КЛ-0,4 кВ Ф - «Детский сад» от ТП 72» (протяженностью 0,2 км) | P_0663 | Диаметр трубы 90-140 мм | УНЦ кабельного сооружения с трубами 0.4 кВ | КЛ-0,4 кВ Ф - «Детский сад» от ТП 72» | нд | П | 2027 | 0.4 | Диаметр трубы 90-140 мм | Приказ № 123 | 13.05.2025 | Самарская область | 1 | 1 | 1 | 0.05 | 1 км | Н4-01 | 2672.47 | 1.1 | 146.9858 | нд
1.2.2.1 | Реконструкция КЛ-0,4 кВ Ф - «Детский сад» от ТП 72» (протяженностью 0,2 км) | P_0663 | Ппроектные и изыскательские работы | УНЦ на проектные и изыскательские работы для КЛ 0.4 кВ | КЛ-0,4 кВ Ф - «Детский сад» от ТП 72» | нд | П | 2027 | 0.4 | Ппроектные и изыскательские работы | Приказ № 123 | 13.05.2025 | Самарская область | 1 | 1 | 1 | 1 | 1 км по трассе | П5-01 | 866.6 | 1 | 866.6 | нд
1.2.2.1 | Реконструкция КЛ-0,4 кВ Ф - «Детский сад» от ТП 72» (протяженностью 0,2 км) | P_0663 | Затраты по УНЦ от 1.1 до 6 млн. руб. | УНЦ на проектные и изыскательские работы для отдельных элементов электрических сетей 0.4 кВ | КЛ-0,4 кВ Ф - «Детский сад» от ТП 72» | нд | П | 2027 | 0.4 | Затраты по УНЦ от 1.1 до 6 млн. руб. | Приказ № 123 | 13.05.2025 | Самарская область | 1 | 1 | 1 | 1 | 1 объект | П6-06 | 425.5 | 1 | 425.5 | нд
1.2.2.1 | Реконструкция КЛ-0,4 кВ Ф - «Детский сад» от ТП 72» (протяженностью 0,2 км) | P_0663 | Сечением до 95 мм2 | УНЦ на демонтажные работы КЛ. Сечением до 95 мм2 0.4 кВ | КЛ-0,4 кВ Ф - «Детский сад» от ТП 72» | нд | П | 2027 | 0.4 | Сечением до 95 мм2 | Приказ № 123 | 13.05.2025 | Самарская область | 1 | 1 | 1 | 0.2 | 1 км | М5-01-1 | 165.15 | 1.1 | 36.333 | нд
1.2.2.1 | Реконструкция КЛ-0,4 кВ Ф - «Детский сад» от ТП 72» (протяженностью 0,2 км) | P_0663 | Итого объем финансовых потребностей по инвестиционному проекту, тыс. рублей | нд | нд | нд | нд | нд | нд | нд | нд | нд | нд | нд | нд | нд | нд | нд | нд | нд | нд | 3820.2725 | нд
1.2.2.1 | Реконструкция КЛ-0,4 кВ от ТП 8 (ЧОЗИП) (двухцепная протяженностью 0,34 км) | P_0664 | Ппроектные и изыскательские работы | УНЦ на проектные и изыскательские работы для КЛ 0.4 кВ | КЛ-0,4 кВ от ТП 8 (ЧОЗИП) | нд | П | 2027 | 0.4 | Ппроектные и изыскательские работы | Приказ № 123 | 13.05.2025 | Самарская область | 1 | 1 | 1 | 1 | 1 км по трассе | П5-01 | 866.6 | 1 | 866.6 | нд
1.2.2.1 | Реконструкция КЛ-0,4 кВ от ТП 8 (ЧОЗИП) (двухцепная протяженностью 0,34 км) | P_0664 | Сечением до 95 мм2 | УНЦ на демонтажные работы КЛ. Сечением до 95 мм2 0.4 кВ | КЛ-0,4 кВ от ТП 8 (ЧОЗИП) | нд | П | 2027 | 0.4 | Сечением до 95 мм2 | Приказ № 123 | 13.05.2025 | Самарская область | 1 | 1 | 1 | 0.68 | 1 км | М5-01-1 | 165.15 | 1.1 | 123.5322 | нд
1.2.2.1 | Реконструкция КЛ-0,4 кВ от ТП 8 (ЧОЗИП) (двухцепная протяженностью 0,34 км) | P_0664 | две цепи КЛ благоустройство по трассе с учетом восстановления газонов | УНЦ на устройство траншеи КЛ и восстановление благоустройства по трассе 0.4 кВ | КЛ-0,4 кВ от ТП 8 (ЧОЗИП) | нд | П | 2027 | 0.4 | две цепи КЛ благоустройство по трассе с учетом восстановления газонов | Приказ № 123 | 13.05.2025 | Самарская область | 1 | 1 | 1 | 0.06 | 1 км по трассе | Б2-01-4 | 3355.08 | 1 | 201.3048 | нд
1.2.2.1 | Реконструкция КЛ-0,4 кВ от ТП 8 (ЧОЗИП) (двухцепная протяженностью 0,34 км) | P_0664 | 4 трубы диаметром 110 мм | УНЦ выполнения специального перехода кабельной линии методом ГНБ 0.4 кВ | КЛ-0,4 кВ от ТП 8 (ЧОЗИП) | нд | П | 2027 | 0.4 | 4 трубы диаметром 110 мм | Приказ № 123 | 13.05.2025 | Самарская область | 1 | 1 | 1 | 0.07 | 1 км | Н1-01-4 | 64294.69 | 1.1 | 4950.6911 | нд
1.2.2.1 | Реконструкция КЛ-0,4 кВ от ТП 8 (ЧОЗИП) (двухцепная протяженностью 0,34 км) | P_0664 | две цепи КЛ благоустройство по трассе без учета восстановления газонов | УНЦ на устройство траншеи КЛ и восстановление благоустройства по трассе 0.4 кВ | КЛ-0,4 кВ от ТП 8 (ЧОЗИП) | нд | П | 2027 | 0.4 | две цепи КЛ благоустройство по трассе без учета восстановления газонов | Приказ № 123 | 13.05.2025 | Самарская область | 1 | 1 | 1 | 0.28 | 1 км по трассе | Б2-01-2 | 933.4 | 1 | 261.352 | нд
1.2.2.1 | Реконструкция КЛ-0,4 кВ от ТП 8 (ЧОЗИП) (двухцепная протяженностью 0,34 км) | P_0664 | 50 мм2, алюминий, 4 жилы | УНЦ КЛ 0.4 кВ | КЛ-0,4 кВ от ТП 8 (ЧОЗИП) | нд | П | 2027 | 0.4 | 50 мм2, алюминий, 4 жилы | Приказ № 123 | 13.05.2025 | Самарская область | 1 | 1.0957 | 2 | 0.68 | 1 км | К3-04-1 | 658.18 | 1.1 | 1078.8374 | нд
1.2.2.1 | Реконструкция КЛ-0,4 кВ от ТП 8 (ЧОЗИП) (двухцепная протяженностью 0,34 км) | P_0664 | Затраты по УНЦ от 1.1 до 6 млн. руб. | УНЦ на проектные и изыскательские работы для отдельных элементов электрических сетей 0.4 кВ | КЛ-0,4 кВ от ТП 8 (ЧОЗИП) | нд | П | 2027 | 0.4 | Затраты по УНЦ от 1.1 до 6 млн. руб. | Приказ № 123 | 13.05.2025 | Самарская область | 1 | 1 | 1 | 1 | 1 объект | П6-06 | 425.5 | 1 | 425.5 | нд
1.2.2.1 | Реконструкция КЛ-0,4 кВ от ТП 8 (ЧОЗИП) (двухцепная протяженностью 0,34 км) | P_0664 | Итого объем финансовых потребностей по инвестиционному проекту, тыс. рублей | нд | нд | нд | нд | нд | нд | нд | нд | нд | нд | нд | нд | нд | нд | нд | нд | нд | нд | 7907.8175 | нд
1.2.2.1 | Реконструкция КЛ-0,4 кВ Ф - «Педагогическое училище ввод1» от ТП 80» (двухцепная протяженностью 0,3 км) | P_0665 | 50 мм2, алюминий, 4 жилы | УНЦ КЛ 0.4 кВ | КЛ-0,4 кВ Ф - «Педагогическое училище ввод1» от ТП 80» | нд | П | 2027 | 0.4 | 50 мм2, алюминий, 4 жилы | Приказ № 123 | 13.05.2025 | Самарская область | 1 | 1.0957 | 3 | 0.6 | 1 км | К3-04-1 | 658.18 | 1.1 | 1427.873 | нд
1.2.2.1 | Реконструкция КЛ-0,4 кВ Ф - «Педагогическое училище ввод1» от ТП 80» (двухцепная протяженностью 0,3 км) | P_0665 | две цепи КЛ благоустройство по трассе без учета восстановления газонов | УНЦ на устройство траншеи КЛ и восстановление благоустройства по трассе 0.4 кВ | КЛ-0,4 кВ Ф - «Педагогическое училище ввод1» от ТП 80» | нд | П | 2027 | 0.4 | две цепи КЛ благоустройство по трассе без учета восстановления газонов | Приказ № 123 | 13.05.2025 | Самарская область | 1 | 1 | 1.5 | 0.15 | 1 км по трассе | Б2-01-2 | 933.4 | 1 | 210.015 | нд
1.2.2.1 | Реконструкция КЛ-0,4 кВ Ф - «Педагогическое училище ввод1» от ТП 80» (двухцепная протяженностью 0,3 км) | P_0665 | две цепи КЛ благоустройство по трассе с учетом восстановления газонов | УНЦ на устройство траншеи КЛ и восстановление благоустройства по трассе 0.4 кВ | КЛ-0,4 кВ Ф - «Педагогическое училище ввод1» от ТП 80» | нд | П | 2027 | 0.4 | две цепи КЛ благоустройство по трассе с учетом восстановления газонов | Приказ № 123 | 13.05.2025 | Самарская область | 1 | 1 | 1.5 | 0.15 | 1 км по трассе | Б2-01-4 | 3355.08 | 1 | 754.893 | нд
1.2.2.1 | Реконструкция КЛ-0,4 кВ Ф - «Педагогическое училище ввод1» от ТП 80» (двухцепная протяженностью 0,3 км) | P_0665 | Песок, щебень, слой дорожного покрытия | УНЦ на восстановление дорожного покрытия при прокладке кабельной линии (для всех субъектов Российской Федерации). Проезжая часть 0.4 кВ | КЛ-0,4 кВ Ф - «Педагогическое училище ввод1» от ТП 80» | нд | П | 2027 | 0.4 | Песок, щебень, слой дорожного покрытия | Приказ № 123 | 13.05.2025 | Самарская область | 1 | 1 | 1 | 50 | 1 м2 | Б4-02 | 4.4 | 1 | 220 | нд
1.2.2.1 | Реконструкция КЛ-0,4 кВ Ф - «Педагогическое училище ввод1» от ТП 80» (двухцепная протяженностью 0,3 км) | P_0665 | 3 трубы диаметром 110 мм | УНЦ выполнения специального перехода кабельной линии методом ГНБ 0.4 кВ | КЛ-0,4 кВ Ф - «Педагогическое училище ввод1» от ТП 80» | нд | П | 2027 | 0.4 | 3 трубы диаметром 110 мм | Приказ № 123 | 13.05.2025 | Самарская область | 1 | 1 | 1 | 0.15 | 1 км | Н1-01-3 | 42200.72 | 1.1 | 6963.1188 | нд
1.2.2.1 | Реконструкция КЛ-0,4 кВ Ф - «Педагогическое училище ввод1» от ТП 80» (двухцепная протяженностью 0,3 км) | P_0665 | Ппроектные и изыскательские работы | УНЦ на проектные и изыскательские работы для КЛ 0.4 кВ | КЛ-0,4 кВ Ф - «Педагогическое училище ввод1» от ТП 80» | нд | П | 2027 | 0.4 | Ппроектные и изыскательские работы | Приказ № 123 | 13.05.2025 | Самарская область | 1 | 1 | 1.5 | 1 | 1 км по трассе | П5-01 | 866.6 | 1 | 1299.9 | нд
1.2.2.1 | Реконструкция КЛ-0,4 кВ Ф - «Педагогическое училище ввод1» от ТП 80» (двухцепная протяженностью 0,3 км) | P_0665 | Затраты по УНЦ от 6 до 11 млн. руб. | УНЦ на проектные и изыскательские работы для отдельных элементов электрических сетей 0.4 кВ | КЛ-0,4 кВ Ф - «Педагогическое училище ввод1» от ТП 80» | нд | П | 2027 | 0.4 | Затраты по УНЦ от 6 до 11 млн. руб. | Приказ № 123 | 13.05.2025 | Самарская область | 1 | 1 | 1 | 1 | 1 объект | П6-07 | 709.17 | 1 | 709.17 | нд
1.2.2.1 | Реконструкция КЛ-0,4 кВ Ф - «Педагогическое училище ввод1» от ТП 80» (двухцепная протяженностью 0,3 км) | P_0665 | Сечением до 95 мм2 | УНЦ на демонтажные работы КЛ. Сечением до 95 мм2 0.4 кВ | КЛ-0,4 кВ Ф - «Педагогическое училище ввод1» от ТП 80» | нд | П | 2027 | 0.4 | Сечением до 95 мм2 | Приказ № 123 | 13.05.2025 | Самарская область | 1 | 1 | 1 | 0.6 | 1 км | М5-01-1 | 165.15 | 1.1 | 108.999 | нд
1.2.2.1 | Реконструкция КЛ-0,4 кВ Ф - «Педагогическое училище ввод1» от ТП 80» (двухцепная протяженностью 0,3 км) | P_0665 | Итого объем финансовых потребностей по инвестиционному проекту, тыс. рублей | нд | нд | нд | нд | нд | нд | нд | нд | нд | нд | нд | нд | нд | нд | нд | нд | нд | нд | 11693.9688 | нд
1.2.2.1 | Реконструкция КЛ-0,4 кВ Ф – «АТС» от ТП Т2 (протяженностью 0,28 км) | P_0666 | Сечением до 95 мм2 | УНЦ на демонтажные работы КЛ. Сечением до 95 мм2 0.4 кВ | КЛ-0,4 кВ Ф – «АТС» от ТП Т2 | нд | П | 2027 | 0.4 | Сечением до 95 мм2 | Приказ № 123 | 13.05.2025 | Самарская область | 1 | 1 | 1 | 0.29 | 1 км | М5-01-1 | 165.15 | 1.1 | 52.6829 | нд
1.2.2.1 | Реконструкция КЛ-0,4 кВ Ф – «АТС» от ТП Т2 (протяженностью 0,28 км) | P_0666 | две цепи КЛ благоустройство по трассе без учета восстановления газонов | УНЦ на устройство траншеи КЛ и восстановление благоустройства по трассе 0.4 кВ | КЛ-0,4 кВ Ф – «АТС» от ТП Т2 | нд | П | 2027 | 0.4 | две цепи КЛ благоустройство по трассе без учета восстановления газонов | Приказ № 123 | 13.05.2025 | Самарская область | 1 | 1 | 1 | 0.06 | 1 км по трассе | Б2-01-2 | 933.4 | 1 | 56.004 | нд
1.2.2.1 | Реконструкция КЛ-0,4 кВ Ф – «АТС» от ТП Т2 (протяженностью 0,28 км) | P_0666 | две цепи КЛ благоустройство по трассе с учетом восстановления газонов | УНЦ на устройство траншеи КЛ и восстановление благоустройства по трассе 0.4 кВ | КЛ-0,4 кВ Ф – «АТС» от ТП Т2 | нд | П | 2027 | 0.4 | две цепи КЛ благоустройство по трассе с учетом восстановления газонов | Приказ № 123 | 13.05.2025 | Самарская область | 1 | 1 | 1 | 0.015 | 1 км по трассе | Б2-01-4 | 3355.08 | 1 | 50.3262 | нд
1.2.2.1 | Реконструкция КЛ-0,4 кВ Ф – «АТС» от ТП Т2 (протяженностью 0,28 км) | P_0666 | 2 трубы диаметром 110 мм | УНЦ выполнения специального перехода кабельной линии методом ГНБ 0.4 кВ | КЛ-0,4 кВ Ф – «АТС» от ТП Т2 | нд | П | 2027 | 0.4 | 2 трубы диаметром 110 мм | Приказ № 123 | 13.05.2025 | Самарская область | 1 | 1 | 1 | 0.07 | 1 км | Н1-01-2 | 34428.8 | 1.1 | 2651.0176 | нд
1.2.2.1 | Реконструкция КЛ-0,4 кВ Ф – «АТС» от ТП Т2 (протяженностью 0,28 км) | P_0666 | 50 мм2, алюминий, 4 жилы | УНЦ КЛ 0.4 кВ | КЛ-0,4 кВ Ф – «АТС» от ТП Т2 | нд | П | 2027 | 0.4 | 50 мм2, алюминий, 4 жилы | Приказ № 123 | 13.05.2025 | Самарская область | 1 | 1.0957 | 2 | 0.56 | 1 км | К3-04-1 | 658.18 | 1.1 | 888.4543 | нд
1.2.2.1 | Реконструкция КЛ-0,4 кВ Ф – «АТС» от ТП Т2 (протяженностью 0,28 км) | P_0666 | Сечением до 95 мм2 | УНЦ на демонтажные работы КЛ. Сечением до 95 мм2 0.4 кВ | КЛ-0,4 кВ Ф – «АТС» от ТП Т2 | нд | П | 2027 | 0.4 | Сечением до 95 мм2 | Приказ № 123 | 13.05.2025 | Самарская область | 1 | 1 | 1 | 0.56 | 1 км | М5-01-1 | 165.15 | 1.1 | 101.7324 | нд
1.2.2.1 | Реконструкция КЛ-0,4 кВ Ф – «АТС» от ТП Т2 (протяженностью 0,28 км) | P_0666 | Песок, щебень, слой дорожного покрытия | УНЦ на восстановление дорожного покрытия при прокладке кабельной линии (для всех субъектов Российской Федерации). Проезжая часть 0.4 кВ | КЛ-0,4 кВ Ф – «АТС» от ТП Т2 | нд | П | 2027 | 0.4 | Песок, щебень, слой дорожного покрытия | Приказ № 123 | 13.05.2025 | Самарская область | 1 | 1 | 1 | 60 | 1 м2 | Б4-02 | 4.4 | 1 | 264 | нд
1.2.2.1 | Реконструкция КЛ-0,4 кВ Ф – «АТС» от ТП Т2 (протяженностью 0,28 км) | P_0666 | Ппроектные и изыскательские работы | УНЦ на проектные и изыскательские работы для КЛ 0.4 кВ | КЛ-0,4 кВ Ф – «АТС» от ТП Т2 | нд | П | 2027 | 0.4 | Ппроектные и изыскательские работы | Приказ № 123 | 13.05.2025 | Самарская область | 1 | 1 | 1 | 1 | 1 км по трассе | П5-01 | 866.6 | 1 | 866.6 | нд
1.2.2.1 | Реконструкция КЛ-0,4 кВ Ф – «АТС» от ТП Т2 (протяженностью 0,28 км) | P_0666 | Затраты по УНЦ от 1.1 до 6 млн. руб. | УНЦ на проектные и изыскательские работы для отдельных элементов электрических сетей 0.4 кВ | КЛ-0,4 кВ Ф – «АТС» от ТП Т2 | нд | П | 2027 | 0.4 | Затраты по УНЦ от 1.1 до 6 млн. руб. | Приказ № 123 | 13.05.2025 | Самарская область | 1 | 1 | 1 | 1 | 1 объект | П6-06 | 425.5 | 1 | 425.5 | нд
1.2.2.1 | Реконструкция КЛ-0,4 кВ Ф – «АТС» от ТП Т2 (протяженностью 0,28 км) | P_0666 | Итого объем финансовых потребностей по инвестиционному проекту, тыс. рублей | нд | нд | нд | нд | нд | нд | нд | нд | нд | нд | нд | нд | нд | нд | нд | нд | нд | нд | 5356.3174 | нд
1.2.2.1 | Реконструкция КЛ-0,4 кВ Ф – «Инфекционная больница» от ТП Х500 (протяженностью 0,25 км) | P_0667 | Сечением до 95 мм2 | УНЦ на демонтажные работы КЛ. Сечением до 95 мм2 0.4 кВ | КЛ-0,4 кВ Ф – «Инфекционная больница» от ТП Х500 | нд | П | 2027 | 0.4 | Сечением до 95 мм2 | Приказ № 123 | 13.05.2025 | Самарская область | 1 | 1 | 1 | 0.25 | 1 км | М5-01-1 | 165.15 | 1.1 | 45.4162 | нд
1.2.2.1 | Реконструкция КЛ-0,4 кВ Ф – «Инфекционная больница» от ТП Х500 (протяженностью 0,25 км) | P_0667 | 50 мм2, алюминий, 4 жилы | УНЦ КЛ 0.4 кВ | КЛ-0,4 кВ Ф – «Инфекционная больница» от ТП Х500 | нд | П | 2027 | 0.4 | 50 мм2, алюминий, 4 жилы | Приказ № 123 | 13.05.2025 | Самарская область | 1 | 1.0957 | 1 | 0.25 | 1 км | К3-04-1 | 658.18 | 1.1 | 198.3157 | нд
1.2.2.1 | Реконструкция КЛ-0,4 кВ Ф – «Инфекционная больница» от ТП Х500 (протяженностью 0,25 км) | P_0667 | одна цепь КЛ благоустройство по трассе без учета восстановления газонов | УНЦ на устройство траншеи КЛ и восстановление благоустройства по трассе 0.4 кВ | КЛ-0,4 кВ Ф – «Инфекционная больница» от ТП Х500 | нд | П | 2027 | 0.4 | одна цепь КЛ благоустройство по трассе без учета восстановления газонов | Приказ № 123 | 13.05.2025 | Самарская область | 1 | 1 | 1 | 0.04 | 1 км по трассе | Б2-01-1 | 933.4 | 1 | 37.336 | нд
1.2.2.1 | Реконструкция КЛ-0,4 кВ Ф – «Инфекционная больница» от ТП Х500 (протяженностью 0,25 км) | P_0667 | одна цепь КЛ благоустройство по трассе с учетом восстановления газонов | УНЦ на устройство траншеи КЛ и восстановление благоустройства по трассе 0.4 кВ | КЛ-0,4 кВ Ф – «Инфекционная больница» от ТП Х500 | нд | П | 2027 | 0.4 | одна цепь КЛ благоустройство по трассе с учетом восстановления газонов | Приказ № 123 | 13.05.2025 | Самарская область | 1 | 1 | 1 | 0.1 | 1 км по трассе | Б2-01-3 | 2622.12 | 1 | 262.212 | нд
1.2.2.1 | Реконструкция КЛ-0,4 кВ Ф – «Инфекционная больница» от ТП Х500 (протяженностью 0,25 км) | P_0667 | Песок, щебень, слой дорожного покрытия | УНЦ на восстановление дорожного покрытия при прокладке кабельной линии (для всех субъектов Российской Федерации). Проезжая часть 0.4 кВ | КЛ-0,4 кВ Ф – «Инфекционная больница» от ТП Х500 | нд | П | 2027 | 0.4 | Песок, щебень, слой дорожного покрытия | Приказ № 123 | 13.05.2025 | Самарская область | 1 | 1 | 1 | 20 | 1 м2 | Б4-02 | 4.4 | 1 | 88 | нд
1.2.2.1 | Реконструкция КЛ-0,4 кВ Ф – «Инфекционная больница» от ТП Х500 (протяженностью 0,25 км) | P_0667 | 2 трубы диаметром 110 мм | УНЦ выполнения специального перехода кабельной линии методом ГНБ 0.4 кВ | КЛ-0,4 кВ Ф – «Инфекционная больница» от ТП Х500 | нд | П | 2027 | 0.4 | 2 трубы диаметром 110 мм | Приказ № 123 | 13.05.2025 | Самарская область | 1 | 1 | 1 | 0.04 | 1 км | Н1-01-2 | 34428.8 | 1.1 | 1514.8672 | нд
1.2.2.1 | Реконструкция КЛ-0,4 кВ Ф – «Инфекционная больница» от ТП Х500 (протяженностью 0,25 км) | P_0667 | Сечением до 95 мм2 | УНЦ на демонтажные работы КЛ. Сечением до 95 мм2 0.4 кВ | КЛ-0,4 кВ Ф – «Инфекционная больница» от ТП Х500 | нд | П | 2027 | 0.4 | Сечением до 95 мм2 | Приказ № 123 | 13.05.2025 | Самарская область | 1 | 1 | 1 | 0.25 | 1 км | М5-01-1 | 165.15 | 1.1 | 45.4162 | нд
1.2.2.1 | Реконструкция КЛ-0,4 кВ Ф – «Инфекционная больница» от ТП Х500 (протяженностью 0,25 км) | P_0667 | Ппроектные и изыскательские работы | УНЦ на проектные и изыскательские работы для КЛ 0.4 кВ | КЛ-0,4 кВ Ф – «Инфекционная больница» от ТП Х500 | нд | П | 2027 | 0.4 | Ппроектные и изыскательские работы | Приказ № 123 | 13.05.2025 | Самарская область | 1 | 1 | 1 | 1 | 1 км по трассе | П5-01 | 866.6 | 1 | 866.6 | нд
1.2.2.1 | Реконструкция КЛ-0,4 кВ Ф – «Инфекционная больница» от ТП Х500 (протяженностью 0,25 км) | P_0667 | Затраты по УНЦ от 1.1 до 6 млн. руб. | УНЦ на проектные и изыскательские работы для отдельных элементов электрических сетей 0.4 кВ | КЛ-0,4 кВ Ф – «Инфекционная больница» от ТП Х500 | нд | П | 2027 | 0.4 | Затраты по УНЦ от 1.1 до 6 млн. руб. | Приказ № 123 | 13.05.2025 | Самарская область | 1 | 1 | 1 | 1 | 1 объект | П6-06 | 425.5 | 1 | 425.5 | нд
1.2.2.1 | Реконструкция КЛ-0,4 кВ Ф – «Инфекционная больница» от ТП Х500 (протяженностью 0,25 км) | P_0667 | Итого объем финансовых потребностей по инвестиционному проекту, тыс. рублей | нд | нд | нд | нд | нд | нд | нд | нд | нд | нд | нд | нд | нд | нд | нд | нд | нд | нд | 3483.6634 | нд
1.2.2.1 | Реконструкция КЛ-10 кВ от РП-1 до ТП 73, РП-1 до ТП-35 (двухцепная 0,51км) | P_0668 | 120 мм2, алюминий | УНЦ КЛ 10 кВ (с алюминиевой жилой) | КЛ-10 кВ от РП-1 до ТП 73, РП-1 до ТП-35 | нд | П | 2028 | 10 | 120 мм2, алюминий | Приказ № 123 | 13.05.2025 | Самарская область | 1 | 1 | 2 | 1.02 | 1 км | К1-05-2 | 3411.85 | 1.1 | 7656.1914 | нд
1.2.2.1 | Реконструкция КЛ-10 кВ от РП-1 до ТП 73, РП-1 до ТП-35 (двухцепная 0,51км) | P_0668 | две цепи КЛ благоустройство по трассе без учета восстановления газонов | УНЦ на устройство траншеи КЛ и восстановление благоустройства по трассе 10 кВ | КЛ-10 кВ от РП-1 до ТП 73, РП-1 до ТП-35 | нд | П | 2028 | 10 | две цепи КЛ благоустройство по трассе без учета восстановления газонов | Приказ № 123 | 13.05.2025 | Самарская область | 1 | 1 | 1 | 0.13 | 1 км по трассе | Б2-02-2 | 2836.51 | 1 | 368.7463 | нд
1.2.2.1 | Реконструкция КЛ-10 кВ от РП-1 до ТП 73, РП-1 до ТП-35 (двухцепная 0,51км) | P_0668 | две цепи КЛ благоустройство по трассе с учетом восстановления газонов | УНЦ на устройство траншеи КЛ и восстановление благоустройства по трассе 10 кВ | КЛ-10 кВ от РП-1 до ТП 73, РП-1 до ТП-35 | нд | П | 2028 | 10 | две цепи КЛ благоустройство по трассе с учетом восстановления газонов | Приказ № 123 | 13.05.2025 | Самарская область | 1 | 1 | 1 | 0.38 | 1 км по трассе | Б2-02-4 | 5258.19 | 1 | 1998.1122 | нд
1.2.2.1 | Реконструкция КЛ-10 кВ от РП-1 до ТП 73, РП-1 до ТП-35 (двухцепная 0,51км) | P_0668 | Песок, щебень, слой дорожного покрытия | УНЦ на восстановление дорожного покрытия при прокладке кабельной линии (для всех субъектов Российской Федерации). Тротуар 10 кВ | КЛ-10 кВ от РП-1 до ТП 73, РП-1 до ТП-35 | нд | П | 2028 | 10 | Песок, щебень, слой дорожного покрытия | Приказ № 123 | 13.05.2025 | Самарская область | 1 | 1 | 1 | 380 | 1 м2 | Б4-01 | 2.36 | 1 | 896.8 | нд
1.2.2.1 | Реконструкция КЛ-10 кВ от РП-1 до ТП 73, РП-1 до ТП-35 (двухцепная 0,51км) | P_0668 | 2 трубы диаметром 110 мм | УНЦ выполнения специального перехода кабельной линии методом ГНБ 10 кВ | КЛ-10 кВ от РП-1 до ТП 73, РП-1 до ТП-35 | нд | П | 2028 | 10 | 2 трубы диаметром 110 мм | Приказ № 123 | 13.05.2025 | Самарская область | 1 | 1 | 1 | 0.13 | 1 км | Н1-01-2 | 34428.8 | 1.1 | 4923.3184 | нд
1.2.2.1 | Реконструкция КЛ-10 кВ от РП-1 до ТП 73, РП-1 до ТП-35 (двухцепная 0,51км) | P_0668 | Ппроектные и изыскательские работы | УНЦ на проектные и изыскательские работы для КЛ 10 кВ | КЛ-10 кВ от РП-1 до ТП 73, РП-1 до ТП-35 | нд | П | 2028 | 10 | Ппроектные и изыскательские работы | Приказ № 123 | 13.05.2025 | Самарская область | 1 | 1 | 1 | 1 | 1 км по трассе | П5-01 | 866.6 | 1 | 866.6 | нд
1.2.2.1 | Реконструкция КЛ-10 кВ от РП-1 до ТП 73, РП-1 до ТП-35 (двухцепная 0,51км) | P_0668 | Затраты по УНЦ от 1.1 до 6 млн. руб. | УНЦ на проектные и изыскательские работы для отдельных элементов электрических сетей 10 кВ | КЛ-10 кВ от РП-1 до ТП 73, РП-1 до ТП-35 | нд | П | 2028 | 10 | Затраты по УНЦ от 1.1 до 6 млн. руб. | Приказ № 123 | 13.05.2025 | Самарская область | 1 | 1 | 1 | 1 | 1 объект | П6-06 | 425.5 | 1 | 425.5 | нд
1.2.2.1 | Реконструкция КЛ-10 кВ от РП-1 до ТП 73, РП-1 до ТП-35 (двухцепная 0,51км) | P_0668 | Сечением до 95 мм2 | УНЦ на демонтажные работы КЛ. Сечением до 95 мм2 10 кВ | КЛ-10 кВ от РП-1 до ТП 73, РП-1 до ТП-35 | нд | П | 2028 | 10 | Сечением до 95 мм2 | Приказ № 123 | 13.05.2025 | Самарская область | 1 | 1 | 1 | 0.51 | 1 км | М5-02-1 | 323.4 | 1.1 | 181.4274 | нд
1.2.2.1 | Реконструкция КЛ-10 кВ от РП-1 до ТП 73, РП-1 до ТП-35 (двухцепная 0,51км) | P_0668 | Итого объем финансовых потребностей по инвестиционному проекту, тыс. рублей | нд | нд | нд | нд | нд | нд | нд | нд | нд | нд | нд | нд | нд | нд | нд | нд | нд | нд | 17316.6957 | нд
1.2.2.1 | Реконструкция КЛ-0,4 кВ от КТП-35 до школы №10 г.о. Чапаевск Самарская область (двухцепная протяженностью 0,36 км) | P_0669 | две цепи КЛ благоустройство по трассе с учетом восстановления газонов | УНЦ на устройство траншеи КЛ и восстановление благоустройства по трассе 0.4 кВ | КЛ-0,4 кВ от КТП-35 до школы №10 го Чапаевск Самарская область | нд | П | 2027 | 0.4 | две цепи КЛ благоустройство по трассе с учетом восстановления газонов | Приказ № 123 | 13.05.2025 | Самарская область | 1 | 1 | 1 | 0.22 | 1 км по трассе | Б2-01-4 | 3355.08 | 1 | 738.1176 | нд
1.2.2.1 | Реконструкция КЛ-0,4 кВ от КТП-35 до школы №10 г.о. Чапаевск Самарская область (двухцепная протяженностью 0,36 км) | P_0669 | две цепи КЛ благоустройство по трассе без учета восстановления газонов | УНЦ на устройство траншеи КЛ и восстановление благоустройства по трассе 0.4 кВ | КЛ-0,4 кВ от КТП-35 до школы №10 го Чапаевск Самарская область | нд | П | 2027 | 0.4 | две цепи КЛ благоустройство по трассе без учета восстановления газонов | Приказ № 123 | 13.05.2025 | Самарская область | 1 | 1 | 1 | 0.1 | 1 км по трассе | Б2-01-2 | 933.4 | 1 | 93.34 | нд
1.2.2.1 | Реконструкция КЛ-0,4 кВ от КТП-35 до школы №10 г.о. Чапаевск Самарская область (двухцепная протяженностью 0,36 км) | P_0669 | 2 трубы диаметром 110 мм | УНЦ выполнения специального перехода кабельной линии методом ГНБ 0.4 кВ | КЛ-0,4 кВ от КТП-35 до школы №10 го Чапаевск Самарская область | нд | П | 2027 | 0.4 | 2 трубы диаметром 110 мм | Приказ № 123 | 13.05.2025 | Самарская область | 1 | 1 | 1 | 0.04 | 1 км | Н1-01-2 | 34428.8 | 1.1 | 1514.8672 | нд
1.2.2.1 | Реконструкция КЛ-0,4 кВ от КТП-35 до школы №10 г.о. Чапаевск Самарская область (двухцепная протяженностью 0,36 км) | P_0669 | 50 мм2, алюминий, 4 жилы | УНЦ КЛ 0.4 кВ | КЛ-0,4 кВ от КТП-35 до школы №10 го Чапаевск Самарская область | нд | П | 2027 | 0.4 | 50 мм2, алюминий, 4 жилы | Приказ № 123 | 13.05.2025 | Самарская область | 1 | 1.0957 | 1 | 0.72 | 1 км | К3-04-1 | 658.18 | 1.1 | 571.1492 | нд
1.2.2.1 | Реконструкция КЛ-0,4 кВ от КТП-35 до школы №10 г.о. Чапаевск Самарская область (двухцепная протяженностью 0,36 км) | P_0669 | Песок, щебень, слой дорожного покрытия | УНЦ на восстановление дорожного покрытия при прокладке кабельной линии (для всех субъектов Российской Федерации). Проезжая часть 0.4 кВ | КЛ-0,4 кВ от КТП-35 до школы №10 го Чапаевск Самарская область | нд | П | 2027 | 0.4 | Песок, щебень, слой дорожного покрытия | Приказ № 123 | 13.05.2025 | Самарская область | 1 | 1 | 1 | 300 | 1 м2 | Б4-02 | 4.4 | 1 | 1320 | нд
1.2.2.1 | Реконструкция КЛ-0,4 кВ от КТП-35 до школы №10 г.о. Чапаевск Самарская область (двухцепная протяженностью 0,36 км) | P_0669 | Сечением до 95 мм2 | УНЦ на демонтажные работы КЛ. Сечением до 95 мм2 0.4 кВ | КЛ-0,4 кВ от КТП-35 до школы №10 го Чапаевск Самарская область | нд | П | 2027 | 0.4 | Сечением до 95 мм2 | Приказ № 123 | 13.05.2025 | Самарская область | 1 | 1 | 1 | 0.72 | 1 км | М5-01-1 | 165.15 | 1.1 | 130.7988 | нд
1.2.2.1 | Реконструкция КЛ-0,4 кВ от КТП-35 до школы №10 г.о. Чапаевск Самарская область (двухцепная протяженностью 0,36 км) | P_0669 | Ппроектные и изыскательские работы | УНЦ на проектные и изыскательские работы для КЛ 0.4 кВ | КЛ-0,4 кВ от КТП-35 до школы №10 го Чапаевск Самарская область | нд | П | 2027 | 0.4 | Ппроектные и изыскательские работы | Приказ № 123 | 13.05.2025 | Самарская область | 1 | 1 | 1 | 1 | 1 км по трассе | П5-01 | 866.6 | 1 | 866.6 | нд
1.2.2.1 | Реконструкция КЛ-0,4 кВ от КТП-35 до школы №10 г.о. Чапаевск Самарская область (двухцепная протяженностью 0,36 км) | P_0669 | Затраты по УНЦ от 1.1 до 6 млн. руб. | УНЦ на проектные и изыскательские работы для отдельных элементов электрических сетей 0.4 кВ | КЛ-0,4 кВ от КТП-35 до школы №10 го Чапаевск Самарская область | нд | П | 2027 | 0.4 | Затраты по УНЦ от 1.1 до 6 млн. руб. | Приказ № 123 | 13.05.2025 | Самарская область | 1 | 1 | 1 | 1 | 1 объект | П6-06 | 425.5 | 1 | 425.5 | нд
1.2.2.1 | Реконструкция КЛ-0,4 кВ от КТП-35 до школы №10 г.о. Чапаевск Самарская область (двухцепная протяженностью 0,36 км) | P_0669 | Итого объем финансовых потребностей по инвестиционному проекту, тыс. рублей | нд | нд | нд | нд | нд | нд | нд | нд | нд | нд | нд | нд | нд | нд | нд | нд | нд | нд | 5660.3728 | нд
1.2.2.1 | Реконструкция КЛ-0,4 кВ от ТП Т1 до школы №1 (двухцепная протяженностью 0,8 км) | P_0670 | Сечением до 95 мм2 | УНЦ на демонтажные работы КЛ. Сечением до 95 мм2 0.4 кВ | КЛ-0,4 кВ от ТП Т1 до школы №1 | нд | П | 2028 | 0.4 | Сечением до 95 мм2 | Приказ № 123 | 13.05.2025 | Самарская область | 1 | 1 | 1 | 0.8 | 1 км | М5-01-1 | 165.15 | 1.1 | 145.332 | нд
1.2.2.1 | Реконструкция КЛ-0,4 кВ от ТП Т1 до школы №1 (двухцепная протяженностью 0,8 км) | P_0670 | 95 мм2, алюминий, 4 жилы | УНЦ КЛ 0.4 кВ | КЛ-0,4 кВ от ТП Т1 до школы №1 | нд | П | 2028 | 0.4 | 95 мм2, алюминий, 4 жилы | Приказ № 123 | 13.05.2025 | Самарская область | 1 | 1 | 2 | 0.8 | 1 км | К3-06-1 | 879.54 | 1.1 | 1547.9904 | нд
1.2.2.1 | Реконструкция КЛ-0,4 кВ от ТП Т1 до школы №1 (двухцепная протяженностью 0,8 км) | P_0670 | две цепи КЛ благоустройство по трассе без учета восстановления газонов | УНЦ на устройство траншеи КЛ и восстановление благоустройства по трассе 0.4 кВ | КЛ-0,4 кВ от ТП Т1 до школы №1 | нд | П | 2028 | 0.4 | две цепи КЛ благоустройство по трассе без учета восстановления газонов | Приказ № 123 | 13.05.2025 | Самарская область | 1 | 1 | 1 | 0.3 | 1 км по трассе | Б2-01-2 | 933.4 | 1 | 280.02 | нд
1.2.2.1 | Реконструкция КЛ-0,4 кВ от ТП Т1 до школы №1 (двухцепная протяженностью 0,8 км) | P_0670 | две цепи КЛ благоустройство по трассе с учетом восстановления газонов | УНЦ на устройство траншеи КЛ и восстановление благоустройства по трассе 0.4 кВ | КЛ-0,4 кВ от ТП Т1 до школы №1 | нд | П | 2028 | 0.4 | две цепи КЛ благоустройство по трассе с учетом восстановления газонов | Приказ № 123 | 13.05.2025 | Самарская область | 1 | 1 | 1 | 0.5 | 1 км по трассе | Б2-01-4 | 3355.08 | 1 | 1677.54 | нд
1.2.2.1 | Реконструкция КЛ-0,4 кВ от ТП Т1 до школы №1 (двухцепная протяженностью 0,8 км) | P_0670 | Песок, щебень, слой дорожного покрытия | УНЦ на восстановление дорожного покрытия при прокладке кабельной линии (для всех субъектов Российской Федерации). Проезжая часть 0.4 кВ | КЛ-0,4 кВ от ТП Т1 до школы №1 | нд | П | 2028 | 0.4 | Песок, щебень, слой дорожного покрытия | Приказ № 123 | 13.05.2025 | Самарская область | 1 | 1 | 1 | 50 | 1 м2 | Б4-02 | 4.4 | 1 | 220 | нд
1.2.2.1 | Реконструкция КЛ-0,4 кВ от ТП Т1 до школы №1 (двухцепная протяженностью 0,8 км) | P_0670 | 2 трубы диаметром 110 мм | УНЦ выполнения специального перехода кабельной линии методом ГНБ 0.4 кВ | КЛ-0,4 кВ от ТП Т1 до школы №1 | нд | П | 2028 | 0.4 | 2 трубы диаметром 110 мм | Приказ № 123 | 13.05.2025 | Самарская область | 1 | 1 | 1 | 0.3 | 1 км | Н1-01-2 | 34428.8 | 1.1 | 11361.504 | нд
1.2.2.1 | Реконструкция КЛ-0,4 кВ от ТП Т1 до школы №1 (двухцепная протяженностью 0,8 км) | P_0670 | Ппроектные и изыскательские работы | УНЦ на проектные и изыскательские работы для КЛ 0.4 кВ | КЛ-0,4 кВ от ТП Т1 до школы №1 | нд | П | 2028 | 0.4 | Ппроектные и изыскательские работы | Приказ № 123 | 13.05.2025 | Самарская область | 1 | 1 | 1 | 1 | 1 км по трассе | П5-01 | 866.6 | 1 | 866.6 | нд
1.2.2.1 | Реконструкция КЛ-0,4 кВ от ТП Т1 до школы №1 (двухцепная протяженностью 0,8 км) | P_0670 | Затраты по УНЦ от 11 до 21 млн. руб. | УНЦ на проектные и изыскательские работы для отдельных элементов электрических сетей 0.4 кВ | КЛ-0,4 кВ от ТП Т1 до школы №1 | нд | П | 2028 | 0.4 | Затраты по УНЦ от 11 до 21 млн. руб. | Приказ № 123 | 13.05.2025 | Самарская область | 1 | 1 | 1 | 1 | 1 объект | П6-08 | 2127.51 | 1 | 2127.51 | нд
1.2.2.1 | Реконструкция КЛ-0,4 кВ от ТП Т1 до школы №1 (двухцепная протяженностью 0,8 км) | P_0670 | Итого объем финансовых потребностей по инвестиционному проекту, тыс. рублей | нд | нд | нд | нд | нд | нд | нд | нд | нд | нд | нд | нд | нд | нд | нд | нд | нд | нд | 18226.4964 | нд
1.2.2.1 | Реконструкция ВЛ-0,4 кВ от КТП ДНС 801 10/0,4/2х400 кВА (протяженностью 0,4 км), установка точки учета (1 т.у.) | P_0672 | Демонтаж ВЛ 0.4 кВ - одна цепь | УНЦ на демонтаж ВЛ 0.4 кВ | ВЛ-0,4 кВ от КТП ДНС 801/2х400 кВА | нд | П | 2027 | 0.4 | Демонтаж ВЛ 0.4 кВ - одна цепь | Приказ № 123 | 13.05.2025 | Самарская область | 1 | 1 | 1 | 0.4 | 1 км | М2-01-1 | 300.27 | 1.1 | 132.1188 | нд
1.2.2.1 | Реконструкция ВЛ-0,4 кВ от КТП ДНС 801 10/0,4/2х400 кВА (протяженностью 0,4 км), установка точки учета (1 т.у.) | P_0672 | Многотарифный (многофункциональный) прибор учета | УНЦ ИИК. Установка трехфазного прибора учета в распределительном устройстве 0.4 кВ | ВЛ-0,4 кВ от КТП ДНС 801/2х400 кВА | нд | П | 2027 | 0.4 | Многотарифный (многофункциональный) прибор учета | Приказ № 123 | 13.05.2025 | Самарская область | 1 | 1 | 1 | 1 | 1 точка учета | А1-16 | 48.65 | 1.1 | 53.515 | нд
1.2.2.1 | Реконструкция ВЛ-0,4 кВ от КТП ДНС 801 10/0,4/2х400 кВА (протяженностью 0,4 км), установка точки учета (1 т.у.) | P_0672 | одноцепная, все типы опор за исключением многогранных | УНЦ ВЛ 0.4 кВ на строительно-монтажные работы без опор и провода | ВЛ-0,4 кВ от КТП ДНС 801/2х400 кВА | нд | П | 2027 | 0.4 | одноцепная, все типы опор за исключением многогранных | Приказ № 123 | 13.05.2025 | Самарская область | 1 | 1 | 1 | 0.4 | 1 км | Л1-01-1 | 963.68 | 1.4 | 539.6608 | нд
1.2.2.1 | Реконструкция ВЛ-0,4 кВ от КТП ДНС 801 10/0,4/2х400 кВА (протяженностью 0,4 км), установка точки учета (1 т.у.) | P_0672 | СИП-2, 95 мм2 / 95 мм2, 3 фазных провода | УНЦ провода СИП ВЛ 0.4 кВ | ВЛ-0,4 кВ от КТП ДНС 801/2х400 кВА | нд | П | 2027 | 0.4 | СИП-2, 95 мм2 / 95 мм2, 3 фазных провода | Приказ № 123 | 13.05.2025 | Самарская область | 1 | 1 | 1 | 0.4 | 1 км | Л7-27-2 | 790.09 | 1.02 | 322.3567 | нд
1.2.2.1 | Реконструкция ВЛ-0,4 кВ от КТП ДНС 801 10/0,4/2х400 кВА (протяженностью 0,4 км), установка точки учета (1 т.у.) | P_0672 | одноцепная, все типы опор за исключением многогранных | УНЦ опор ВЛ 0.4 кВ | ВЛ-0,4 кВ от КТП ДНС 801/2х400 кВА | нд | П | 2027 | 0.4 | одноцепная, все типы опор за исключением многогранных | Приказ № 123 | 13.05.2025 | Самарская область | 1 | 1 | 1 | 0.4 | 1 км | Л3-01-1 | 949.02 | 1.02 | 387.2002 | нд
1.2.2.1 | Реконструкция ВЛ-0,4 кВ от КТП ДНС 801 10/0,4/2х400 кВА (протяженностью 0,4 км), установка точки учета (1 т.у.) | P_0672 | Протяженность до 1 км | УНЦ на проектные и изыскательские работы по ВЛ 0.4 кВ | ВЛ-0,4 кВ от КТП ДНС 801/2х400 кВА | нд | П | 2027 | 0.4 | Протяженность до 1 км | Приказ № 123 | 13.05.2025 | Самарская область | 1 | 1 | 1 | 1 | 1 ед. | П3-01 | 234.03 | 1 | 234.03 | нд
1.2.2.1 | Реконструкция ВЛ-0,4 кВ от КТП ДНС 801 10/0,4/2х400 кВА (протяженностью 0,4 км), установка точки учета (1 т.у.) | P_0672 | Затраты по УНЦ от 0.051 до 0.2 млн. руб. | УНЦ на проектные и изыскательские работы для отдельных элементов электрических сетей 0.4 кВ | ВЛ-0,4 кВ от КТП ДНС 801/2х400 кВА | нд | П | 2027 | 0.4 | Затраты по УНЦ от 0.051 до 0.2 млн. руб. | Приказ № 123 | 13.05.2025 | Самарская область | 1 | 1 | 1 | 1 | 1 объект | П6-03 | 14.18 | 1 | 14.18 | нд
1.2.2.1 | Реконструкция ВЛ-0,4 кВ от КТП ДНС 801 10/0,4/2х400 кВА (протяженностью 0,4 км), установка точки учета (1 т.у.) | P_0672 | Итого объем финансовых потребностей по инвестиционному проекту, тыс. рублей | нд | нд | нд | нд | нд | нд | нд | нд | нд | нд | нд | нд | нд | нд | нд | нд | нд | нд | 1683.0615 | нд
1.2.2.1 | Реконструкция ВЛ-0,4 кВ от ЗТП Ш 231 10/0,4/250 кВА (протяженностью 0,68 км) с заменой на КТП 10/0,4/250 кВА | P_0673 | КТП 10 кВ мачтового (шкафного, столбового) и киоскового типа | УНЦ на демонтажные работы КТП 10 кВ | ВЛ-0,4 кВ от ЗТП Ш 231/250 кВА с заменой на КТП | нд | П | 2027 | 10 | КТП 10 кВ мачтового (шкафного, столбового) и киоскового типа | Приказ № 123 | 13.05.2025 | Самарская область | 1 | 1 | 1 | 1 | 1 ед. | М6-05-10 | 143.66 | 1.1 | 158.026 | нд
1.2.2.1 | Реконструкция ВЛ-0,4 кВ от ЗТП Ш 231 10/0,4/250 кВА (протяженностью 0,68 км) с заменой на КТП 10/0,4/250 кВА | P_0673 | 1 т-р, 250 кВА | УНЦ КТП киоскового типа 10 кВ | ВЛ-0,4 кВ от ЗТП Ш 231/250 кВА с заменой на КТП | нд | П | 2027 | 10 | 1 т-р, 250 кВА | Приказ № 123 | 13.05.2025 | Самарская область | 1 | 1 | 1 | 1 | 1 ед. | Э1-06-1 | 1338.63 | 1.1 | 1472.493 | нд
1.2.2.1 | Реконструкция ВЛ-0,4 кВ от ЗТП Ш 231 10/0,4/250 кВА (протяженностью 0,68 км) с заменой на КТП 10/0,4/250 кВА | P_0673 | СИП-2, 95 мм2 / 95 мм2, 3 фазных провода | УНЦ провода СИП ВЛ 0.4 кВ | ВЛ-0,4 кВ от ЗТП Ш 231/250 кВА с заменой на КТП | нд | П | 2027 | 0.4 | СИП-2, 95 мм2 / 95 мм2, 3 фазных провода | Приказ № 123 | 13.05.2025 | Самарская область | 1 | 1 | 1 | 0.68 | 1 км | Л7-27-2 | 790.09 | 1.02 | 548.0064 | нд
1.2.2.1 | Реконструкция ВЛ-0,4 кВ от ЗТП Ш 231 10/0,4/250 кВА (протяженностью 0,68 км) с заменой на КТП 10/0,4/250 кВА | P_0673 | Ограждения из железобетонных (металлических) панелей (камня, кирпича, решетки, сетки), железобетонный фундамент, щебеночное основание | УНЦ защитных ограждений ПС. Ограждение внешнее 10 кВ | ВЛ-0,4 кВ от ЗТП Ш 231/250 кВА с заменой на КТП | нд | П | 2027 | 10 | Ограждения из железобетонных (металлических) панелей (камня, кирпича, решетки, сетки), железобетонный фундамент, щебеночное основание | Приказ № 123 | 13.05.2025 | Самарская область | 1 | 1 | 1 | 30 | 1 м периметра ПС | У4-01 | 18.6 | 1.1 | 613.8 | нд
1.2.2.1 | Реконструкция ВЛ-0,4 кВ от ЗТП Ш 231 10/0,4/250 кВА (протяженностью 0,68 км) с заменой на КТП 10/0,4/250 кВА | P_0673 | Демонтаж ВЛ 0.4 кВ - одна цепь | УНЦ на демонтаж ВЛ 0.4 кВ | ВЛ-0,4 кВ от ЗТП Ш 231/250 кВА с заменой на КТП | нд | П | 2027 | 0.4 | Демонтаж ВЛ 0.4 кВ - одна цепь | Приказ № 123 | 13.05.2025 | Самарская область | 1 | 1 | 1 | 0.68 | 1 км | М2-01-1 | 300.27 | 1.1 | 224.602 | нд
1.2.2.1 | Реконструкция ВЛ-0,4 кВ от ЗТП Ш 231 10/0,4/250 кВА (протяженностью 0,68 км) с заменой на КТП 10/0,4/250 кВА | P_0673 | одноцепная, все типы опор за исключением многогранных | УНЦ ВЛ 0.4 кВ на строительно-монтажные работы без опор и провода | ВЛ-0,4 кВ от ЗТП Ш 231/250 кВА с заменой на КТП | нд | П | 2027 | 0.4 | одноцепная, все типы опор за исключением многогранных | Приказ № 123 | 13.05.2025 | Самарская область | 1 | 1 | 1 | 0.68 | 1 км | Л1-01-1 | 963.68 | 1.4 | 917.4234 | нд
1.2.2.1 | Реконструкция ВЛ-0,4 кВ от ЗТП Ш 231 10/0,4/250 кВА (протяженностью 0,68 км) с заменой на КТП 10/0,4/250 кВА | P_0673 | одноцепная, все типы опор за исключением многогранных | УНЦ опор ВЛ 0.4 кВ | ВЛ-0,4 кВ от ЗТП Ш 231/250 кВА с заменой на КТП | нд | П | 2027 | 0.4 | одноцепная, все типы опор за исключением многогранных | Приказ № 123 | 13.05.2025 | Самарская область | 1 | 1 | 1 | 0.68 | 1 км | Л3-01-1 | 949.02 | 1.02 | 658.2403 | нд
1.2.2.1 | Реконструкция ВЛ-0,4 кВ от ЗТП Ш 231 10/0,4/250 кВА (протяженностью 0,68 км) с заменой на КТП 10/0,4/250 кВА | P_0673 | Протяженность до 1 км | УНЦ на проектные и изыскательские работы по ВЛ 0.4 кВ | ВЛ-0,4 кВ от ЗТП Ш 231/250 кВА с заменой на КТП | нд | П | 2027 | 0.4 | Протяженность до 1 км | Приказ № 123 | 13.05.2025 | Самарская область | 1 | 1 | 1 | 1 | 1 ед. | П3-01 | 234.03 | 1 | 234.03 | нд
1.2.2.1 | Реконструкция ВЛ-0,4 кВ от ЗТП Ш 231 10/0,4/250 кВА (протяженностью 0,68 км) с заменой на КТП 10/0,4/250 кВА | P_0673 | Затраты по УНЦ от 1.1 до 6 млн. руб. | УНЦ на проектные и изыскательские работы для отдельных элементов электрических сетей 10 кВ | ВЛ-0,4 кВ от ЗТП Ш 231/250 кВА с заменой на КТП | нд | П | 2027 | 10 | Затраты по УНЦ от 1.1 до 6 млн. руб. | Приказ № 123 | 13.05.2025 | Самарская область | 1 | 1 | 1 | 1 | 1 объект | П6-06 | 425.5 | 1 | 425.5 | нд
1.2.2.1 | Реконструкция ВЛ-0,4 кВ от ЗТП Ш 231 10/0,4/250 кВА (протяженностью 0,68 км) с заменой на КТП 10/0,4/250 кВА | P_0673 | Итого объем финансовых потребностей по инвестиционному проекту, тыс. рублей | нд | нд | нд | нд | нд | нд | нд | нд | нд | нд | нд | нд | нд | нд | нд | нд | нд | нд | 5252.121 | нд
1.2.1.1 | Реконструкция ЗТП Ш 214 10/0,4/400 кВА с заменой на КТП 10/0,4/400 кВА | P_0674 | 1 т-р, 400 кВА | УНЦ КТП киоскового типа 10 кВ | ЗТП Ш 214/400 кВА с заменой на КТП | нд | П | 2027 | 10 | 1 т-р, 400 кВА | Приказ № 123 | 13.05.2025 | Самарская область | 1 | 1 | 1 | 1 | 1 ед. | Э1-07-1 | 1786.74 | 1.1 | 1965.414 | нд
1.2.1.1 | Реконструкция ЗТП Ш 214 10/0,4/400 кВА с заменой на КТП 10/0,4/400 кВА | P_0674 | Ограждения из железобетонных (металлических) панелей (камня, кирпича, решетки, сетки), железобетонный фундамент, щебеночное основание | УНЦ защитных ограждений ПС. Ограждение внешнее 10 кВ | ЗТП Ш 214/400 кВА с заменой на КТП | нд | П | 2027 | 10 | Ограждения из железобетонных (металлических) панелей (камня, кирпича, решетки, сетки), железобетонный фундамент, щебеночное основание | Приказ № 123 | 13.05.2025 | Самарская область | 1 | 1 | 1 | 30 | 1 м периметра ПС | У4-01 | 18.6 | 1.1 | 613.8 | нд
1.2.1.1 | Реконструкция ЗТП Ш 214 10/0,4/400 кВА с заменой на КТП 10/0,4/400 кВА | P_0674 | КТП 10 кВ мачтового (шкафного, столбового) и киоскового типа | УНЦ на демонтажные работы КТП 10 кВ | ЗТП Ш 214/400 кВА с заменой на КТП | нд | П | 2027 | 10 | КТП 10 кВ мачтового (шкафного, столбового) и киоскового типа | Приказ № 123 | 13.05.2025 | Самарская область | 1 | 1 | 1 | 1 | 1 ед. | М6-05-10 | 143.66 | 1.1 | 158.026 | нд
1.2.1.1 | Реконструкция ЗТП Ш 214 10/0,4/400 кВА с заменой на КТП 10/0,4/400 кВА | P_0674 | Затраты по УНЦ от 1.1 до 6 млн. руб. | УНЦ на проектные и изыскательские работы для отдельных элементов электрических сетей 10 кВ | ЗТП Ш 214/400 кВА с заменой на КТП | нд | П | 2027 | 10 | Затраты по УНЦ от 1.1 до 6 млн. руб. | Приказ № 123 | 13.05.2025 | Самарская область | 1 | 1 | 1 | 1 | 1 объект | П6-06 | 425.5 | 1 | 425.5 | нд
1.2.1.1 | Реконструкция ЗТП Ш 214 10/0,4/400 кВА с заменой на КТП 10/0,4/400 кВА | P_0674 | Итого объем финансовых потребностей по инвестиционному проекту, тыс. рублей | нд | нд | нд | нд | нд | нд | нд | нд | нд | нд | нд | нд | нд | нд | нд | нд | нд | нд | 3162.74 | нд
1.2.2.1 | Реконструкция ВЛ-0,4 кВ от КТП Ш 223 10/0,4/400 кВА (протяженностью 0,7 км),установка точек учета (26 т.у.) | P_0675 | СИП-2, 95 мм2 / 95 мм2, 3 фазных провода | УНЦ провода СИП ВЛ 0.4 кВ | ВЛ-0,4 кВ от КТП Ш 223/400 кВА | нд | П | 2027 | 0.4 | СИП-2, 95 мм2 / 95 мм2, 3 фазных провода | Приказ № 123 | 13.05.2025 | Самарская область | 1 | 1 | 1 | 0.7 | 1 км | Л7-27-2 | 790.09 | 1.02 | 564.1243 | нд
1.2.2.1 | Реконструкция ВЛ-0,4 кВ от КТП Ш 223 10/0,4/400 кВА (протяженностью 0,7 км),установка точек учета (26 т.у.) | P_0675 | Демонтаж ВЛ 0.4 кВ - одна цепь | УНЦ на демонтаж ВЛ 0.4 кВ | ВЛ-0,4 кВ от КТП Ш 223/400 кВА | нд | П | 2027 | 0.4 | Демонтаж ВЛ 0.4 кВ - одна цепь | Приказ № 123 | 13.05.2025 | Самарская область | 1 | 1 | 1 | 0.7 | 1 км | М2-01-1 | 300.27 | 1.1 | 231.2079 | нд
1.2.2.1 | Реконструкция ВЛ-0,4 кВ от КТП Ш 223 10/0,4/400 кВА (протяженностью 0,7 км),установка точек учета (26 т.у.) | P_0675 | одноцепная, все типы опор за исключением многогранных | УНЦ опор ВЛ 0.4 кВ | ВЛ-0,4 кВ от КТП Ш 223/400 кВА | нд | П | 2027 | 0.4 | одноцепная, все типы опор за исключением многогранных | Приказ № 123 | 13.05.2025 | Самарская область | 1 | 1 | 1 | 0.7 | 1 км | Л3-01-1 | 949.02 | 1.02 | 677.6003 | нд
1.2.2.1 | Реконструкция ВЛ-0,4 кВ от КТП Ш 223 10/0,4/400 кВА (протяженностью 0,7 км),установка точек учета (26 т.у.) | P_0675 | Многотарифный (многофункциональный) прибор учета | УНЦ ИИК. Установка однофазного прибора учета в разрыв несущего провода на опоре ВЛ 0.4 кВ с изолированными проводами | ВЛ-0,4 кВ от КТП Ш 223/400 кВА | нд | П | 2027 | 0.23 | Многотарифный (многофункциональный) прибор учета | Приказ № 123 | 13.05.2025 | Самарская область | 1 | 1 | 1 | 24 | 1 точка учета | А1-02 | 57.24 | 1.1 | 1511.136 | нд
1.2.2.1 | Реконструкция ВЛ-0,4 кВ от КТП Ш 223 10/0,4/400 кВА (протяженностью 0,7 км),установка точек учета (26 т.у.) | P_0675 | Многотарифный (многофункциональный) прибор учета | УНЦ ИИК. Установка трехфазного прибора учета в разрыв несущего провода на опоре ВЛ и подключение к питающей ВЛ 0.4 кВ с изолированными проводами | ВЛ-0,4 кВ от КТП Ш 223/400 кВА | нд | П | 2027 | 0.4 | Многотарифный (многофункциональный) прибор учета | Приказ № 123 | 13.05.2025 | Самарская область | 1 | 1 | 1 | 2 | 1 точка учета | А1-08 | 62.16 | 1.1 | 136.752 | нд
1.2.2.1 | Реконструкция ВЛ-0,4 кВ от КТП Ш 223 10/0,4/400 кВА (протяженностью 0,7 км),установка точек учета (26 т.у.) | P_0675 | одноцепная, все типы опор за исключением многогранных | УНЦ ВЛ 0.4 кВ на строительно-монтажные работы без опор и провода | ВЛ-0,4 кВ от КТП Ш 223/400 кВА | нд | П | 2027 | 0.4 | одноцепная, все типы опор за исключением многогранных | Приказ № 123 | 13.05.2025 | Самарская область | 1 | 1 | 1 | 0.7 | 1 км | Л1-01-1 | 963.68 | 1.4 | 944.4064 | нд
1.2.2.1 | Реконструкция ВЛ-0,4 кВ от КТП Ш 223 10/0,4/400 кВА (протяженностью 0,7 км),установка точек учета (26 т.у.) | P_0675 | Протяженность до 1 км | УНЦ на проектные и изыскательские работы по ВЛ 0.4 кВ | ВЛ-0,4 кВ от КТП Ш 223/400 кВА | нд | П | 2027 | 0.4 | Протяженность до 1 км | Приказ № 123 | 13.05.2025 | Самарская область | 1 | 1 | 1 | 1 | 1 ед. | П3-01 | 234.03 | 1 | 234.03 | нд
1.2.2.1 | Реконструкция ВЛ-0,4 кВ от КТП Ш 223 10/0,4/400 кВА (протяженностью 0,7 км),установка точек учета (26 т.у.) | P_0675 | Затраты по УНЦ от 1.1 до 6 млн. руб. | УНЦ на проектные и изыскательские работы для отдельных элементов электрических сетей 0.4 кВ | ВЛ-0,4 кВ от КТП Ш 223/400 кВА | нд | П | 2027 | 0.4 | Затраты по УНЦ от 1.1 до 6 млн. руб. | Приказ № 123 | 13.05.2025 | Самарская область | 1 | 1 | 1 | 1 | 1 объект | П6-06 | 425.5 | 1 | 425.5 | нд
1.2.2.1 | Реконструкция ВЛ-0,4 кВ от КТП Ш 223 10/0,4/400 кВА (протяженностью 0,7 км),установка точек учета (26 т.у.) | P_0675 | Итого объем финансовых потребностей по инвестиционному проекту, тыс. рублей | нд | нд | нд | нд | нд | нд | нд | нд | нд | нд | нд | нд | нд | нд | нд | нд | нд | нд | 4724.7568 | нд
1.2.2.1 | Реконструкция ВЛ-0,4 кВ от КТП Ш 215/630 кВА (протяженностью 0,345 км) | P_0676 | одноцепная, все типы опор за исключением многогранных | УНЦ ВЛ 0.4 кВ на строительно-монтажные работы без опор и провода | ВЛ-0,4 кВ от КТП Ш 215/630 кВА | нд | П | 2027 | 0.4 | одноцепная, все типы опор за исключением многогранных | Приказ № 123 | 13.05.2025 | Самарская область | 1 | 1 | 1 | 0.345 | 1 км | Л1-01-1 | 963.68 | 1.4 | 465.4574 | нд
1.2.2.1 | Реконструкция ВЛ-0,4 кВ от КТП Ш 215/630 кВА (протяженностью 0,345 км) | P_0676 | Демонтаж ВЛ 0.4 кВ - одна цепь | УНЦ на демонтаж ВЛ 0.4 кВ | ВЛ-0,4 кВ от КТП Ш 215/630 кВА | нд | П | 2027 | 0.4 | Демонтаж ВЛ 0.4 кВ - одна цепь | Приказ № 123 | 13.05.2025 | Самарская область | 1 | 1 | 1 | 0.345 | 1 км | М2-01-1 | 300.27 | 1.1 | 113.9525 | нд
1.2.2.1 | Реконструкция ВЛ-0,4 кВ от КТП Ш 215/630 кВА (протяженностью 0,345 км) | P_0676 | СИП-2, 95 мм2 / 95 мм2, 3 фазных провода | УНЦ провода СИП ВЛ 0.4 кВ | ВЛ-0,4 кВ от КТП Ш 215/630 кВА | нд | П | 2027 | 0.4 | СИП-2, 95 мм2 / 95 мм2, 3 фазных провода | Приказ № 123 | 13.05.2025 | Самарская область | 1 | 1 | 1 | 0.345 | 1 км | Л7-27-2 | 790.09 | 1.02 | 278.0327 | нд
1.2.2.1 | Реконструкция ВЛ-0,4 кВ от КТП Ш 215/630 кВА (протяженностью 0,345 км) | P_0676 | одноцепная, все типы опор за исключением многогранных | УНЦ опор ВЛ 0.4 кВ | ВЛ-0,4 кВ от КТП Ш 215/630 кВА | нд | П | 2027 | 0.4 | одноцепная, все типы опор за исключением многогранных | Приказ № 123 | 13.05.2025 | Самарская область | 1 | 1 | 1 | 0.345 | 1 км | Л3-01-1 | 949.02 | 1.02 | 333.9601 | нд
1.2.2.1 | Реконструкция ВЛ-0,4 кВ от КТП Ш 215/630 кВА (протяженностью 0,345 км) | P_0676 | Протяженность до 1 км | УНЦ на проектные и изыскательские работы по ВЛ 0.4 кВ | ВЛ-0,4 кВ от КТП Ш 215/630 кВА | нд | П | 2027 | 0.4 | Протяженность до 1 км | Приказ № 123 | 13.05.2025 | Самарская область | 1 | 1 | 1 | 1 | 1 ед. | П3-01 | 234.03 | 1 | 234.03 | нд
1.2.2.1 | Реконструкция ВЛ-0,4 кВ от КТП Ш 215/630 кВА (протяженностью 0,345 км) | P_0676 | Итого объем финансовых потребностей по инвестиционному проекту, тыс. рублей | нд | нд | нд | нд | нд | нд | нд | нд | нд | нд | нд | нд | нд | нд | нд | нд | нд | нд | 1425.4327 | нд
1.2.2.1 | Реконструкция КЛ-10 кВ Ф-1 ПС 35/10 Муранка от оп №100/107 до КТПМ 107 (протяженностью 0,77 км) | P_0679 | Сечением до 185 мм2 | УНЦ на демонтажные работы КЛ. Сечением до 185 мм2 10 кВ | КЛ-10 кВ Ф-1 пс 35/10 Муранка от оп №100/107 до КТПМ 107 | нд | П | 2027 | 10 | Сечением до 185 мм2 | Приказ № 123 | 13.05.2025 | Самарская область | 1 | 1 | 1 | 0.77 | 1 км | М5-02-2 | 356.55 | 1.1 | 301.9979 | нд
1.2.2.1 | Реконструкция КЛ-10 кВ Ф-1 ПС 35/10 Муранка от оп №100/107 до КТПМ 107 (протяженностью 0,77 км) | P_0679 | 120 мм2, алюминий | УНЦ КЛ 10 кВ (с алюминиевой жилой) | КЛ-10 кВ Ф-1 пс 35/10 Муранка от оп №100/107 до КТПМ 107 | нд | П | 2027 | 10 | 120 мм2, алюминий | Приказ № 123 | 13.05.2025 | Самарская область | 1 | 1 | 1 | 0.77 | 1 км | К1-05-2 | 3411.85 | 1.1 | 2889.8369 | нд
1.2.2.1 | Реконструкция КЛ-10 кВ Ф-1 ПС 35/10 Муранка от оп №100/107 до КТПМ 107 (протяженностью 0,77 км) | P_0679 | одна цепь КЛ благоустройство по трассе без учета восстановления газонов | УНЦ на устройство траншеи КЛ и восстановление благоустройства по трассе 10 кВ | КЛ-10 кВ Ф-1 пс 35/10 Муранка от оп №100/107 до КТПМ 107 | нд | П | 2027 | 10 | одна цепь КЛ благоустройство по трассе без учета восстановления газонов | Приказ № 123 | 13.05.2025 | Самарская область | 1 | 1 | 1 | 0.77 | 1 км по трассе | Б2-02-1 | 2836.51 | 1 | 2184.1127 | нд
1.2.2.1 | Реконструкция КЛ-10 кВ Ф-1 ПС 35/10 Муранка от оп №100/107 до КТПМ 107 (протяженностью 0,77 км) | P_0679 | Ппроектные и изыскательские работы | УНЦ на проектные и изыскательские работы для КЛ 10 кВ | КЛ-10 кВ Ф-1 пс 35/10 Муранка от оп №100/107 до КТПМ 107 | нд | П | 2027 | 10 | Ппроектные и изыскательские работы | Приказ № 123 | 13.05.2025 | Самарская область | 1 | 1 | 1 | 1 | 1 км по трассе | П5-01 | 866.6 | 1 | 866.6 | нд
1.2.2.1 | Реконструкция КЛ-10 кВ Ф-1 ПС 35/10 Муранка от оп №100/107 до КТПМ 107 (протяженностью 0,77 км) | P_0679 | Итого объем финансовых потребностей по инвестиционному проекту, тыс. рублей | нд | нд | нд | нд | нд | нд | нд | нд | нд | нд | нд | нд | нд | нд | нд | нд | нд | нд | 6242.5475 | нд
1.2.2.1 | Реконструкция КЛ-10 кВ Ф-1пс35/10Новодевичье от оп №100/1 до КТПН 210 (протяженностью 1,678 км) | P_0680 | Сечением до 95 мм2 | УНЦ на демонтажные работы КЛ. Сечением до 95 мм2 10 кВ | КЛ-10 кВ Ф-1пс35/10Новодевичье от оп №100/1 до КТПН 210 | нд | П | 2027 | 10 | Сечением до 95 мм2 | Приказ № 123 | 13.05.2025 | Самарская область | 1 | 1 | 1 | 1.678 | 1 км | М5-02-1 | 323.4 | 1.1 | 596.9317 | нд
1.2.2.1 | Реконструкция КЛ-10 кВ Ф-1пс35/10Новодевичье от оп №100/1 до КТПН 210 (протяженностью 1,678 км) | P_0680 | 70 мм2, алюминий | УНЦ КЛ 10 кВ (с алюминиевой жилой) | КЛ-10 кВ Ф-1пс35/10Новодевичье от оп №100/1 до КТПН 210 | нд | П | 2027 | 10 | 70 мм2, алюминий | Приказ № 123 | 13.05.2025 | Самарская область | 1 | 1 | 1 | 1.678 | 1 км | К1-03-2 | 2861.77 | 1.1 | 5282.2551 | нд
1.2.2.1 | Реконструкция КЛ-10 кВ Ф-1пс35/10Новодевичье от оп №100/1 до КТПН 210 (протяженностью 1,678 км) | P_0680 | одна цепь КЛ благоустройство по трассе без учета восстановления газонов | УНЦ на устройство траншеи КЛ и восстановление благоустройства по трассе 10 кВ | КЛ-10 кВ Ф-1пс35/10Новодевичье от оп №100/1 до КТПН 210 | нд | П | 2027 | 10 | одна цепь КЛ благоустройство по трассе без учета восстановления газонов | Приказ № 123 | 13.05.2025 | Самарская область | 1 | 1 | 1 | 1.678 | 1 км по трассе | Б2-02-1 | 2836.51 | 1 | 4759.6638 | нд
1.2.2.1 | Реконструкция КЛ-10 кВ Ф-1пс35/10Новодевичье от оп №100/1 до КТПН 210 (протяженностью 1,678 км) | P_0680 | 1 труба диаметром 110 мм | УНЦ выполнения специального перехода кабельной линии методом ГНБ 10 кВ | КЛ-10 кВ Ф-1пс35/10Новодевичье от оп №100/1 до КТПН 210 | нд | П | 2027 | 10 | 1 труба диаметром 110 мм | Приказ № 123 | 13.05.2025 | Самарская область | 1 | 1 | 1 | 0.01 | 1 км | Н1-01-1 | 26087.97 | 1.1 | 286.9677 | нд
1.2.2.1 | Реконструкция КЛ-10 кВ Ф-1пс35/10Новодевичье от оп №100/1 до КТПН 210 (протяженностью 1,678 км) | P_0680 | Ппроектные и изыскательские работы | УНЦ на проектные и изыскательские работы для КЛ 10 кВ | КЛ-10 кВ Ф-1пс35/10Новодевичье от оп №100/1 до КТПН 210 | нд | П | 2027 | 10 | Ппроектные и изыскательские работы | Приказ № 123 | 13.05.2025 | Самарская область | 1 | 1 | 1 | 1.678 | 1 км по трассе | П5-01 | 866.6 | 1 | 1454.1548 | нд
1.2.2.1 | Реконструкция КЛ-10 кВ Ф-1пс35/10Новодевичье от оп №100/1 до КТПН 210 (протяженностью 1,678 км) | P_0680 | Затраты по УНЦ от 0.2 до 0.6 млн. руб. | УНЦ на проектные и изыскательские работы для отдельных элементов электрических сетей 10 кВ | КЛ-10 кВ Ф-1пс35/10Новодевичье от оп №100/1 до КТПН 210 | нд | П | 2027 | 10 | Затраты по УНЦ от 0.2 до 0.6 млн. руб. | Приказ № 123 | 13.05.2025 | Самарская область | 1 | 1 | 1 | 1 | 1 объект | П6-04 | 56.73 | 1 | 56.73 | нд
1.2.2.1 | Реконструкция КЛ-10 кВ Ф-1пс35/10Новодевичье от оп №100/1 до КТПН 210 (протяженностью 1,678 км) | P_0680 | Итого объем финансовых потребностей по инвестиционному проекту, тыс. рублей | нд | нд | нд | нд | нд | нд | нд | нд | нд | нд | нд | нд | нд | нд | нд | нд | нд | нд | 12436.703 | нд
1.2.2.1 | Реконструкция КЛ-0,4 кВ от ТП-С 301 (протяженностью 0,24 км) | P_0681 | Сечением до 95 мм2 | УНЦ на демонтажные работы КЛ. Сечением до 95 мм2 0.4 кВ | КЛ-0,4 кВ от ТП-С 301 | нд | П | 2027 | 0.4 | Сечением до 95 мм2 | Приказ № 123 | 13.05.2025 | Самарская область | 1 | 1 | 1 | 0.48 | 1 км | М5-01-1 | 165.15 | 1.1 | 87.1992 | нд
1.2.2.1 | Реконструкция КЛ-0,4 кВ от ТП-С 301 (протяженностью 0,24 км) | P_0681 | Песок, щебень, слой дорожного покрытия | УНЦ на восстановление дорожного покрытия при прокладке кабельной линии (для всех субъектов Российской Федерации). Проезжая часть 0.4 кВ | КЛ-0,4 кВ от ТП-С 301 | нд | П | 2027 | 0.4 | Песок, щебень, слой дорожного покрытия | Приказ № 123 | 13.05.2025 | Самарская область | 1 | 1 | 1 | 10 | 1 м2 | Б4-02 | 4.4 | 1 | 44 | нд
1.2.2.1 | Реконструкция КЛ-0,4 кВ от ТП-С 301 (протяженностью 0,24 км) | P_0681 | 50 мм2, алюминий, 4 жилы | УНЦ КЛ 0.4 кВ | КЛ-0,4 кВ от ТП-С 301 | нд | П | 2027 | 0.4 | 50 мм2, алюминий, 4 жилы | Приказ № 123 | 13.05.2025 | Самарская область | 1 | 1 | 2 | 0.48 | 1 км | К3-04-1 | 658.18 | 1.1 | 695.0381 | нд
1.2.2.1 | Реконструкция КЛ-0,4 кВ от ТП-С 301 (протяженностью 0,24 км) | P_0681 | две цепи КЛ благоустройство по трассе без учета восстановления газонов | УНЦ на устройство траншеи КЛ и восстановление благоустройства по трассе 0.4 кВ | КЛ-0,4 кВ от ТП-С 301 | нд | П | 2027 | 0.4 | две цепи КЛ благоустройство по трассе без учета восстановления газонов | Приказ № 123 | 13.05.2025 | Самарская область | 1 | 1 | 1 | 0.46 | 1 км по трассе | Б2-01-2 | 933.4 | 1 | 429.364 | нд
1.2.2.1 | Реконструкция КЛ-0,4 кВ от ТП-С 301 (протяженностью 0,24 км) | P_0681 | две цепи КЛ благоустройство по трассе с учетом восстановления газонов | УНЦ на устройство траншеи КЛ с укладкой труб и восстановление благоустройства по трассе 0.4 кВ | КЛ-0,4 кВ от ТП-С 301 | нд | П | 2027 | 0.4 | две цепи КЛ благоустройство по трассе с учетом восстановления газонов | Приказ № 123 | 13.05.2025 | Самарская область | 1 | 1 | 1 | 0.01 | 1 км по трассе | Б2.1-01-4 | 6436.49 | 1 | 64.3649 | нд
1.2.2.1 | Реконструкция КЛ-0,4 кВ от ТП-С 301 (протяженностью 0,24 км) | P_0681 | 2 трубы диаметром 110 мм | УНЦ выполнения специального перехода кабельной линии методом ГНБ 0.4 кВ | КЛ-0,4 кВ от ТП-С 301 | нд | П | 2027 | 0.4 | 2 трубы диаметром 110 мм | Приказ № 123 | 13.05.2025 | Самарская область | 1 | 1 | 1 | 0.01 | 1 км | Н1-01-2 | 34428.8 | 1.1 | 378.7168 | нд
1.2.2.1 | Реконструкция КЛ-0,4 кВ от ТП-С 301 (протяженностью 0,24 км) | P_0681 | Ппроектные и изыскательские работы | УНЦ на проектные и изыскательские работы для КЛ 0.4 кВ | КЛ-0,4 кВ от ТП-С 301 | нд | П | 2027 | 0.4 | Ппроектные и изыскательские работы | Приказ № 123 | 13.05.2025 | Самарская область | 1 | 1 | 1 | 1 | 1 км по трассе | П5-01 | 866.6 | 1 | 866.6 | нд
1.2.2.1 | Реконструкция КЛ-0,4 кВ от ТП-С 301 (протяженностью 0,24 км) | P_0681 | Затраты по УНЦ от 0.2 до 0.6 млн. руб. | УНЦ на проектные и изыскательские работы для отдельных элементов электрических сетей 0.4 кВ | КЛ-0,4 кВ от ТП-С 301 | нд | П | 2027 | 0.4 | Затраты по УНЦ от 0.2 до 0.6 млн. руб. | Приказ № 123 | 13.05.2025 | Самарская область | 1 | 1 | 1 | 1 | 1 объект | П6-04 | 56.73 | 1 | 56.73 | нд
1.2.2.1 | Реконструкция КЛ-0,4 кВ от ТП-С 301 (протяженностью 0,24 км) | P_0681 | Сечением до 95 мм2 | УНЦ на демонтажные работы КЛ. Сечением до 95 мм2 0.4 кВ | КЛ-0,4 кВ от ТП-С 301 | нд | П | 2027 | 0.4 | Сечением до 95 мм2 | Приказ № 123 | 13.05.2025 | Самарская область | 1 | 1 | 1 | 0.48 | 1 км | М5-01-1 | 165.15 | 1.1 | 87.1992 | нд
1.2.2.1 | Реконструкция КЛ-0,4 кВ от ТП-С 301 (протяженностью 0,24 км) | P_0681 | Итого объем финансовых потребностей по инвестиционному проекту, тыс. рублей | нд | нд | нд | нд | нд | нд | нд | нд | нд | нд | нд | нд | нд | нд | нд | нд | нд | нд | 2709.2122 | нд
1.2.2.1 | Реконструкция КЛ-6 кВ Ф-2 пс35/10Новодевичье от оп №204/2 до КТПН 210 (протяженностью 0,057 км) | P_0682 | 70 мм2, алюминий | УНЦ КЛ 10 кВ (с алюминиевой жилой) | КЛ-6 кВ Ф-2 пс35/10Новодевичье от оп №204/2 до КТПН 210 | нд | П | 2027 | 10 | 70 мм2, алюминий | Приказ № 123 | 13.05.2025 | Самарская область | 1.34 | 1 | 1 | 0.067 | 1 км | К1-03-2 | 2861.77 | 1.1 | 282.6227 | нд
1.2.2.1 | Реконструкция КЛ-6 кВ Ф-2 пс35/10Новодевичье от оп №204/2 до КТПН 210 (протяженностью 0,057 км) | P_0682 | одна цепь КЛ благоустройство по трассе без учета восстановления газонов | УНЦ на устройство траншеи КЛ и восстановление благоустройства по трассе 10 кВ | КЛ-6 кВ Ф-2 пс35/10Новодевичье от оп №204/2 до КТПН 210 | нд | П | 2027 | 10 | одна цепь КЛ благоустройство по трассе без учета восстановления газонов | Приказ № 123 | 13.05.2025 | Самарская область | 1 | 1 | 1 | 0.057 | 1 км по трассе | Б2-02-1 | 2836.51 | 1 | 161.6811 | нд
1.2.2.1 | Реконструкция КЛ-6 кВ Ф-2 пс35/10Новодевичье от оп №204/2 до КТПН 210 (протяженностью 0,057 км) | P_0682 | Сечением до 95 мм2 | УНЦ на демонтажные работы КЛ. Сечением до 95 мм2 10 кВ | КЛ-6 кВ Ф-2 пс35/10Новодевичье от оп №204/2 до КТПН 210 | нд | П | 2027 | 10 | Сечением до 95 мм2 | Приказ № 123 | 13.05.2025 | Самарская область | 1 | 1 | 1 | 0.067 | 1 км | М5-02-1 | 323.4 | 1.1 | 23.8346 | нд
1.2.2.1 | Реконструкция КЛ-6 кВ Ф-2 пс35/10Новодевичье от оп №204/2 до КТПН 210 (протяженностью 0,057 км) | P_0682 | 1 труба диаметром 110 мм | УНЦ выполнения специального перехода кабельной линии методом ГНБ 10 кВ | КЛ-6 кВ Ф-2 пс35/10Новодевичье от оп №204/2 до КТПН 210 | нд | П | 2027 | 10 | 1 труба диаметром 110 мм | Приказ № 123 | 13.05.2025 | Самарская область | 1 | 1 | 1 | 0.01 | 1 км | Н1-01-1 | 26087.97 | 1.1 | 286.9677 | нд
1.2.2.1 | Реконструкция КЛ-6 кВ Ф-2 пс35/10Новодевичье от оп №204/2 до КТПН 210 (протяженностью 0,057 км) | P_0682 | Ппроектные и изыскательские работы | УНЦ на проектные и изыскательские работы для КЛ 10 кВ | КЛ-6 кВ Ф-2 пс35/10Новодевичье от оп №204/2 до КТПН 210 | нд | П | 2027 | 10 | Ппроектные и изыскательские работы | Приказ № 123 | 13.05.2025 | Самарская область | 1 | 1 | 1 | 1 | 1 км по трассе | П5-01 | 866.6 | 1 | 866.6 | нд
1.2.2.1 | Реконструкция КЛ-6 кВ Ф-2 пс35/10Новодевичье от оп №204/2 до КТПН 210 (протяженностью 0,057 км) | P_0682 | Затраты по УНЦ от 0.2 до 0.6 млн. руб. | УНЦ на проектные и изыскательские работы для отдельных элементов электрических сетей 10 кВ | КЛ-6 кВ Ф-2 пс35/10Новодевичье от оп №204/2 до КТПН 210 | нд | П | 2027 | 10 | Затраты по УНЦ от 0.2 до 0.6 млн. руб. | Приказ № 123 | 13.05.2025 | Самарская область | 1 | 1 | 1 | 1 | 1 объект | П6-04 | 56.73 | 1 | 56.73 | нд
1.2.2.1 | Реконструкция КЛ-6 кВ Ф-2 пс35/10Новодевичье от оп №204/2 до КТПН 210 (протяженностью 0,057 км) | P_0682 | Итого объем финансовых потребностей по инвестиционному проекту, тыс. рублей | нд | нд | нд | нд | нд | нд | нд | нд | нд | нд | нд | нд | нд | нд | нд | нд | нд | нд | 1678.436 | нд
1.2.1.1 | Реконструкция ПС 110кВ "ЗиМ" с поэтапной заменой оборудования ЗРУ-6кВ 1-4 СШ-6 (52 ячейки КРУ) | P_0683 | Iном 1000 А, Iоткл 20 кА | УНЦ ячейки выключателя КРУ 10 кВ | ПС 110кВ "ЗиМ" | нд | П | 2029 | 6 | Iном 1000 А, Iоткл 20 кА | Приказ № 123 | 13.05.2025 | Самарская область | 1 | 1 | 1 | 54 | 1 ячейка | В3-01-1 | 2222.1 | 1.1 | 131992.74 | нд
1.2.1.1 | Реконструкция ПС 110кВ "ЗиМ" с поэтапной заменой оборудования ЗРУ-6кВ 1-4 СШ-6 (52 ячейки КРУ) | P_0683 | Ячейка выключателя КРУ 6 кВ | УНЦ на демонтажные работы ПС 6 кВ | ПС 110кВ "ЗиМ" | нд | П | 2029 | 6 | Ячейка выключателя КРУ 6 кВ | Приказ № 123 | 13.05.2025 | Самарская область | 1 | 1 | 1 | 54 | 1 ед. | М6-02-1 | 120.77 | 1.1 | 7173.738 | нд
1.2.1.1 | Реконструкция ПС 110кВ "ЗиМ" с поэтапной заменой оборудования ЗРУ-6кВ 1-4 СШ-6 (52 ячейки КРУ) | P_0683 | Затраты по УНЦ от 51 до 151 млн. руб. | УНЦ на проектные и изыскательские работы для отдельных элементов электрических сетей 6 кВ | ПС 110кВ "ЗиМ" | нд | П | 2029 | 6 | Затраты по УНЦ от 51 до 151 млн. руб. | Приказ № 123 | 13.05.2025 | Самарская область | 1 | 1 | 1 | 1 | 1 объект | П6-10 | 10637.53 | 1 | 10637.53 | нд
1.2.1.1 | Реконструкция ПС 110кВ "ЗиМ" с поэтапной заменой оборудования ЗРУ-6кВ 1-4 СШ-6 (52 ячейки КРУ) | P_0683 | Итого объем финансовых потребностей по инвестиционному проекту, тыс. рублей | нд | нд | нд | нд | нд | нд | нд | нд | нд | нд | нд | нд | нд | нд | нд | нд | нд | нд | 149804.008 | нд
1.2.1.1 | Реконструкция ПС 110кВ Фосфор-2 г.Тольятти (замена ячеек выключателей 6 кВ - 56 шт.) | P_0684 | Iном 1000 А, Iоткл 20 кА | УНЦ ячейки выключателя РП, СП, ТП, РТП типа КСО 10 кВ | ПС 110кВ Фосфор-2 | нд | П | 2029 | 6 | Iном 1000 А, Iоткл 20 кА | Приказ № 123 | 13.05.2025 | Самарская область | 1 | 1 | 1 | 56 | 1 ячейка | В8-01-1 | 1495.46 | 1.1 | 92120.336 | нд
1.2.1.1 | Реконструкция ПС 110кВ Фосфор-2 г.Тольятти (замена ячеек выключателей 6 кВ - 56 шт.) | P_0684 | Ячейка выключателя КРУ 6 кВ | УНЦ на демонтажные работы ПС 6 кВ | ПС 110кВ Фосфор-2 | нд | П | 2029 | 6 | Ячейка выключателя КРУ 6 кВ | Приказ № 123 | 13.05.2025 | Самарская область | 1 | 1 | 1 | 56 | 1 ед. | М6-02-1 | 120.77 | 1.1 | 7439.432 | нд
1.2.1.1 | Реконструкция ПС 110кВ Фосфор-2 г.Тольятти (замена ячеек выключателей 6 кВ - 56 шт.) | P_0684 | Затраты по УНЦ от 51 до 151 млн. руб. | УНЦ на проектные и изыскательские работы для отдельных элементов электрических сетей 6 кВ | ПС 110кВ Фосфор-2 | нд | П | 2029 | 6 | Затраты по УНЦ от 51 до 151 млн. руб. | Приказ № 123 | 13.05.2025 | Самарская область | 1 | 1 | 1 | 1 | 1 объект | П6-10 | 10637.53 | 1 | 10637.53 | нд
1.2.1.1 | Реконструкция ПС 110кВ Фосфор-2 г.Тольятти (замена ячеек выключателей 6 кВ - 56 шт.) | P_0684 | Итого объем финансовых потребностей по инвестиционному проекту, тыс. рублей | нд | нд | нд | нд | нд | нд | нд | нд | нд | нд | нд | нд | нд | нд | нд | нд | нд | нд | 110197.298 | нд
1.2.1.1 | Реконструкция ПС 110 кВ Красноглинская-2 г.Самара (замена ячеек выключателей 6 кВ - 40 шт.) | P_0685 | Iном 1000 А, Iоткл 20 кА | УНЦ ячейки выключателя КРУ 10 кВ | ПС 110 кВ Красноглинская-2 | нд | П | 2029 | 6 | Iном 1000 А, Iоткл 20 кА | Приказ № 123 | 13.05.2025 | Самарская область | 1 | 1 | 1 | 40 | 1 ячейка | В3-01-1 | 2222.1 | 1.1 | 97772.4 | нд
1.2.1.1 | Реконструкция ПС 110 кВ Красноглинская-2 г.Самара (замена ячеек выключателей 6 кВ - 40 шт.) | P_0685 | Ячейка выключателя КРУ 6 кВ | УНЦ на демонтажные работы ПС 6 кВ | ПС 110 кВ Красноглинская-2 | нд | П | 2029 | 6 | Ячейка выключателя КРУ 6 кВ | Приказ № 123 | 13.05.2025 | Самарская область | 1 | 1 | 1 | 40 | 1 ед. | М6-02-1 | 120.77 | 1.1 | 5313.88 | нд
1.2.1.1 | Реконструкция ПС 110 кВ Красноглинская-2 г.Самара (замена ячеек выключателей 6 кВ - 40 шт.) | P_0685 | Затраты по УНЦ от 51 до 151 млн. руб. | УНЦ на проектные и изыскательские работы для отдельных элементов электрических сетей 6 кВ | ПС 110 кВ Красноглинская-2 | нд | П | 2029 | 6 | Затраты по УНЦ от 51 до 151 млн. руб. | Приказ № 123 | 13.05.2025 | Самарская область | 1 | 1 | 1 | 1 | 1 объект | П6-10 | 10637.53 | 1 | 10637.53 | нд
1.2.1.1 | Реконструкция ПС 110 кВ Красноглинская-2 г.Самара (замена ячеек выключателей 6 кВ - 40 шт.) | P_0685 | Итого объем финансовых потребностей по инвестиционному проекту, тыс. рублей | нд | нд | нд | нд | нд | нд | нд | нд | нд | нд | нд | нд | нд | нд | нд | нд | нд | нд | 113723.81 | нд
1.2.2.1 | Реконструкция ВЛ-10 кВ Ф-4 оп.407/1-407/27 от ПС 110/35/10 кВ пс. Б.Глушица (протяженностью 1,35 км) | P_0750 | Демонтаж ВЛ 10 кВ - одна цепь | УНЦ на демонтаж ВЛ 10 кВ | ВЛ-10 кВ Ф-4 оп407/1-407/27 от ПС 110/35/10 кВ пс БГлушица | нд | П | 2029 | 10 | Демонтаж ВЛ 10 кВ - одна цепь | Приказ № 123 | 13.05.2025 | Самарская область | 1 | 1 | 1 | 1.35 | 1 км | М2-02-1 | 484.33 | 1.1 | 719.2301 | нд
1.2.2.1 | Реконструкция ВЛ-10 кВ Ф-4 оп.407/1-407/27 от ПС 110/35/10 кВ пс. Б.Глушица (протяженностью 1,35 км) | P_0750 | Диаметр ствола до 11 см | УНЦ на вырубку (расширение, расчистку) просеки ВЛ (для всех субъектов Российской Федерации). Расчистка кустарников и мелколесья, вырубка деревьев и корчевка пней с диаметром ствола до 11 см 10 кВ | ВЛ-10 кВ Ф-4 оп407/1-407/27 от ПС 110/35/10 кВ пс БГлушица | нд | П | 2029 | 10 | Диаметр ствола до 11 см | Приказ № 123 | 13.05.2025 | Самарская область | 1 | 1 | 1 | 0.21 | 1 га | Б7-01 | 53.93 | 1 | 11.3253 | нд
1.2.2.1 | Реконструкция ВЛ-10 кВ Ф-4 оп.407/1-407/27 от ПС 110/35/10 кВ пс. Б.Глушица (протяженностью 1,35 км) | P_0750 | Диаметр ствола до 11 см, 12 см и более, корчевка пней | УНЦ на вырубку (расширение, расчистку) просеки ВЛ (для всех субъектов Российской Федерации). Расчистка кустарников и мелколесья, вырубка деревьев и корчевка пней с диаметром ствола до 11 см, 12 см и более 10 кВ | ВЛ-10 кВ Ф-4 оп407/1-407/27 от ПС 110/35/10 кВ пс БГлушица | нд | П | 2029 | 10 | Диаметр ствола до 11 см, 12 см и более, корчевка пней | Приказ № 123 | 13.05.2025 | Самарская область | 1 | 1 | 1 | 0.105 | 1 га | Б7-03 | 514.43 | 1 | 54.0151 | нд
1.2.2.1 | Реконструкция ВЛ-10 кВ Ф-4 оп.407/1-407/27 от ПС 110/35/10 кВ пс. Б.Глушица (протяженностью 1,35 км) | P_0750 | одноцепная, все типы опор за исключением многогранных | УНЦ ВЛ 10 кВ на строительно-монтажные работы без опор и провода | ВЛ-10 кВ Ф-4 оп407/1-407/27 от ПС 110/35/10 кВ пс БГлушица | нд | П | 2029 | 10 | одноцепная, все типы опор за исключением многогранных | Приказ № 123 | 13.05.2025 | Самарская область | 1 | 1 | 1 | 1.35 | 1 км | Л1-02-1 | 1929.53 | 1.27 | 3308.1792 | нд
1.2.2.1 | Реконструкция ВЛ-10 кВ Ф-4 оп.407/1-407/27 от ПС 110/35/10 кВ пс. Б.Глушица (протяженностью 1,35 км) | P_0750 | СИП-3, 95 мм2 / - мм2, 1 фазный провод | УНЦ провода СИП ВЛ 10 кВ | ВЛ-10 кВ Ф-4 оп407/1-407/27 от ПС 110/35/10 кВ пс БГлушица | нд | П | 2029 | 10 | СИП-3, 95 мм2 / - мм2, 1 фазный провод | Приказ № 123 | 13.05.2025 | Самарская область | 1 | 1 | 3 | 1.35 | 1 км | Л7-05-3 | 1562.5 | 1.02 | 6454.6875 | нд
1.2.2.1 | Реконструкция ВЛ-10 кВ Ф-4 оп.407/1-407/27 от ПС 110/35/10 кВ пс. Б.Глушица (протяженностью 1,35 км) | P_0750 | одноцепная, все типы опор за исключением многогранных | УНЦ опор ВЛ 10 кВ | ВЛ-10 кВ Ф-4 оп407/1-407/27 от ПС 110/35/10 кВ пс БГлушица | нд | П | 2029 | 10 | одноцепная, все типы опор за исключением многогранных | Приказ № 123 | 13.05.2025 | Самарская область | 1 | 1 | 1 | 1.35 | 1 км | Л3-02-1 | 1262.83 | 1.02 | 1738.9169 | нд
1.2.2.1 | Реконструкция ВЛ-10 кВ Ф-4 оп.407/1-407/27 от ПС 110/35/10 кВ пс. Б.Глушица (протяженностью 1,35 км) | P_0750 | Протяженность до 2 км | УНЦ на проектные и изыскательские работы по ВЛ 10 кВ | ВЛ-10 кВ Ф-4 оп407/1-407/27 от ПС 110/35/10 кВ пс БГлушица | нд | П | 2029 | 10 | Протяженность до 2 км | Приказ № 123 | 13.05.2025 | Самарская область | 1 | 1 | 1 | 1 | 1 ед. | П3-02 | 795.69 | 1 | 795.69 | нд
1.2.2.1 | Реконструкция ВЛ-10 кВ Ф-4 оп.407/1-407/27 от ПС 110/35/10 кВ пс. Б.Глушица (протяженностью 1,35 км) | P_0750 | Итого объем финансовых потребностей по инвестиционному проекту, тыс. рублей | нд | нд | нд | нд | нд | нд | нд | нд | нд | нд | нд | нд | нд | нд | нд | нд | нд | нд | 13082.0441 | нд
1.2.2.1 | Реконструкция ВЛ-0,4кВ Ф-1,Ф-2,Ф-3,Ф-4 от КТП БГЛ 615 10/0,4/250 кВА (протяженностью 6,19км) с заменой КТП 10/0,4/250 кВА,установка приборов учета (229 т.у.) | P_0751 | одноцепная, все типы опор за исключением многогранных | УНЦ ВЛ 0.4 кВ на строительно-монтажные работы без опор и провода | ВЛ-0,4кВ Ф-1,Ф-2,Ф-3,Ф-4 от КТП БГЛ 615/250 кВА с заменой КТП | нд | П | 2028 | 0.4 | одноцепная, все типы опор за исключением многогранных | Приказ № 123 | 13.05.2025 | Самарская область | 1 | 1 | 1 | 6.19 | 1 км | Л1-01-1 | 963.68 | 1.4 | 8351.2509 | нд
1.2.2.1 | Реконструкция ВЛ-0,4кВ Ф-1,Ф-2,Ф-3,Ф-4 от КТП БГЛ 615 10/0,4/250 кВА (протяженностью 6,19км) с заменой КТП 10/0,4/250 кВА,установка приборов учета (229 т.у.) | P_0751 | Демонтаж ВЛ 0.4 кВ - одна цепь | УНЦ на демонтаж ВЛ 0.4 кВ | ВЛ-0,4кВ Ф-1,Ф-2,Ф-3,Ф-4 от КТП БГЛ 615/250 кВА с заменой КТП | нд | П | 2028 | 0.4 | Демонтаж ВЛ 0.4 кВ - одна цепь | Приказ № 123 | 13.05.2025 | Самарская область | 1 | 1 | 1 | 6.19 | 1 км | М2-01-1 | 300.27 | 1.1 | 2044.5384 | нд
1.2.2.1 | Реконструкция ВЛ-0,4кВ Ф-1,Ф-2,Ф-3,Ф-4 от КТП БГЛ 615 10/0,4/250 кВА (протяженностью 6,19км) с заменой КТП 10/0,4/250 кВА,установка приборов учета (229 т.у.) | P_0751 | одноцепная, все типы опор за исключением многогранных | УНЦ опор ВЛ 0.4 кВ | ВЛ-0,4кВ Ф-1,Ф-2,Ф-3,Ф-4 от КТП БГЛ 615/250 кВА с заменой КТП | нд | П | 2028 | 0.4 | одноцепная, все типы опор за исключением многогранных | Приказ № 123 | 13.05.2025 | Самарская область | 1 | 1 | 1 | 6.19 | 1 км | Л3-01-1 | 949.02 | 1.02 | 5991.9225 | нд
1.2.2.1 | Реконструкция ВЛ-0,4кВ Ф-1,Ф-2,Ф-3,Ф-4 от КТП БГЛ 615 10/0,4/250 кВА (протяженностью 6,19км) с заменой КТП 10/0,4/250 кВА,установка приборов учета (229 т.у.) | P_0751 | Трехфазный ввод от прибора учета | УНЦ ИИК. Организация трехфазного ввода от прибора учета, установленного в разрыв несущего провода на опоре ВЛ, к потребителю 0.4 кВ | ВЛ-0,4кВ Ф-1,Ф-2,Ф-3,Ф-4 от КТП БГЛ 615/250 кВА с заменой КТП | нд | П | 2028 | 0.4 | Трехфазный ввод от прибора учета | Приказ № 123 | 13.05.2025 | Самарская область | 1 | 1 | 1 | 54 | 1 точка учета | А1-63 | 7.67 | 1.1 | 455.598 | нд
1.2.2.1 | Реконструкция ВЛ-0,4кВ Ф-1,Ф-2,Ф-3,Ф-4 от КТП БГЛ 615 10/0,4/250 кВА (протяженностью 6,19км) с заменой КТП 10/0,4/250 кВА,установка приборов учета (229 т.у.) | P_0751 | СИП-2, 95 мм2 / 95 мм2, 3 фазных провода | УНЦ провода СИП ВЛ 0.4 кВ | ВЛ-0,4кВ Ф-1,Ф-2,Ф-3,Ф-4 от КТП БГЛ 615/250 кВА с заменой КТП | нд | П | 2028 | 0.4 | СИП-2, 95 мм2 / 95 мм2, 3 фазных провода | Приказ № 123 | 13.05.2025 | Самарская область | 1 | 1 | 1 | 6.19 | 1 км | Л7-27-2 | 790.09 | 1.02 | 4988.4702 | нд
1.2.2.1 | Реконструкция ВЛ-0,4кВ Ф-1,Ф-2,Ф-3,Ф-4 от КТП БГЛ 615 10/0,4/250 кВА (протяженностью 6,19км) с заменой КТП 10/0,4/250 кВА,установка приборов учета (229 т.у.) | P_0751 | Многотарифный (многофункциональный) прибор учета | УНЦ ИИК. Установка однофазного прибора учета в разрыв несущего провода на опоре ВЛ 0.4 кВ с изолированными проводами | ВЛ-0,4кВ Ф-1,Ф-2,Ф-3,Ф-4 от КТП БГЛ 615/250 кВА с заменой КТП | нд | П | 2028 | 0.23 | Многотарифный (многофункциональный) прибор учета | Приказ № 123 | 13.05.2025 | Самарская область | 1 | 1 | 1 | 170 | 1 точка учета | А1-02 | 57.24 | 1.1 | 10703.88 | нд
1.2.2.1 | Реконструкция ВЛ-0,4кВ Ф-1,Ф-2,Ф-3,Ф-4 от КТП БГЛ 615 10/0,4/250 кВА (протяженностью 6,19км) с заменой КТП 10/0,4/250 кВА,установка приборов учета (229 т.у.) | P_0751 | Однофазный ввод от прибора учета | УНЦ ИИК. Организация однофазного ввода от прибора учета, установленного в разрыв несущего провода на опоре ВЛ, к потребителю 0.23 кВ | ВЛ-0,4кВ Ф-1,Ф-2,Ф-3,Ф-4 от КТП БГЛ 615/250 кВА с заменой КТП | нд | П | 2028 | 0.23 | Однофазный ввод от прибора учета | Приказ № 123 | 13.05.2025 | Самарская область | 1 | 1 | 1 | 170 | 1 точка учета | А1-59 | 5.77 | 1.1 | 1078.99 | нд
1.2.2.1 | Реконструкция ВЛ-0,4кВ Ф-1,Ф-2,Ф-3,Ф-4 от КТП БГЛ 615 10/0,4/250 кВА (протяженностью 6,19км) с заменой КТП 10/0,4/250 кВА,установка приборов учета (229 т.у.) | P_0751 | Многотарифный (многофункциональный) прибор учета | УНЦ ИИК. Установка трехфазного прибора учета в разрыв несущего провода на опоре ВЛ и подключение к питающей ВЛ 0.4 кВ с изолированными проводами | ВЛ-0,4кВ Ф-1,Ф-2,Ф-3,Ф-4 от КТП БГЛ 615/250 кВА с заменой КТП | нд | П | 2028 | 0.4 | Многотарифный (многофункциональный) прибор учета | Приказ № 123 | 13.05.2025 | Самарская область | 1 | 1 | 1 | 54 | 1 точка учета | А1-08 | 62.16 | 1.1 | 3692.304 | нд
1.2.2.1 | Реконструкция ВЛ-0,4кВ Ф-1,Ф-2,Ф-3,Ф-4 от КТП БГЛ 615 10/0,4/250 кВА (протяженностью 6,19км) с заменой КТП 10/0,4/250 кВА,установка приборов учета (229 т.у.) | P_0751 | КТП 10 кВ мачтового (шкафного, столбового) и киоскового типа | УНЦ на демонтажные работы КТП 10 кВ | ВЛ-0,4кВ Ф-1,Ф-2,Ф-3,Ф-4 от КТП БГЛ 615/250 кВА с заменой КТП | нд | П | 2028 | 10 | КТП 10 кВ мачтового (шкафного, столбового) и киоскового типа | Приказ № 123 | 13.05.2025 | Самарская область | 1 | 1 | 1 | 1 | 1 ед. | М6-05-10 | 143.66 | 1.1 | 158.026 | нд
1.2.2.1 | Реконструкция ВЛ-0,4кВ Ф-1,Ф-2,Ф-3,Ф-4 от КТП БГЛ 615 10/0,4/250 кВА (протяженностью 6,19км) с заменой КТП 10/0,4/250 кВА,установка приборов учета (229 т.у.) | P_0751 | 1 т-р, 250 кВА | УНЦ КТП киоскового типа 10 кВ | ВЛ-0,4кВ Ф-1,Ф-2,Ф-3,Ф-4 от КТП БГЛ 615/250 кВА с заменой КТП | нд | П | 2028 | 10 | 1 т-р, 250 кВА | Приказ № 123 | 13.05.2025 | Самарская область | 1 | 1 | 1 | 1 | 1 ед. | Э1-06-1 | 1338.63 | 1.1 | 1472.493 | нд
1.2.2.1 | Реконструкция ВЛ-0,4кВ Ф-1,Ф-2,Ф-3,Ф-4 от КТП БГЛ 615 10/0,4/250 кВА (протяженностью 6,19км) с заменой КТП 10/0,4/250 кВА,установка приборов учета (229 т.у.) | P_0751 | Ограждения из железобетонных (металлических) панелей (камня, кирпича, решетки, сетки), железобетонный фундамент, щебеночное основание | УНЦ защитных ограждений ПС. Ограждение внешнее 10 кВ | ВЛ-0,4кВ Ф-1,Ф-2,Ф-3,Ф-4 от КТП БГЛ 615/250 кВА с заменой КТП | нд | П | 2028 | 10 | Ограждения из железобетонных (металлических) панелей (камня, кирпича, решетки, сетки), железобетонный фундамент, щебеночное основание | Приказ № 123 | 13.05.2025 | Самарская область | 1 | 1 | 1 | 24 | 1 м периметра ПС | У4-01 | 18.6 | 1.1 | 491.04 | нд
1.2.2.1 | Реконструкция ВЛ-0,4кВ Ф-1,Ф-2,Ф-3,Ф-4 от КТП БГЛ 615 10/0,4/250 кВА (протяженностью 6,19км) с заменой КТП 10/0,4/250 кВА,установка приборов учета (229 т.у.) | P_0751 | В комплекте с ТТ | УНЦ ИИК. Установка трехфазного прибора учета трансформаторного включения с ТТ в шкафу учета 0.4 кВ в ТП (СП, РП, РТП) совместно с ТТ до 400 А | ВЛ-0,4кВ Ф-1,Ф-2,Ф-3,Ф-4 от КТП БГЛ 615/250 кВА с заменой КТП | нд | П | 2028 | 0.4 | В комплекте с ТТ | Приказ № 123 | 13.05.2025 | Самарская область | 1 | 1 | 1 | 5 | 1 точка учета | А1-35 | 97.99 | 1.1 | 538.945 | нд
1.2.2.1 | Реконструкция ВЛ-0,4кВ Ф-1,Ф-2,Ф-3,Ф-4 от КТП БГЛ 615 10/0,4/250 кВА (протяженностью 6,19км) с заменой КТП 10/0,4/250 кВА,установка приборов учета (229 т.у.) | P_0751 | Протяженность до 6 км | УНЦ на проектные и изыскательские работы по ВЛ 0.4 кВ | ВЛ-0,4кВ Ф-1,Ф-2,Ф-3,Ф-4 от КТП БГЛ 615/250 кВА с заменой КТП | нд | П | 2028 | 0.4 | Протяженность до 6 км | Приказ № 123 | 13.05.2025 | Самарская область | 1 | 1 | 1 | 1 | 1 ед. | П3-04 | 3289.12 | 1 | 3289.12 | нд
1.2.2.1 | Реконструкция ВЛ-0,4кВ Ф-1,Ф-2,Ф-3,Ф-4 от КТП БГЛ 615 10/0,4/250 кВА (протяженностью 6,19км) с заменой КТП 10/0,4/250 кВА,установка приборов учета (229 т.у.) | P_0751 | Затраты по УНЦ от 11 до 21 млн. руб. | УНЦ на проектные и изыскательские работы для отдельных элементов электрических сетей 10 кВ | ВЛ-0,4кВ Ф-1,Ф-2,Ф-3,Ф-4 от КТП БГЛ 615/250 кВА с заменой КТП | нд | П | 2028 | 10 | Затраты по УНЦ от 11 до 21 млн. руб. | Приказ № 123 | 13.05.2025 | Самарская область | 1 | 1 | 1 | 1 | 1 объект | П6-08 | 2127.51 | 1 | 2127.51 | нд
1.2.2.1 | Реконструкция ВЛ-0,4кВ Ф-1,Ф-2,Ф-3,Ф-4 от КТП БГЛ 615 10/0,4/250 кВА (протяженностью 6,19км) с заменой КТП 10/0,4/250 кВА,установка приборов учета (229 т.у.) | P_0751 | Итого объем финансовых потребностей по инвестиционному проекту, тыс. рублей | нд | нд | нд | нд | нд | нд | нд | нд | нд | нд | нд | нд | нд | нд | нд | нд | нд | нд | 45384.088 | нд
1.2.2.1 | Реконструкция ВЛ-0,4 кВ от КТП БГЛ 205/400 кВА (протяженностью 3,2км), установка приборов учета (159 т.у.) | P_0752 | Многотарифный (многофункциональный) прибор учета | УНЦ ИИК. Установка трехфазного прибора учета в разрыв несущего провода на опоре ВЛ и подключение к питающей ВЛ 0.4 кВ с изолированными проводами | ВЛ-0,4 кВ от КТП БГЛ 205/400 кВА с заменой КТП | нд | П | 2028 | 0.4 | Многотарифный (многофункциональный) прибор учета | Приказ № 123 | 13.05.2025 | Самарская область | 1 | 1 | 1 | 38 | 1 точка учета | А1-08 | 62.16 | 1.1 | 2598.288 | нд
1.2.2.1 | Реконструкция ВЛ-0,4 кВ от КТП БГЛ 205/400 кВА (протяженностью 3,2км), установка приборов учета (159 т.у.) | P_0752 | Демонтаж ВЛ 0.4 кВ - одна цепь | УНЦ на демонтаж ВЛ 0.4 кВ | ВЛ-0,4 кВ от КТП БГЛ 205/400 кВА с заменой КТП | нд | П | 2028 | 0.4 | Демонтаж ВЛ 0.4 кВ - одна цепь | Приказ № 123 | 13.05.2025 | Самарская область | 1 | 1 | 1 | 3.2 | 1 км | М2-01-1 | 300.27 | 1.1 | 1056.9504 | нд
1.2.2.1 | Реконструкция ВЛ-0,4 кВ от КТП БГЛ 205/400 кВА (протяженностью 3,2км), установка приборов учета (159 т.у.) | P_0752 | СИП-2, 95 мм2 / 95 мм2, 3 фазных провода | УНЦ провода СИП ВЛ 0.4 кВ | ВЛ-0,4 кВ от КТП БГЛ 205/400 кВА с заменой КТП | нд | П | 2028 | 0.4 | СИП-2, 95 мм2 / 95 мм2, 3 фазных провода | Приказ № 123 | 13.05.2025 | Самарская область | 1 | 1 | 1 | 3.2 | 1 км | Л7-27-2 | 790.09 | 1.02 | 2578.8538 | нд
1.2.2.1 | Реконструкция ВЛ-0,4 кВ от КТП БГЛ 205/400 кВА (протяженностью 3,2км), установка приборов учета (159 т.у.) | P_0752 | Многотарифный (многофункциональный) прибор учета | УНЦ ИИК. Установка однофазного прибора учета в разрыв несущего провода на опоре ВЛ 0.4 кВ с изолированными проводами | ВЛ-0,4 кВ от КТП БГЛ 205/400 кВА с заменой КТП | нд | П | 2028 | 0.23 | Многотарифный (многофункциональный) прибор учета | Приказ № 123 | 13.05.2025 | Самарская область | 1 | 1 | 1 | 121 | 1 точка учета | А1-02 | 57.24 | 1.1 | 7618.644 | нд
1.2.2.1 | Реконструкция ВЛ-0,4 кВ от КТП БГЛ 205/400 кВА (протяженностью 3,2км), установка приборов учета (159 т.у.) | P_0752 | одноцепная, все типы опор за исключением многогранных | УНЦ опор ВЛ 0.4 кВ | ВЛ-0,4 кВ от КТП БГЛ 205/400 кВА с заменой КТП | нд | П | 2028 | 0.4 | одноцепная, все типы опор за исключением многогранных | Приказ № 123 | 13.05.2025 | Самарская область | 1 | 1 | 1 | 3.2 | 1 км | Л3-01-1 | 949.02 | 1.02 | 3097.6013 | нд
1.2.2.1 | Реконструкция ВЛ-0,4 кВ от КТП БГЛ 205/400 кВА (протяженностью 3,2км), установка приборов учета (159 т.у.) | P_0752 | одноцепная, все типы опор за исключением многогранных | УНЦ ВЛ 0.4 кВ на строительно-монтажные работы без опор и провода | ВЛ-0,4 кВ от КТП БГЛ 205/400 кВА с заменой КТП | нд | П | 2028 | 0.4 | одноцепная, все типы опор за исключением многогранных | Приказ № 123 | 13.05.2025 | Самарская область | 1 | 1 | 1 | 3.2 | 1 км | Л1-01-1 | 963.68 | 1.4 | 4317.2864 | нд
1.2.2.1 | Реконструкция ВЛ-0,4 кВ от КТП БГЛ 205/400 кВА (протяженностью 3,2км), установка приборов учета (159 т.у.) | P_0752 | Протяженность до 2 км | УНЦ на проектные и изыскательские работы по ВЛ 0.4 кВ | ВЛ-0,4 кВ от КТП БГЛ 205/400 кВА с заменой КТП | нд | П | 2028 | 0.4 | Протяженность до 2 км | Приказ № 123 | 13.05.2025 | Самарская область | 1 | 1 | 1 | 1 | 1 ед. | П3-02 | 795.69 | 1 | 795.69 | нд
1.2.2.1 | Реконструкция ВЛ-0,4 кВ от КТП БГЛ 205/400 кВА (протяженностью 3,2км), установка приборов учета (159 т.у.) | P_0752 | Затраты по УНЦ от 6 до 11 млн. руб. | УНЦ на проектные и изыскательские работы для отдельных элементов электрических сетей 0.4 кВ | ВЛ-0,4 кВ от КТП БГЛ 205/400 кВА с заменой КТП | нд | П | 2028 | 0.4 | Затраты по УНЦ от 6 до 11 млн. руб. | Приказ № 123 | 13.05.2025 | Самарская область | 1 | 1 | 1 | 1 | 1 объект | П6-07 | 709.17 | 1 | 709.17 | нд
1.2.2.1 | Реконструкция ВЛ-0,4 кВ от КТП БГЛ 205/400 кВА (протяженностью 3,2км), установка приборов учета (159 т.у.) | P_0752 | Итого объем финансовых потребностей по инвестиционному проекту, тыс. рублей | нд | нд | нд | нд | нд | нд | нд | нд | нд | нд | нд | нд | нд | нд | нд | нд | нд | нд | 22772.4838 | нд
1.2.2.1 | Реконструкция ВЛ-0,4 кВ от КТП БГЛ 614 10/0,4/160 кВА (протяженностью 3,25км) с заменой КТП 10/0,4/160 кВА, установка приборов учета (154 т.у.) | P_0753 | Демонтаж ВЛ 0.4 кВ - одна цепь | УНЦ на демонтаж ВЛ 0.4 кВ | ВЛ-0,4 кВ от КТП БГЛ 614/160 кВА с заменой КТП | нд | П | 2028 | 0.4 | Демонтаж ВЛ 0.4 кВ - одна цепь | Приказ № 123 | 13.05.2025 | Самарская область | 1 | 1 | 1 | 3.25 | 1 км | М2-01-1 | 300.27 | 1.1 | 1073.4652 | нд
1.2.2.1 | Реконструкция ВЛ-0,4 кВ от КТП БГЛ 614 10/0,4/160 кВА (протяженностью 3,25км) с заменой КТП 10/0,4/160 кВА, установка приборов учета (154 т.у.) | P_0753 | одноцепная, все типы опор за исключением многогранных | УНЦ ВЛ 0.4 кВ на строительно-монтажные работы без опор и провода | ВЛ-0,4 кВ от КТП БГЛ 614/160 кВА с заменой КТП | нд | П | 2028 | 0.4 | одноцепная, все типы опор за исключением многогранных | Приказ № 123 | 13.05.2025 | Самарская область | 1 | 1 | 1 | 3.25 | 1 км | Л1-01-1 | 963.68 | 1.4 | 4384.744 | нд
1.2.2.1 | Реконструкция ВЛ-0,4 кВ от КТП БГЛ 614 10/0,4/160 кВА (протяженностью 3,25км) с заменой КТП 10/0,4/160 кВА, установка приборов учета (154 т.у.) | P_0753 | одноцепная, все типы опор за исключением многогранных | УНЦ опор ВЛ 0.4 кВ | ВЛ-0,4 кВ от КТП БГЛ 614/160 кВА с заменой КТП | нд | П | 2028 | 0.4 | одноцепная, все типы опор за исключением многогранных | Приказ № 123 | 13.05.2025 | Самарская область | 1 | 1 | 1 | 3.25 | 1 км | Л3-01-1 | 949.02 | 1.02 | 3146.0013 | нд
1.2.2.1 | Реконструкция ВЛ-0,4 кВ от КТП БГЛ 614 10/0,4/160 кВА (протяженностью 3,25км) с заменой КТП 10/0,4/160 кВА, установка приборов учета (154 т.у.) | P_0753 | СИП-2, 95 мм2 / 95 мм2, 3 фазных провода | УНЦ провода СИП ВЛ 0.4 кВ | ВЛ-0,4 кВ от КТП БГЛ 614/160 кВА с заменой КТП | нд | П | 2028 | 0.4 | СИП-2, 95 мм2 / 95 мм2, 3 фазных провода | Приказ № 123 | 13.05.2025 | Самарская область | 1 | 1 | 1 | 3.25 | 1 км | Л7-27-2 | 790.09 | 1.02 | 2619.1483 | нд
1.2.2.1 | Реконструкция ВЛ-0,4 кВ от КТП БГЛ 614 10/0,4/160 кВА (протяженностью 3,25км) с заменой КТП 10/0,4/160 кВА, установка приборов учета (154 т.у.) | P_0753 | Многотарифный (многофункциональный) прибор учета | УНЦ ИИК. Установка однофазного прибора учета в разрыв несущего провода на опоре ВЛ 0.4 кВ с изолированными проводами | ВЛ-0,4 кВ от КТП БГЛ 614/160 кВА с заменой КТП | нд | П | 2028 | 0.23 | Многотарифный (многофункциональный) прибор учета | Приказ № 123 | 13.05.2025 | Самарская область | 1 | 1 | 1 | 128 | 1 точка учета | А1-02 | 57.24 | 1.1 | 8059.392 | нд
1.2.2.1 | Реконструкция ВЛ-0,4 кВ от КТП БГЛ 614 10/0,4/160 кВА (протяженностью 3,25км) с заменой КТП 10/0,4/160 кВА, установка приборов учета (154 т.у.) | P_0753 | Многотарифный (многофункциональный) прибор учета | УНЦ ИИК. Установка трехфазного прибора учета в разрыв несущего провода на опоре ВЛ и подключение к питающей ВЛ 0.4 кВ с изолированными проводами | ВЛ-0,4 кВ от КТП БГЛ 614/160 кВА с заменой КТП | нд | П | 2028 | 0.4 | Многотарифный (многофункциональный) прибор учета | Приказ № 123 | 13.05.2025 | Самарская область | 1 | 1 | 1 | 26 | 1 точка учета | А1-08 | 62.16 | 1.1 | 1777.776 | нд
1.2.2.1 | Реконструкция ВЛ-0,4 кВ от КТП БГЛ 614 10/0,4/160 кВА (протяженностью 3,25км) с заменой КТП 10/0,4/160 кВА, установка приборов учета (154 т.у.) | P_0753 | 1 т-р, 160 кВА | УНЦ КТП киоскового типа 10 кВ | ВЛ-0,4 кВ от КТП БГЛ 614/160 кВА с заменой КТП | нд | П | 2028 | 10 | 1 т-р, 160 кВА | Приказ № 123 | 13.05.2025 | Самарская область | 1 | 1 | 1 | 1 | 1 ед. | Э1-05-1 | 1288.91 | 1.1 | 1417.801 | нд
1.2.2.1 | Реконструкция ВЛ-0,4 кВ от КТП БГЛ 614 10/0,4/160 кВА (протяженностью 3,25км) с заменой КТП 10/0,4/160 кВА, установка приборов учета (154 т.у.) | P_0753 | Ограждения из железобетонных (металлических) панелей (камня, кирпича, решетки, сетки), железобетонный фундамент, щебеночное основание | УНЦ защитных ограждений ПС. Ограждение внешнее 10 кВ | ВЛ-0,4 кВ от КТП БГЛ 614/160 кВА с заменой КТП | нд | П | 2028 | 10 | Ограждения из железобетонных (металлических) панелей (камня, кирпича, решетки, сетки), железобетонный фундамент, щебеночное основание | Приказ № 123 | 13.05.2025 | Самарская область | 1 | 1 | 1 | 24 | 1 м периметра ПС | У4-01 | 18.6 | 1.1 | 491.04 | нд
1.2.2.1 | Реконструкция ВЛ-0,4 кВ от КТП БГЛ 614 10/0,4/160 кВА (протяженностью 3,25км) с заменой КТП 10/0,4/160 кВА, установка приборов учета (154 т.у.) | P_0753 | КТП 10 кВ мачтового (шкафного, столбового) и киоскового типа | УНЦ на демонтажные работы КТП 10 кВ | ВЛ-0,4 кВ от КТП БГЛ 614/160 кВА с заменой КТП | нд | П | 2028 | 10 | КТП 10 кВ мачтового (шкафного, столбового) и киоскового типа | Приказ № 123 | 13.05.2025 | Самарская область | 1 | 1 | 1 | 1 | 1 ед. | М6-05-10 | 143.66 | 1.1 | 158.026 | нд
1.2.2.1 | Реконструкция ВЛ-0,4 кВ от КТП БГЛ 614 10/0,4/160 кВА (протяженностью 3,25км) с заменой КТП 10/0,4/160 кВА, установка приборов учета (154 т.у.) | P_0753 | Протяженность до 2 км | УНЦ на проектные и изыскательские работы по ВЛ 0.4 кВ | ВЛ-0,4 кВ от КТП БГЛ 614/160 кВА с заменой КТП | нд | П | 2028 | 0.4 | Протяженность до 2 км | Приказ № 123 | 13.05.2025 | Самарская область | 1 | 1 | 1 | 1 | 1 ед. | П3-02 | 795.69 | 1 | 795.69 | нд
1.2.2.1 | Реконструкция ВЛ-0,4 кВ от КТП БГЛ 614 10/0,4/160 кВА (протяженностью 3,25км) с заменой КТП 10/0,4/160 кВА, установка приборов учета (154 т.у.) | P_0753 | Затраты по УНЦ от 11 до 21 млн. руб. | УНЦ на проектные и изыскательские работы для отдельных элементов электрических сетей 10 кВ | ВЛ-0,4 кВ от КТП БГЛ 614/160 кВА с заменой КТП | нд | П | 2028 | 10 | Затраты по УНЦ от 11 до 21 млн. руб. | Приказ № 123 | 13.05.2025 | Самарская область | 1 | 1 | 1 | 1 | 1 объект | П6-08 | 2127.51 | 1 | 2127.51 | нд
1.2.2.1 | Реконструкция ВЛ-0,4 кВ от КТП БГЛ 614 10/0,4/160 кВА (протяженностью 3,25км) с заменой КТП 10/0,4/160 кВА, установка приборов учета (154 т.у.) | P_0753 | Итого объем финансовых потребностей по инвестиционному проекту, тыс. рублей | нд | нд | нд | нд | нд | нд | нд | нд | нд | нд | нд | нд | нд | нд | нд | нд | нд | нд | 26050.5939 | нд
1.2.2.1 | Реконструкция ВЛ-0,4 кВ Ф-1,2,3 от КТП Бог 1203 10/0,4/100 кВА (протяженностью 3,95 км),установка приборов учета (152 т.у.) | P_0754 | Демонтаж ВЛ 0.4 кВ - одна цепь | УНЦ на демонтаж ВЛ 0.4 кВ | ВЛ-0,4 кВ Ф-1,2,3 от КТП Бог 1203/100 кВА | нд | П | 2028 | 0.4 | Демонтаж ВЛ 0.4 кВ - одна цепь | Приказ № 123 | 13.05.2025 | Самарская область | 1 | 1 | 1 | 3.95 | 1 км | М2-01-1 | 300.27 | 1.1 | 1304.6732 | нд
1.2.2.1 | Реконструкция ВЛ-0,4 кВ Ф-1,2,3 от КТП Бог 1203 10/0,4/100 кВА (протяженностью 3,95 км),установка приборов учета (152 т.у.) | P_0754 | одноцепная, все типы опор за исключением многогранных | УНЦ опор ВЛ 0.4 кВ | ВЛ-0,4 кВ Ф-1,2,3 от КТП Бог 1203/100 кВА | нд | П | 2028 | 0.4 | одноцепная, все типы опор за исключением многогранных | Приказ № 123 | 13.05.2025 | Самарская область | 1 | 1 | 1 | 3.95 | 1 км | Л3-01-1 | 949.02 | 1.02 | 3823.6016 | нд
1.2.2.1 | Реконструкция ВЛ-0,4 кВ Ф-1,2,3 от КТП Бог 1203 10/0,4/100 кВА (протяженностью 3,95 км),установка приборов учета (152 т.у.) | P_0754 | Диаметр ствола до 11 см, 12 см и более | УНЦ на вырубку (расширение, расчистку) просеки ВЛ (для всех субъектов Российской Федерации). Расчистка кустарников и мелколесья, вырубка деревьев с диаметром ствола до 11 см, 12 см и более 0.4 кВ | ВЛ-0,4 кВ Ф-1,2,3 от КТП Бог 1203/100 кВА | нд | П | 2028 | 0.4 | Диаметр ствола до 11 см, 12 см и более | Приказ № 123 | 13.05.2025 | Самарская область | 1 | 1 | 1 | 0.005 | 1 га | Б7-02 | 355.2 | 1 | 1.776 | нд
1.2.2.1 | Реконструкция ВЛ-0,4 кВ Ф-1,2,3 от КТП Бог 1203 10/0,4/100 кВА (протяженностью 3,95 км),установка приборов учета (152 т.у.) | P_0754 | СИП-2, 95 мм2 / 95 мм2, 3 фазных провода | УНЦ провода СИП ВЛ 0.4 кВ | ВЛ-0,4 кВ Ф-1,2,3 от КТП Бог 1203/100 кВА | нд | П | 2028 | 0.4 | СИП-2, 95 мм2 / 95 мм2, 3 фазных провода | Приказ № 123 | 13.05.2025 | Самарская область | 1 | 1 | 1 | 3.95 | 1 км | Л7-27-2 | 790.09 | 1.02 | 3183.2726 | нд
1.2.2.1 | Реконструкция ВЛ-0,4 кВ Ф-1,2,3 от КТП Бог 1203 10/0,4/100 кВА (протяженностью 3,95 км),установка приборов учета (152 т.у.) | P_0754 | Многотарифный (многофункциональный) прибор учета | УНЦ ИИК. Установка однофазного прибора учета в разрыв несущего провода на опоре ВЛ 0.4 кВ с изолированными проводами | ВЛ-0,4 кВ Ф-1,2,3 от КТП Бог 1203/100 кВА | нд | П | 2028 | 0.23 | Многотарифный (многофункциональный) прибор учета | Приказ № 123 | 13.05.2025 | Самарская область | 1 | 1 | 1 | 145 | 1 точка учета | А1-02 | 57.24 | 1.1 | 9129.78 | нд
1.2.2.1 | Реконструкция ВЛ-0,4 кВ Ф-1,2,3 от КТП Бог 1203 10/0,4/100 кВА (протяженностью 3,95 км),установка приборов учета (152 т.у.) | P_0754 | Многотарифный (многофункциональный) прибор учета | УНЦ ИИК. Установка трехфазного прибора учета в разрыв несущего провода на опоре ВЛ и подключение к питающей ВЛ 0.4 кВ с изолированными проводами | ВЛ-0,4 кВ Ф-1,2,3 от КТП Бог 1203/100 кВА | нд | П | 2028 | 0.4 | Многотарифный (многофункциональный) прибор учета | Приказ № 123 | 13.05.2025 | Самарская область | 1 | 1 | 1 | 7 | 1 точка учета | А1-08 | 62.16 | 1.1 | 478.632 | нд
1.2.2.1 | Реконструкция ВЛ-0,4 кВ Ф-1,2,3 от КТП Бог 1203 10/0,4/100 кВА (протяженностью 3,95 км),установка приборов учета (152 т.у.) | P_0754 | Диаметр ствола до 11 см | УНЦ на вырубку (расширение, расчистку) просеки ВЛ (для всех субъектов Российской Федерации). Расчистка кустарников и мелколесья, вырубка деревьев и корчевка пней с диаметром ствола до 11 см 0.4 кВ | ВЛ-0,4 кВ Ф-1,2,3 от КТП Бог 1203/100 кВА | нд | П | 2028 | 0.4 | Диаметр ствола до 11 см | Приказ № 123 | 13.05.2025 | Самарская область | 1 | 1 | 1 | 0.01 | 1 га | Б7-01 | 53.93 | 1 | 0.5393 | нд
1.2.2.1 | Реконструкция ВЛ-0,4 кВ Ф-1,2,3 от КТП Бог 1203 10/0,4/100 кВА (протяженностью 3,95 км),установка приборов учета (152 т.у.) | P_0754 | одноцепная, все типы опор за исключением многогранных | УНЦ ВЛ 0.4 кВ на строительно-монтажные работы без опор и провода | ВЛ-0,4 кВ Ф-1,2,3 от КТП Бог 1203/100 кВА | нд | П | 2028 | 0.4 | одноцепная, все типы опор за исключением многогранных | Приказ № 123 | 13.05.2025 | Самарская область | 1 | 1 | 1 | 3.95 | 1 км | Л1-01-1 | 963.68 | 1.4 | 5329.1504 | нд
1.2.2.1 | Реконструкция ВЛ-0,4 кВ Ф-1,2,3 от КТП Бог 1203 10/0,4/100 кВА (протяженностью 3,95 км),установка приборов учета (152 т.у.) | P_0754 | Протяженность до 2 км | УНЦ на проектные и изыскательские работы по ВЛ 0.4 кВ | ВЛ-0,4 кВ Ф-1,2,3 от КТП Бог 1203/100 кВА | нд | П | 2028 | 0.4 | Протяженность до 2 км | Приказ № 123 | 13.05.2025 | Самарская область | 1 | 1 | 1 | 1 | 1 ед. | П3-02 | 795.69 | 1 | 795.69 | нд
1.2.2.1 | Реконструкция ВЛ-0,4 кВ Ф-1,2,3 от КТП Бог 1203 10/0,4/100 кВА (протяженностью 3,95 км),установка приборов учета (152 т.у.) | P_0754 | Затраты по УНЦ от 6 до 11 млн. руб. | УНЦ на проектные и изыскательские работы для отдельных элементов электрических сетей 0.4 кВ | ВЛ-0,4 кВ Ф-1,2,3 от КТП Бог 1203/100 кВА | нд | П | 2028 | 0.4 | Затраты по УНЦ от 6 до 11 млн. руб. | Приказ № 123 | 13.05.2025 | Самарская область | 1 | 1 | 1 | 1 | 1 объект | П6-07 | 709.17 | 1 | 709.17 | нд
1.2.2.1 | Реконструкция ВЛ-0,4 кВ Ф-1,2,3 от КТП Бог 1203 10/0,4/100 кВА (протяженностью 3,95 км),установка приборов учета (152 т.у.) | P_0754 | Итого объем финансовых потребностей по инвестиционному проекту, тыс. рублей | нд | нд | нд | нд | нд | нд | нд | нд | нд | нд | нд | нд | нд | нд | нд | нд | нд | нд | 24756.285 | нд
1.2.2.1 | Реконструкция ВЛ-0,4кВ от КТП АЛР 327 10/0,4/400 (протяженностью 1,19 км) с заменой КТП 10/0,4/400кВА,установка приборов учета (41 т.у.) | P_0755 | Демонтаж ВЛ 0.4 кВ - одна цепь | УНЦ на демонтаж ВЛ 0.4 кВ | ВЛ-0,4кВ от КТП АЛР 327/400 с заменой КТП | нд | П | 2029 | 0.4 | Демонтаж ВЛ 0.4 кВ - одна цепь | Приказ № 123 | 13.05.2025 | Самарская область | 1 | 1 | 1 | 1.19 | 1 км | М2-01-1 | 300.27 | 1.1 | 393.0534 | нд
1.2.2.1 | Реконструкция ВЛ-0,4кВ от КТП АЛР 327 10/0,4/400 (протяженностью 1,19 км) с заменой КТП 10/0,4/400кВА,установка приборов учета (41 т.у.) | P_0755 | одноцепная, все типы опор за исключением многогранных | УНЦ ВЛ 0.4 кВ на строительно-монтажные работы без опор и провода | ВЛ-0,4кВ от КТП АЛР 327/400 с заменой КТП | нд | П | 2029 | 0.4 | одноцепная, все типы опор за исключением многогранных | Приказ № 123 | 13.05.2025 | Самарская область | 1 | 1 | 1 | 1.19 | 1 км | Л1-01-1 | 963.68 | 1.4 | 1605.4909 | нд
1.2.2.1 | Реконструкция ВЛ-0,4кВ от КТП АЛР 327 10/0,4/400 (протяженностью 1,19 км) с заменой КТП 10/0,4/400кВА,установка приборов учета (41 т.у.) | P_0755 | одноцепная, все типы опор за исключением многогранных | УНЦ опор ВЛ 0.4 кВ | ВЛ-0,4кВ от КТП АЛР 327/400 с заменой КТП | нд | П | 2029 | 0.4 | одноцепная, все типы опор за исключением многогранных | Приказ № 123 | 13.05.2025 | Самарская область | 1 | 1 | 1 | 1.19 | 1 км | Л3-01-1 | 949.02 | 1.02 | 1151.9205 | нд
1.2.2.1 | Реконструкция ВЛ-0,4кВ от КТП АЛР 327 10/0,4/400 (протяженностью 1,19 км) с заменой КТП 10/0,4/400кВА,установка приборов учета (41 т.у.) | P_0755 | СИП-2, 95 мм2 / 95 мм2, 3 фазных провода | УНЦ провода СИП ВЛ 0.4 кВ | ВЛ-0,4кВ от КТП АЛР 327/400 с заменой КТП | нд | П | 2029 | 0.4 | СИП-2, 95 мм2 / 95 мм2, 3 фазных провода | Приказ № 123 | 13.05.2025 | Самарская область | 1 | 1 | 1 | 1.19 | 1 км | Л7-27-2 | 790.09 | 1.02 | 959.0112 | нд
1.2.2.1 | Реконструкция ВЛ-0,4кВ от КТП АЛР 327 10/0,4/400 (протяженностью 1,19 км) с заменой КТП 10/0,4/400кВА,установка приборов учета (41 т.у.) | P_0755 | Многотарифный (многофункциональный) прибор учета | УНЦ ИИК. Установка однофазного прибора учета в разрыв несущего провода на опоре ВЛ 0.4 кВ с изолированными проводами | ВЛ-0,4кВ от КТП АЛР 327/400 с заменой КТП | нд | П | 2029 | 0.23 | Многотарифный (многофункциональный) прибор учета | Приказ № 123 | 13.05.2025 | Самарская область | 1 | 1 | 1 | 35 | 1 точка учета | А1-02 | 57.24 | 1.1 | 2203.74 | нд
1.2.2.1 | Реконструкция ВЛ-0,4кВ от КТП АЛР 327 10/0,4/400 (протяженностью 1,19 км) с заменой КТП 10/0,4/400кВА,установка приборов учета (41 т.у.) | P_0755 | Многотарифный (многофункциональный) прибор учета | УНЦ ИИК. Установка трехфазного прибора учета в разрыв несущего провода на опоре ВЛ и подключение к питающей ВЛ 0.4 кВ с изолированными проводами | ВЛ-0,4кВ от КТП АЛР 327/400 с заменой КТП | нд | П | 2029 | 0.4 | Многотарифный (многофункциональный) прибор учета | Приказ № 123 | 13.05.2025 | Самарская область | 1 | 1 | 1 | 6 | 1 точка учета | А1-08 | 62.16 | 1.1 | 410.256 | нд
1.2.2.1 | Реконструкция ВЛ-0,4кВ от КТП АЛР 327 10/0,4/400 (протяженностью 1,19 км) с заменой КТП 10/0,4/400кВА,установка приборов учета (41 т.у.) | P_0755 | 1 т-р, 400 кВА | УНЦ КТП киоскового типа 10 кВ | ВЛ-0,4кВ от КТП АЛР 327/400 с заменой КТП | нд | П | 2029 | 10 | 1 т-р, 400 кВА | Приказ № 123 | 13.05.2025 | Самарская область | 1 | 1 | 1 | 1 | 1 ед. | Э1-07-1 | 1786.74 | 1.1 | 1965.414 | нд
1.2.2.1 | Реконструкция ВЛ-0,4кВ от КТП АЛР 327 10/0,4/400 (протяженностью 1,19 км) с заменой КТП 10/0,4/400кВА,установка приборов учета (41 т.у.) | P_0755 | Ограждения из железобетонных (металлических) панелей (камня, кирпича, решетки, сетки), железобетонный фундамент, щебеночное основание | УНЦ защитных ограждений ПС. Ограждение внешнее 10 кВ | ВЛ-0,4кВ от КТП АЛР 327/400 с заменой КТП | нд | П | 2029 | 10 | Ограждения из железобетонных (металлических) панелей (камня, кирпича, решетки, сетки), железобетонный фундамент, щебеночное основание | Приказ № 123 | 13.05.2025 | Самарская область | 1 | 1 | 1 | 24 | 1 м периметра ПС | У4-01 | 18.6 | 1.1 | 491.04 | нд
1.2.2.1 | Реконструкция ВЛ-0,4кВ от КТП АЛР 327 10/0,4/400 (протяженностью 1,19 км) с заменой КТП 10/0,4/400кВА,установка приборов учета (41 т.у.) | P_0755 | КТП 10 кВ мачтового (шкафного, столбового) и киоскового типа | УНЦ на демонтажные работы КТП 10 кВ | ВЛ-0,4кВ от КТП АЛР 327/400 с заменой КТП | нд | П | 2029 | 10 | КТП 10 кВ мачтового (шкафного, столбового) и киоскового типа | Приказ № 123 | 13.05.2025 | Самарская область | 1 | 1 | 1 | 1 | 1 ед. | М6-05-10 | 143.66 | 1.1 | 158.026 | нд
1.2.2.1 | Реконструкция ВЛ-0,4кВ от КТП АЛР 327 10/0,4/400 (протяженностью 1,19 км) с заменой КТП 10/0,4/400кВА,установка приборов учета (41 т.у.) | P_0755 | Протяженность до 1 км | УНЦ на проектные и изыскательские работы по ВЛ 0.4 кВ | ВЛ-0,4кВ от КТП АЛР 327/400 с заменой КТП | нд | П | 2029 | 0.4 | Протяженность до 1 км | Приказ № 123 | 13.05.2025 | Самарская область | 1 | 1.456 | 1 | 1 | 1 ед. | П3-01 | 234.03 | 1 | 340.7454 | нд
1.2.2.1 | Реконструкция ВЛ-0,4кВ от КТП АЛР 327 10/0,4/400 (протяженностью 1,19 км) с заменой КТП 10/0,4/400кВА,установка приборов учета (41 т.у.) | P_0755 | Затраты по УНЦ от 1.1 до 6 млн. руб. | УНЦ на проектные и изыскательские работы для отдельных элементов электрических сетей 10 кВ | ВЛ-0,4кВ от КТП АЛР 327/400 с заменой КТП | нд | П | 2029 | 10 | Затраты по УНЦ от 1.1 до 6 млн. руб. | Приказ № 123 | 13.05.2025 | Самарская область | 1 | 1 | 1 | 1 | 1 объект | П6-06 | 425.5 | 1 | 425.5 | нд
1.2.2.1 | Реконструкция ВЛ-0,4кВ от КТП АЛР 327 10/0,4/400 (протяженностью 1,19 км) с заменой КТП 10/0,4/400кВА,установка приборов учета (41 т.у.) | P_0755 | Итого объем финансовых потребностей по инвестиционному проекту, тыс. рублей | нд | нд | нд | нд | нд | нд | нд | нд | нд | нд | нд | нд | нд | нд | нд | нд | нд | нд | 10104.1974 | нд
1.2.2.1 | Реконструкция ВЛ-0,4кВ от КТП БГЛ 612 10/0,4/160 (протяженностью 1,12км) с заменой КТП 10/0,4/160кВА,установка приборов учета (60 т.у.) | P_0756 | Демонтаж ВЛ 0.4 кВ - одна цепь | УНЦ на демонтаж ВЛ 0.4 кВ | ВЛ-0,4кВ от КТП БГЛ 612/160 с заменой КТП | нд | П | 2029 | 0.4 | Демонтаж ВЛ 0.4 кВ - одна цепь | Приказ № 123 | 13.05.2025 | Самарская область | 1 | 1 | 1 | 1.12 | 1 км | М2-01-1 | 300.27 | 1.1 | 369.9326 | нд
1.2.2.1 | Реконструкция ВЛ-0,4кВ от КТП БГЛ 612 10/0,4/160 (протяженностью 1,12км) с заменой КТП 10/0,4/160кВА,установка приборов учета (60 т.у.) | P_0756 | одноцепная, все типы опор за исключением многогранных | УНЦ ВЛ 0.4 кВ на строительно-монтажные работы без опор и провода | ВЛ-0,4кВ от КТП БГЛ 612/160 с заменой КТП | нд | П | 2029 | 0.4 | одноцепная, все типы опор за исключением многогранных | Приказ № 123 | 13.05.2025 | Самарская область | 1 | 1 | 1 | 1.12 | 1 км | Л1-01-1 | 963.68 | 1.4 | 1511.0502 | нд
1.2.2.1 | Реконструкция ВЛ-0,4кВ от КТП БГЛ 612 10/0,4/160 (протяженностью 1,12км) с заменой КТП 10/0,4/160кВА,установка приборов учета (60 т.у.) | P_0756 | одноцепная, все типы опор за исключением многогранных | УНЦ опор ВЛ 0.4 кВ | ВЛ-0,4кВ от КТП БГЛ 612/160 с заменой КТП | нд | П | 2029 | 0.4 | одноцепная, все типы опор за исключением многогранных | Приказ № 123 | 13.05.2025 | Самарская область | 1 | 1 | 1 | 1.12 | 1 км | Л3-01-1 | 949.02 | 1.02 | 1084.1604 | нд
1.2.2.1 | Реконструкция ВЛ-0,4кВ от КТП БГЛ 612 10/0,4/160 (протяженностью 1,12км) с заменой КТП 10/0,4/160кВА,установка приборов учета (60 т.у.) | P_0756 | СИП-2, 95 мм2 / 95 мм2, 3 фазных провода | УНЦ провода СИП ВЛ 0.4 кВ | ВЛ-0,4кВ от КТП БГЛ 612/160 с заменой КТП | нд | П | 2029 | 0.4 | СИП-2, 95 мм2 / 95 мм2, 3 фазных провода | Приказ № 123 | 13.05.2025 | Самарская область | 1 | 1 | 1 | 1.12 | 1 км | Л7-27-2 | 790.09 | 1.02 | 902.5988 | нд
1.2.2.1 | Реконструкция ВЛ-0,4кВ от КТП БГЛ 612 10/0,4/160 (протяженностью 1,12км) с заменой КТП 10/0,4/160кВА,установка приборов учета (60 т.у.) | P_0756 | Многотарифный (многофункциональный) прибор учета | УНЦ ИИК. Установка однофазного прибора учета в разрыв несущего провода на опоре ВЛ 0.4 кВ с изолированными проводами | ВЛ-0,4кВ от КТП БГЛ 612/160 с заменой КТП | нд | П | 2029 | 0.23 | Многотарифный (многофункциональный) прибор учета | Приказ № 123 | 13.05.2025 | Самарская область | 1 | 1 | 1 | 48 | 1 точка учета | А1-02 | 57.24 | 1.1 | 3022.272 | нд
1.2.2.1 | Реконструкция ВЛ-0,4кВ от КТП БГЛ 612 10/0,4/160 (протяженностью 1,12км) с заменой КТП 10/0,4/160кВА,установка приборов учета (60 т.у.) | P_0756 | Многотарифный (многофункциональный) прибор учета | УНЦ ИИК. Установка трехфазного прибора учета в разрыв несущего провода на опоре ВЛ и подключение к питающей ВЛ 0.4 кВ с изолированными проводами | ВЛ-0,4кВ от КТП БГЛ 612/160 с заменой КТП | нд | П | 2029 | 0.4 | Многотарифный (многофункциональный) прибор учета | Приказ № 123 | 13.05.2025 | Самарская область | 1 | 1 | 1 | 12 | 1 точка учета | А1-08 | 62.16 | 1.1 | 820.512 | нд
1.2.2.1 | Реконструкция ВЛ-0,4кВ от КТП БГЛ 612 10/0,4/160 (протяженностью 1,12км) с заменой КТП 10/0,4/160кВА,установка приборов учета (60 т.у.) | P_0756 | 1 т-р, 160 кВА | УНЦ КТП киоскового типа 10 кВ | ВЛ-0,4кВ от КТП БГЛ 612/160 с заменой КТП | нд | П | 2029 | 10 | 1 т-р, 160 кВА | Приказ № 123 | 13.05.2025 | Самарская область | 1 | 1 | 1 | 1 | 1 ед. | Э1-05-1 | 1288.91 | 1.1 | 1417.801 | нд
1.2.2.1 | Реконструкция ВЛ-0,4кВ от КТП БГЛ 612 10/0,4/160 (протяженностью 1,12км) с заменой КТП 10/0,4/160кВА,установка приборов учета (60 т.у.) | P_0756 | Ограждения из железобетонных (металлических) панелей (камня, кирпича, решетки, сетки), железобетонный фундамент, щебеночное основание | УНЦ защитных ограждений ПС. Ограждение внешнее 10 кВ | ВЛ-0,4кВ от КТП БГЛ 612/160 с заменой КТП | нд | П | 2029 | 10 | Ограждения из железобетонных (металлических) панелей (камня, кирпича, решетки, сетки), железобетонный фундамент, щебеночное основание | Приказ № 123 | 13.05.2025 | Самарская область | 1 | 1 | 1 | 24 | 1 м периметра ПС | У4-01 | 18.6 | 1.1 | 491.04 | нд
1.2.2.1 | Реконструкция ВЛ-0,4кВ от КТП БГЛ 612 10/0,4/160 (протяженностью 1,12км) с заменой КТП 10/0,4/160кВА,установка приборов учета (60 т.у.) | P_0756 | КТП 10 кВ мачтового (шкафного, столбового) и киоскового типа | УНЦ на демонтажные работы КТП 10 кВ | ВЛ-0,4кВ от КТП БГЛ 612/160 с заменой КТП | нд | П | 2029 | 10 | КТП 10 кВ мачтового (шкафного, столбового) и киоскового типа | Приказ № 123 | 13.05.2025 | Самарская область | 1 | 1 | 1 | 1 | 1 ед. | М6-05-10 | 143.66 | 1.1 | 158.026 | нд
1.2.2.1 | Реконструкция ВЛ-0,4кВ от КТП БГЛ 612 10/0,4/160 (протяженностью 1,12км) с заменой КТП 10/0,4/160кВА,установка приборов учета (60 т.у.) | P_0756 | Протяженность до 1 км | УНЦ на проектные и изыскательские работы по ВЛ 0.4 кВ | ВЛ-0,4кВ от КТП БГЛ 612/160 с заменой КТП | нд | П | 2029 | 0.4 | Протяженность до 1 км | Приказ № 123 | 13.05.2025 | Самарская область | 1 | 1.288 | 1 | 1 | 1 ед. | П3-01 | 234.03 | 1 | 301.4292 | нд
1.2.2.1 | Реконструкция ВЛ-0,4кВ от КТП БГЛ 612 10/0,4/160 (протяженностью 1,12км) с заменой КТП 10/0,4/160кВА,установка приборов учета (60 т.у.) | P_0756 | Затраты по УНЦ от 6 до 11 млн. руб. | УНЦ на проектные и изыскательские работы для отдельных элементов электрических сетей 10 кВ | ВЛ-0,4кВ от КТП БГЛ 612/160 с заменой КТП | нд | П | 2029 | 10 | Затраты по УНЦ от 6 до 11 млн. руб. | Приказ № 123 | 13.05.2025 | Самарская область | 1 | 1 | 1 | 1 | 1 объект | П6-07 | 709.17 | 1 | 709.17 | нд
1.2.2.1 | Реконструкция ВЛ-0,4кВ от КТП БГЛ 612 10/0,4/160 (протяженностью 1,12км) с заменой КТП 10/0,4/160кВА,установка приборов учета (60 т.у.) | P_0756 | Итого объем финансовых потребностей по инвестиционному проекту, тыс. рублей | нд | нд | нд | нд | нд | нд | нд | нд | нд | нд | нд | нд | нд | нд | нд | нд | нд | нд | 10787.9923 | нд
1.2.2.1 | Реконструкция ВЛ-0,4 кВ от КТП 103 10/0,4/250 кВА (протяженностью 1,72км) с заменой КТП 10/0,4/250 кВА ,установка приборов учета (13 т.у.). | P_0758 | Демонтаж ВЛ 0.4 кВ - одна цепь | УНЦ на демонтаж ВЛ 0.4 кВ | ВЛ-0,4 кВ от КТП 103/250 кВА с заменой КТП | нд | П | 2029 | 0.4 | Демонтаж ВЛ 0.4 кВ - одна цепь | Приказ № 123 | 13.05.2025 | Самарская область | 1 | 1 | 1 | 1.74 | 1 км | М2-01-1 | 300.27 | 1.1 | 574.7168 | нд
1.2.2.1 | Реконструкция ВЛ-0,4 кВ от КТП 103 10/0,4/250 кВА (протяженностью 1,72км) с заменой КТП 10/0,4/250 кВА ,установка приборов учета (13 т.у.). | P_0758 | 1 т-р, 250 кВА | УНЦ КТП киоскового типа 10 кВ | ВЛ-0,4 кВ от КТП 103/250 кВА с заменой КТП | нд | П | 2029 | 10 | 1 т-р, 250 кВА | Приказ № 123 | 13.05.2025 | Самарская область | 1 | 1 | 1 | 1 | 1 ед. | Э1-06-1 | 1338.63 | 1.1 | 1472.493 | нд
1.2.2.1 | Реконструкция ВЛ-0,4 кВ от КТП 103 10/0,4/250 кВА (протяженностью 1,72км) с заменой КТП 10/0,4/250 кВА ,установка приборов учета (13 т.у.). | P_0758 | Ограждения из железобетонных (металлических) панелей (камня, кирпича, решетки, сетки), железобетонный фундамент, щебеночное основание | УНЦ защитных ограждений ПС. Ограждение внешнее 10 кВ | ВЛ-0,4 кВ от КТП 103/250 кВА с заменой КТП | нд | П | 2029 | 10 | Ограждения из железобетонных (металлических) панелей (камня, кирпича, решетки, сетки), железобетонный фундамент, щебеночное основание | Приказ № 123 | 13.05.2025 | Самарская область | 1 | 1 | 1 | 24 | 1 м периметра ПС | У4-01 | 18.6 | 1.1 | 491.04 | нд
1.2.2.1 | Реконструкция ВЛ-0,4 кВ от КТП 103 10/0,4/250 кВА (протяженностью 1,72км) с заменой КТП 10/0,4/250 кВА ,установка приборов учета (13 т.у.). | P_0758 | КТП 10 кВ мачтового (шкафного, столбового) и киоскового типа | УНЦ на демонтажные работы КТП 10 кВ | ВЛ-0,4 кВ от КТП 103/250 кВА с заменой КТП | нд | П | 2029 | 10 | КТП 10 кВ мачтового (шкафного, столбового) и киоскового типа | Приказ № 123 | 13.05.2025 | Самарская область | 1 | 1 | 1 | 1 | 1 ед. | М6-05-10 | 143.66 | 1.1 | 158.026 | нд
1.2.2.1 | Реконструкция ВЛ-0,4 кВ от КТП 103 10/0,4/250 кВА (протяженностью 1,72км) с заменой КТП 10/0,4/250 кВА ,установка приборов учета (13 т.у.). | P_0758 | одноцепная, все типы опор за исключением многогранных | УНЦ ВЛ 0.4 кВ на строительно-монтажные работы без опор и провода | ВЛ-0,4 кВ от КТП 103/250 кВА с заменой КТП | нд | П | 2029 | 0.4 | одноцепная, все типы опор за исключением многогранных | Приказ № 123 | 13.05.2025 | Самарская область | 1 | 1 | 1 | 1.74 | 1 км | Л1-01-1 | 963.68 | 1.4 | 2347.5245 | нд
1.2.2.1 | Реконструкция ВЛ-0,4 кВ от КТП 103 10/0,4/250 кВА (протяженностью 1,72км) с заменой КТП 10/0,4/250 кВА ,установка приборов учета (13 т.у.). | P_0758 | Многотарифный (многофункциональный) прибор учета | УНЦ ИИК. Установка однофазного прибора учета в разрыв несущего провода на опоре ВЛ 0.4 кВ с изолированными проводами | ВЛ-0,4 кВ от КТП 103/250 кВА с заменой КТП | нд | П | 2029 | 0.23 | Многотарифный (многофункциональный) прибор учета | Приказ № 123 | 13.05.2025 | Самарская область | 1 | 1 | 1 | 6 | 1 точка учета | А1-02 | 57.24 | 1.1 | 377.784 | нд
1.2.2.1 | Реконструкция ВЛ-0,4 кВ от КТП 103 10/0,4/250 кВА (протяженностью 1,72км) с заменой КТП 10/0,4/250 кВА ,установка приборов учета (13 т.у.). | P_0758 | одноцепная, все типы опор за исключением многогранных | УНЦ опор ВЛ 0.4 кВ | ВЛ-0,4 кВ от КТП 103/250 кВА с заменой КТП | нд | П | 2029 | 0.4 | одноцепная, все типы опор за исключением многогранных | Приказ № 123 | 13.05.2025 | Самарская область | 1 | 1 | 1 | 1.74 | 1 км | Л3-01-1 | 949.02 | 1.02 | 1684.3207 | нд
1.2.2.1 | Реконструкция ВЛ-0,4 кВ от КТП 103 10/0,4/250 кВА (протяженностью 1,72км) с заменой КТП 10/0,4/250 кВА ,установка приборов учета (13 т.у.). | P_0758 | Многотарифный (многофункциональный) прибор учета | УНЦ ИИК. Установка трехфазного прибора учета в разрыв несущего провода на опоре ВЛ и подключение к питающей ВЛ 0.4 кВ с изолированными проводами | ВЛ-0,4 кВ от КТП 103/250 кВА с заменой КТП | нд | П | 2029 | 0.4 | Многотарифный (многофункциональный) прибор учета | Приказ № 123 | 13.05.2025 | Самарская область | 1 | 1 | 1 | 7 | 1 точка учета | А1-08 | 62.16 | 1.1 | 478.632 | нд
1.2.2.1 | Реконструкция ВЛ-0,4 кВ от КТП 103 10/0,4/250 кВА (протяженностью 1,72км) с заменой КТП 10/0,4/250 кВА ,установка приборов учета (13 т.у.). | P_0758 | СИП-2, 95 мм2 / 95 мм2, 3 фазных провода | УНЦ провода СИП ВЛ 0.4 кВ | ВЛ-0,4 кВ от КТП 103/250 кВА с заменой КТП | нд | П | 2029 | 0.4 | СИП-2, 95 мм2 / 95 мм2, 3 фазных провода | Приказ № 123 | 13.05.2025 | Самарская область | 1 | 1 | 1 | 1.74 | 1 км | Л7-27-2 | 790.09 | 1.02 | 1402.2517 | нд
1.2.2.1 | Реконструкция ВЛ-0,4 кВ от КТП 103 10/0,4/250 кВА (протяженностью 1,72км) с заменой КТП 10/0,4/250 кВА ,установка приборов учета (13 т.у.). | P_0758 | Протяженность до 1 км | УНЦ на проектные и изыскательские работы по ВЛ 0.4 кВ | ВЛ-0,4 кВ от КТП 103/250 кВА с заменой КТП | нд | П | 2029 | 0.4 | Протяженность до 1 км | Приказ № 123 | 13.05.2025 | Самарская область | 1 | 2.776 | 1 | 1 | 1 ед. | П3-01 | 234.03 | 1 | 649.6584 | нд
1.2.2.1 | Реконструкция ВЛ-0,4 кВ от КТП 103 10/0,4/250 кВА (протяженностью 1,72км) с заменой КТП 10/0,4/250 кВА ,установка приборов учета (13 т.у.). | P_0758 | Затраты по УНЦ от 1.1 до 6 млн. руб. | УНЦ на проектные и изыскательские работы для отдельных элементов электрических сетей 10 кВ | ВЛ-0,4 кВ от КТП 103/250 кВА с заменой КТП | нд | П | 2029 | 10 | Затраты по УНЦ от 1.1 до 6 млн. руб. | Приказ № 123 | 13.05.2025 | Самарская область | 1 | 1 | 1 | 1 | 1 объект | П6-06 | 425.5 | 1 | 425.5 | нд
1.2.2.1 | Реконструкция ВЛ-0,4 кВ от КТП 103 10/0,4/250 кВА (протяженностью 1,72км) с заменой КТП 10/0,4/250 кВА ,установка приборов учета (13 т.у.). | P_0758 | Итого объем финансовых потребностей по инвестиционному проекту, тыс. рублей | нд | нд | нд | нд | нд | нд | нд | нд | нд | нд | нд | нд | нд | нд | нд | нд | нд | нд | 10061.9471 | нд
1.2.2.1 | Реконструкция ВЛ-0,4 кВ от КТП 106 10/0,4/250 кВА (протяженностью 2,05км) с заменой КТП 10/0,4/250 кВА, установка приборов учета (51 т.у.) ПС 110/35/10 кВ Большая Черниговка | P_0759 | Демонтаж ВЛ 0.4 кВ - одна цепь | УНЦ на демонтаж ВЛ 0.4 кВ | ВЛ-0,4 кВ от КТП 106/250 кВА с заменой КТП ПС 110/35/10 кВ Большая Черниговка | нд | П | 2029 | 0.4 | Демонтаж ВЛ 0.4 кВ - одна цепь | Приказ № 123 | 13.05.2025 | Самарская область | 1 | 1 | 1 | 2.05 | 1 км | М2-01-1 | 300.27 | 1.1 | 677.1088 | нд
1.2.2.1 | Реконструкция ВЛ-0,4 кВ от КТП 106 10/0,4/250 кВА (протяженностью 2,05км) с заменой КТП 10/0,4/250 кВА, установка приборов учета (51 т.у.) ПС 110/35/10 кВ Большая Черниговка | P_0759 | одноцепная, все типы опор за исключением многогранных | УНЦ опор ВЛ 0.4 кВ | ВЛ-0,4 кВ от КТП 106/250 кВА с заменой КТП ПС 110/35/10 кВ Большая Черниговка | нд | П | 2029 | 0.4 | одноцепная, все типы опор за исключением многогранных | Приказ № 123 | 13.05.2025 | Самарская область | 1 | 1 | 1 | 2.05 | 1 км | Л3-01-1 | 949.02 | 1.02 | 1984.4008 | нд
1.2.2.1 | Реконструкция ВЛ-0,4 кВ от КТП 106 10/0,4/250 кВА (протяженностью 2,05км) с заменой КТП 10/0,4/250 кВА, установка приборов учета (51 т.у.) ПС 110/35/10 кВ Большая Черниговка | P_0759 | одноцепная, все типы опор за исключением многогранных | УНЦ ВЛ 0.4 кВ на строительно-монтажные работы без опор и провода | ВЛ-0,4 кВ от КТП 106/250 кВА с заменой КТП ПС 110/35/10 кВ Большая Черниговка | нд | П | 2029 | 0.4 | одноцепная, все типы опор за исключением многогранных | Приказ № 123 | 13.05.2025 | Самарская область | 1 | 1 | 1 | 2.05 | 1 км | Л1-01-1 | 963.68 | 1.4 | 2765.7616 | нд
1.2.2.1 | Реконструкция ВЛ-0,4 кВ от КТП 106 10/0,4/250 кВА (протяженностью 2,05км) с заменой КТП 10/0,4/250 кВА, установка приборов учета (51 т.у.) ПС 110/35/10 кВ Большая Черниговка | P_0759 | СИП-2, 95 мм2 / 95 мм2, 3 фазных провода | УНЦ провода СИП ВЛ 0.4 кВ | ВЛ-0,4 кВ от КТП 106/250 кВА с заменой КТП ПС 110/35/10 кВ Большая Черниговка | нд | П | 2029 | 0.4 | СИП-2, 95 мм2 / 95 мм2, 3 фазных провода | Приказ № 123 | 13.05.2025 | Самарская область | 1 | 1 | 1 | 2.05 | 1 км | Л7-27-2 | 790.09 | 1.02 | 1652.0782 | нд
1.2.2.1 | Реконструкция ВЛ-0,4 кВ от КТП 106 10/0,4/250 кВА (протяженностью 2,05км) с заменой КТП 10/0,4/250 кВА, установка приборов учета (51 т.у.) ПС 110/35/10 кВ Большая Черниговка | P_0759 | Многотарифный (многофункциональный) прибор учета | УНЦ ИИК. Установка однофазного прибора учета в разрыв несущего провода на опоре ВЛ 0.4 кВ с изолированными проводами | ВЛ-0,4 кВ от КТП 106/250 кВА с заменой КТП ПС 110/35/10 кВ Большая Черниговка | нд | П | 2029 | 0.23 | Многотарифный (многофункциональный) прибор учета | Приказ № 123 | 13.05.2025 | Самарская область | 1 | 1 | 1 | 44 | 1 точка учета | А1-02 | 57.24 | 1.1 | 2770.416 | нд
1.2.2.1 | Реконструкция ВЛ-0,4 кВ от КТП 106 10/0,4/250 кВА (протяженностью 2,05км) с заменой КТП 10/0,4/250 кВА, установка приборов учета (51 т.у.) ПС 110/35/10 кВ Большая Черниговка | P_0759 | Многотарифный (многофункциональный) прибор учета | УНЦ ИИК. Установка трехфазного прибора учета в разрыв несущего провода на опоре ВЛ и подключение к питающей ВЛ 0.4 кВ с изолированными проводами | ВЛ-0,4 кВ от КТП 106/250 кВА с заменой КТП ПС 110/35/10 кВ Большая Черниговка | нд | П | 2029 | 0.4 | Многотарифный (многофункциональный) прибор учета | Приказ № 123 | 13.05.2025 | Самарская область | 1 | 1 | 1 | 7 | 1 точка учета | А1-08 | 62.16 | 1.1 | 478.632 | нд
1.2.2.1 | Реконструкция ВЛ-0,4 кВ от КТП 106 10/0,4/250 кВА (протяженностью 2,05км) с заменой КТП 10/0,4/250 кВА, установка приборов учета (51 т.у.) ПС 110/35/10 кВ Большая Черниговка | P_0759 | 1 т-р, 250 кВА | УНЦ КТП киоскового типа 10 кВ | ВЛ-0,4 кВ от КТП 106/250 кВА с заменой КТП ПС 110/35/10 кВ Большая Черниговка | нд | П | 2029 | 10 | 1 т-р, 250 кВА | Приказ № 123 | 13.05.2025 | Самарская область | 1 | 1 | 1 | 1 | 1 ед. | Э1-06-1 | 1338.63 | 1.1 | 1472.493 | нд
1.2.2.1 | Реконструкция ВЛ-0,4 кВ от КТП 106 10/0,4/250 кВА (протяженностью 2,05км) с заменой КТП 10/0,4/250 кВА, установка приборов учета (51 т.у.) ПС 110/35/10 кВ Большая Черниговка | P_0759 | КТП 10 кВ мачтового (шкафного, столбового) и киоскового типа | УНЦ на демонтажные работы КТП 10 кВ | ВЛ-0,4 кВ от КТП 106/250 кВА с заменой КТП ПС 110/35/10 кВ Большая Черниговка | нд | П | 2029 | 10 | КТП 10 кВ мачтового (шкафного, столбового) и киоскового типа | Приказ № 123 | 13.05.2025 | Самарская область | 1 | 1 | 1 | 1 | 1 ед. | М6-05-10 | 143.66 | 1.1 | 158.026 | нд
1.2.2.1 | Реконструкция ВЛ-0,4 кВ от КТП 106 10/0,4/250 кВА (протяженностью 2,05км) с заменой КТП 10/0,4/250 кВА, установка приборов учета (51 т.у.) ПС 110/35/10 кВ Большая Черниговка | P_0759 | Протяженность до 2 км | УНЦ на проектные и изыскательские работы по ВЛ 0.4 кВ | ВЛ-0,4 кВ от КТП 106/250 кВА с заменой КТП ПС 110/35/10 кВ Большая Черниговка | нд | П | 2029 | 0.4 | Протяженность до 2 км | Приказ № 123 | 13.05.2025 | Самарская область | 1 | 1 | 1 | 1 | 1 ед. | П3-02 | 795.69 | 1 | 795.69 | нд
1.2.2.1 | Реконструкция ВЛ-0,4 кВ от КТП 106 10/0,4/250 кВА (протяженностью 2,05км) с заменой КТП 10/0,4/250 кВА, установка приборов учета (51 т.у.) ПС 110/35/10 кВ Большая Черниговка | P_0759 | Затраты по УНЦ от 1.1 до 6 млн. руб. | УНЦ на проектные и изыскательские работы для отдельных элементов электрических сетей 10 кВ | ВЛ-0,4 кВ от КТП 106/250 кВА с заменой КТП ПС 110/35/10 кВ Большая Черниговка | нд | П | 2029 | 10 | Затраты по УНЦ от 1.1 до 6 млн. руб. | Приказ № 123 | 13.05.2025 | Самарская область | 1 | 1 | 1 | 1 | 1 объект | П6-06 | 425.5 | 1 | 425.5 | нд
1.2.2.1 | Реконструкция ВЛ-0,4 кВ от КТП 106 10/0,4/250 кВА (протяженностью 2,05км) с заменой КТП 10/0,4/250 кВА, установка приборов учета (51 т.у.) ПС 110/35/10 кВ Большая Черниговка | P_0759 | Итого объем финансовых потребностей по инвестиционному проекту, тыс. рублей | нд | нд | нд | нд | нд | нд | нд | нд | нд | нд | нд | нд | нд | нд | нд | нд | нд | нд | 13180.1065 | нд
1.2.2.1 | Реконструкция ВЛ-0,4 кВ от КТП 110 10/0,4/160 кВА (протяженностью 1,48 км),установка приборов учета (30 т.у.) | P_0760 | Демонтаж ВЛ 0.4 кВ - одна цепь | УНЦ на демонтаж ВЛ 0.4 кВ | ВЛ-0,4 кВ от КТП 110/160 кВА | нд | П | 2029 | 0.4 | Демонтаж ВЛ 0.4 кВ - одна цепь | Приказ № 123 | 13.05.2025 | Самарская область | 1 | 1 | 1 | 1.48 | 1 км | М2-01-1 | 300.27 | 1.1 | 488.8396 | нд
1.2.2.1 | Реконструкция ВЛ-0,4 кВ от КТП 110 10/0,4/160 кВА (протяженностью 1,48 км),установка приборов учета (30 т.у.) | P_0760 | одноцепная, все типы опор за исключением многогранных | УНЦ ВЛ 0.4 кВ на строительно-монтажные работы без опор и провода | ВЛ-0,4 кВ от КТП 110/160 кВА | нд | П | 2029 | 0.4 | одноцепная, все типы опор за исключением многогранных | Приказ № 123 | 13.05.2025 | Самарская область | 1 | 1 | 1 | 1.48 | 1 км | Л1-01-1 | 963.68 | 1.4 | 1996.745 | нд
1.2.2.1 | Реконструкция ВЛ-0,4 кВ от КТП 110 10/0,4/160 кВА (протяженностью 1,48 км),установка приборов учета (30 т.у.) | P_0760 | одноцепная, все типы опор за исключением многогранных | УНЦ опор ВЛ 0.4 кВ | ВЛ-0,4 кВ от КТП 110/160 кВА | нд | П | 2029 | 0.4 | одноцепная, все типы опор за исключением многогранных | Приказ № 123 | 13.05.2025 | Самарская область | 1 | 1 | 1 | 1.48 | 1 км | Л3-01-1 | 949.02 | 1.02 | 1432.6406 | нд
1.2.2.1 | Реконструкция ВЛ-0,4 кВ от КТП 110 10/0,4/160 кВА (протяженностью 1,48 км),установка приборов учета (30 т.у.) | P_0760 | СИП-2, 95 мм2 / 95 мм2, 3 фазных провода | УНЦ провода СИП ВЛ 0.4 кВ | ВЛ-0,4 кВ от КТП 110/160 кВА | нд | П | 2029 | 0.4 | СИП-2, 95 мм2 / 95 мм2, 3 фазных провода | Приказ № 123 | 13.05.2025 | Самарская область | 1 | 1 | 1 | 1.48 | 1 км | Л7-27-2 | 790.09 | 1.02 | 1192.7199 | нд
1.2.2.1 | Реконструкция ВЛ-0,4 кВ от КТП 110 10/0,4/160 кВА (протяженностью 1,48 км),установка приборов учета (30 т.у.) | P_0760 | Многотарифный (многофункциональный) прибор учета | УНЦ ИИК. Установка однофазного прибора учета в разрыв несущего провода на опоре ВЛ 0.4 кВ с изолированными проводами | ВЛ-0,4 кВ от КТП 110/160 кВА | нд | П | 2029 | 0.23 | Многотарифный (многофункциональный) прибор учета | Приказ № 123 | 13.05.2025 | Самарская область | 1 | 1 | 1 | 26 | 1 точка учета | А1-02 | 57.24 | 1.1 | 1637.064 | нд
1.2.2.1 | Реконструкция ВЛ-0,4 кВ от КТП 110 10/0,4/160 кВА (протяженностью 1,48 км),установка приборов учета (30 т.у.) | P_0760 | Многотарифный (многофункциональный) прибор учета | УНЦ ИИК. Установка трехфазного прибора учета в разрыв несущего провода на опоре ВЛ и подключение к питающей ВЛ 0.4 кВ с изолированными проводами | ВЛ-0,4 кВ от КТП 110/160 кВА | нд | П | 2029 | 0.4 | Многотарифный (многофункциональный) прибор учета | Приказ № 123 | 13.05.2025 | Самарская область | 1 | 1 | 1 | 4 | 1 точка учета | А1-08 | 62.16 | 1.1 | 273.504 | нд
1.2.2.1 | Реконструкция ВЛ-0,4 кВ от КТП 110 10/0,4/160 кВА (протяженностью 1,48 км),установка приборов учета (30 т.у.) | P_0760 | Протяженность до 1 км | УНЦ на проектные и изыскательские работы по ВЛ 0.4 кВ | ВЛ-0,4 кВ от КТП 110/160 кВА | нд | П | 2029 | 0.4 | Протяженность до 1 км | Приказ № 123 | 13.05.2025 | Самарская область | 1 | 2.152 | 1 | 1 | 1 ед. | П3-01 | 234.03 | 1 | 503.6268 | нд
1.2.2.1 | Реконструкция ВЛ-0,4 кВ от КТП 110 10/0,4/160 кВА (протяженностью 1,48 км),установка приборов учета (30 т.у.) | P_0760 | Затраты по УНЦ от 1.1 до 6 млн. руб. | УНЦ на проектные и изыскательские работы для отдельных элементов электрических сетей 0.4 кВ | ВЛ-0,4 кВ от КТП 110/160 кВА | нд | П | 2029 | 0.4 | Затраты по УНЦ от 1.1 до 6 млн. руб. | Приказ № 123 | 13.05.2025 | Самарская область | 1 | 1 | 1 | 1 | 1 объект | П6-06 | 425.5 | 1 | 425.5 | нд
1.2.2.1 | Реконструкция ВЛ-0,4 кВ от КТП 110 10/0,4/160 кВА (протяженностью 1,48 км),установка приборов учета (30 т.у.) | P_0760 | Итого объем финансовых потребностей по инвестиционному проекту, тыс. рублей | нд | нд | нд | нд | нд | нд | нд | нд | нд | нд | нд | нд | нд | нд | нд | нд | нд | нд | 7950.6398 | нд
1.2.2.1 | Реконструкция ВЛ-0,4 кВ от КТП 114/400 кВА (протяженностью 0,72км) с заменой КТП 10/0,4/400 кВА ПС 110/35/10 кВ Большая Черниговка, установка приборов учета (17 т.у.) | P_0761 | Демонтаж ВЛ 0.4 кВ - одна цепь | УНЦ на демонтаж ВЛ 0.4 кВ | ВЛ-0,4 кВ от КТП 114/400 кВА с заменой КТП ПС 110/35/10 кВ Большая Черниговка | нд | П | 2029 | 0.4 | Демонтаж ВЛ 0.4 кВ - одна цепь | Приказ № 123 | 13.05.2025 | Самарская область | 1 | 1 | 1 | 0.72 | 1 км | М2-01-1 | 300.27 | 1.1 | 237.8138 | нд
1.2.2.1 | Реконструкция ВЛ-0,4 кВ от КТП 114/400 кВА (протяженностью 0,72км) с заменой КТП 10/0,4/400 кВА ПС 110/35/10 кВ Большая Черниговка, установка приборов учета (17 т.у.) | P_0761 | Многотарифный (многофункциональный) прибор учета | УНЦ ИИК. Установка трехфазного прибора учета в разрыв несущего провода на опоре ВЛ и подключение к питающей ВЛ 0.4 кВ с изолированными проводами | ВЛ-0,4 кВ от КТП 114/400 кВА с заменой КТП ПС 110/35/10 кВ Большая Черниговка | нд | П | 2029 | 0.4 | Многотарифный (многофункциональный) прибор учета | Приказ № 123 | 13.05.2025 | Самарская область | 1 | 1 | 1 | 12 | 1 точка учета | А1-08 | 62.16 | 1.1 | 820.512 | нд
1.2.2.1 | Реконструкция ВЛ-0,4 кВ от КТП 114/400 кВА (протяженностью 0,72км) с заменой КТП 10/0,4/400 кВА ПС 110/35/10 кВ Большая Черниговка, установка приборов учета (17 т.у.) | P_0761 | одноцепная, все типы опор за исключением многогранных | УНЦ ВЛ 0.4 кВ на строительно-монтажные работы без опор и провода | ВЛ-0,4 кВ от КТП 114/400 кВА с заменой КТП ПС 110/35/10 кВ Большая Черниговка | нд | П | 2029 | 0.4 | одноцепная, все типы опор за исключением многогранных | Приказ № 123 | 13.05.2025 | Самарская область | 1 | 1 | 1 | 0.72 | 1 км | Л1-01-1 | 963.68 | 1.4 | 971.3894 | нд
1.2.2.1 | Реконструкция ВЛ-0,4 кВ от КТП 114/400 кВА (протяженностью 0,72км) с заменой КТП 10/0,4/400 кВА ПС 110/35/10 кВ Большая Черниговка, установка приборов учета (17 т.у.) | P_0761 | одноцепная, все типы опор за исключением многогранных | УНЦ опор ВЛ 0.4 кВ | ВЛ-0,4 кВ от КТП 114/400 кВА с заменой КТП ПС 110/35/10 кВ Большая Черниговка | нд | П | 2029 | 0.4 | одноцепная, все типы опор за исключением многогранных | Приказ № 123 | 13.05.2025 | Самарская область | 1 | 1 | 1 | 0.72 | 1 км | Л3-01-1 | 949.02 | 1.02 | 696.9603 | нд
1.2.2.1 | Реконструкция ВЛ-0,4 кВ от КТП 114/400 кВА (протяженностью 0,72км) с заменой КТП 10/0,4/400 кВА ПС 110/35/10 кВ Большая Черниговка, установка приборов учета (17 т.у.) | P_0761 | СИП-2, 95 мм2 / 95 мм2, 3 фазных провода | УНЦ провода СИП ВЛ 0.4 кВ | ВЛ-0,4 кВ от КТП 114/400 кВА с заменой КТП ПС 110/35/10 кВ Большая Черниговка | нд | П | 2029 | 0.4 | СИП-2, 95 мм2 / 95 мм2, 3 фазных провода | Приказ № 123 | 13.05.2025 | Самарская область | 1 | 1 | 1 | 0.72 | 1 км | Л7-27-2 | 790.09 | 1.02 | 580.2421 | нд
1.2.2.1 | Реконструкция ВЛ-0,4 кВ от КТП 114/400 кВА (протяженностью 0,72км) с заменой КТП 10/0,4/400 кВА ПС 110/35/10 кВ Большая Черниговка, установка приборов учета (17 т.у.) | P_0761 | КТП 10 кВ мачтового (шкафного, столбового) и киоскового типа | УНЦ на демонтажные работы КТП 10 кВ | ВЛ-0,4 кВ от КТП 114/400 кВА с заменой КТП ПС 110/35/10 кВ Большая Черниговка | нд | П | 2029 | 10 | КТП 10 кВ мачтового (шкафного, столбового) и киоскового типа | Приказ № 123 | 13.05.2025 | Самарская область | 1 | 1 | 1 | 1 | 1 ед. | М6-05-10 | 143.66 | 1.1 | 158.026 | нд
1.2.2.1 | Реконструкция ВЛ-0,4 кВ от КТП 114/400 кВА (протяженностью 0,72км) с заменой КТП 10/0,4/400 кВА ПС 110/35/10 кВ Большая Черниговка, установка приборов учета (17 т.у.) | P_0761 | Многотарифный (многофункциональный) прибор учета | УНЦ ИИК. Установка однофазного прибора учета в разрыв несущего провода на опоре ВЛ 0.4 кВ с изолированными проводами | ВЛ-0,4 кВ от КТП 114/400 кВА с заменой КТП ПС 110/35/10 кВ Большая Черниговка | нд | П | 2029 | 0.23 | Многотарифный (многофункциональный) прибор учета | Приказ № 123 | 13.05.2025 | Самарская область | 1 | 1 | 1 | 5 | 1 точка учета | А1-02 | 57.24 | 1.1 | 314.82 | нд
1.2.2.1 | Реконструкция ВЛ-0,4 кВ от КТП 114/400 кВА (протяженностью 0,72км) с заменой КТП 10/0,4/400 кВА ПС 110/35/10 кВ Большая Черниговка, установка приборов учета (17 т.у.) | P_0761 | 1 т-р, 400 кВА | УНЦ КТП киоскового типа 10 кВ | ВЛ-0,4 кВ от КТП 114/400 кВА с заменой КТП ПС 110/35/10 кВ Большая Черниговка | нд | П | 2029 | 10 | 1 т-р, 400 кВА | Приказ № 123 | 13.05.2025 | Самарская область | 1 | 1 | 1 | 1 | 1 ед. | Э1-07-1 | 1786.74 | 1.1 | 1965.414 | нд
1.2.2.1 | Реконструкция ВЛ-0,4 кВ от КТП 114/400 кВА (протяженностью 0,72км) с заменой КТП 10/0,4/400 кВА ПС 110/35/10 кВ Большая Черниговка, установка приборов учета (17 т.у.) | P_0761 | Протяженность до 1 км | УНЦ на проектные и изыскательские работы по ВЛ 0.4 кВ | ВЛ-0,4 кВ от КТП 114/400 кВА с заменой КТП ПС 110/35/10 кВ Большая Черниговка | нд | П | 2029 | 0.4 | Протяженность до 1 км | Приказ № 123 | 13.05.2025 | Самарская область | 1 | 1 | 1 | 1 | 1 ед. | П3-01 | 234.03 | 1 | 234.03 | нд
1.2.2.1 | Реконструкция ВЛ-0,4 кВ от КТП 114/400 кВА (протяженностью 0,72км) с заменой КТП 10/0,4/400 кВА ПС 110/35/10 кВ Большая Черниговка, установка приборов учета (17 т.у.) | P_0761 | Затраты по УНЦ от 1.1 до 6 млн. руб. | УНЦ на проектные и изыскательские работы для отдельных элементов электрических сетей 10 кВ | ВЛ-0,4 кВ от КТП 114/400 кВА с заменой КТП ПС 110/35/10 кВ Большая Черниговка | нд | П | 2029 | 10 | Затраты по УНЦ от 1.1 до 6 млн. руб. | Приказ № 123 | 13.05.2025 | Самарская область | 1 | 1 | 1 | 1 | 1 объект | П6-06 | 425.5 | 1 | 425.5 | нд
1.2.2.1 | Реконструкция ВЛ-0,4 кВ от КТП 114/400 кВА (протяженностью 0,72км) с заменой КТП 10/0,4/400 кВА ПС 110/35/10 кВ Большая Черниговка, установка приборов учета (17 т.у.) | P_0761 | Итого объем финансовых потребностей по инвестиционному проекту, тыс. рублей | нд | нд | нд | нд | нд | нд | нд | нд | нд | нд | нд | нд | нд | нд | нд | нд | нд | нд | 6404.7077 | нд
1.2.2.1 | Реконструкция ВЛ-0,4 кВ ( протяженностью 2,4км) от КТП 1206 10/0,4/160 кВА с заменой КТП 10/0,4/160 кВА, установка приборов учета (46 т.у.) | P_0762 | Демонтаж ВЛ 0.4 кВ - одна цепь | УНЦ на демонтаж ВЛ 0.4 кВ | ВЛ-0,4 кВ от КТП 1206/160 кВА с заменой КТП | нд | П | 2029 | 0.4 | Демонтаж ВЛ 0.4 кВ - одна цепь | Приказ № 123 | 13.05.2025 | Самарская область | 1 | 1 | 1 | 2.4 | 1 км | М2-01-1 | 300.27 | 1.1 | 792.7128 | нд
1.2.2.1 | Реконструкция ВЛ-0,4 кВ ( протяженностью 2,4км) от КТП 1206 10/0,4/160 кВА с заменой КТП 10/0,4/160 кВА, установка приборов учета (46 т.у.) | P_0762 | одноцепная, все типы опор за исключением многогранных | УНЦ ВЛ 0.4 кВ на строительно-монтажные работы без опор и провода | ВЛ-0,4 кВ от КТП 1206/160 кВА с заменой КТП | нд | П | 2029 | 0.4 | одноцепная, все типы опор за исключением многогранных | Приказ № 123 | 13.05.2025 | Самарская область | 1 | 1 | 1 | 2.4 | 1 км | Л1-01-1 | 963.68 | 1.4 | 3237.9648 | нд
1.2.2.1 | Реконструкция ВЛ-0,4 кВ ( протяженностью 2,4км) от КТП 1206 10/0,4/160 кВА с заменой КТП 10/0,4/160 кВА, установка приборов учета (46 т.у.) | P_0762 | одноцепная, все типы опор за исключением многогранных | УНЦ опор ВЛ 0.4 кВ | ВЛ-0,4 кВ от КТП 1206/160 кВА с заменой КТП | нд | П | 2029 | 0.4 | одноцепная, все типы опор за исключением многогранных | Приказ № 123 | 13.05.2025 | Самарская область | 1 | 1 | 1 | 2.4 | 1 км | Л3-01-1 | 949.02 | 1.02 | 2323.201 | нд
1.2.2.1 | Реконструкция ВЛ-0,4 кВ ( протяженностью 2,4км) от КТП 1206 10/0,4/160 кВА с заменой КТП 10/0,4/160 кВА, установка приборов учета (46 т.у.) | P_0762 | СИП-2, 95 мм2 / 95 мм2, 3 фазных провода | УНЦ провода СИП ВЛ 0.4 кВ | ВЛ-0,4 кВ от КТП 1206/160 кВА с заменой КТП | нд | П | 2029 | 0.4 | СИП-2, 95 мм2 / 95 мм2, 3 фазных провода | Приказ № 123 | 13.05.2025 | Самарская область | 1 | 1 | 1 | 2.4 | 1 км | Л7-27-2 | 790.09 | 1.02 | 1934.1403 | нд
1.2.2.1 | Реконструкция ВЛ-0,4 кВ ( протяженностью 2,4км) от КТП 1206 10/0,4/160 кВА с заменой КТП 10/0,4/160 кВА, установка приборов учета (46 т.у.) | P_0762 | Многотарифный (многофункциональный) прибор учета | УНЦ ИИК. Установка однофазного прибора учета в разрыв несущего провода на опоре ВЛ 0.4 кВ с изолированными проводами | ВЛ-0,4 кВ от КТП 1206/160 кВА с заменой КТП | нд | П | 2029 | 0.23 | Многотарифный (многофункциональный) прибор учета | Приказ № 123 | 13.05.2025 | Самарская область | 1 | 1 | 1 | 30 | 1 точка учета | А1-02 | 57.24 | 1.1 | 1888.92 | нд
1.2.2.1 | Реконструкция ВЛ-0,4 кВ ( протяженностью 2,4км) от КТП 1206 10/0,4/160 кВА с заменой КТП 10/0,4/160 кВА, установка приборов учета (46 т.у.) | P_0762 | Многотарифный (многофункциональный) прибор учета | УНЦ ИИК. Установка трехфазного прибора учета в разрыв несущего провода на опоре ВЛ и подключение к питающей ВЛ 0.4 кВ с изолированными проводами | ВЛ-0,4 кВ от КТП 1206/160 кВА с заменой КТП | нд | П | 2029 | 0.4 | Многотарифный (многофункциональный) прибор учета | Приказ № 123 | 13.05.2025 | Самарская область | 1 | 1 | 1 | 16 | 1 точка учета | А1-08 | 62.16 | 1.1 | 1094.016 | нд
1.2.2.1 | Реконструкция ВЛ-0,4 кВ ( протяженностью 2,4км) от КТП 1206 10/0,4/160 кВА с заменой КТП 10/0,4/160 кВА, установка приборов учета (46 т.у.) | P_0762 | 1 т-р, 160 кВА | УНЦ КТП киоскового типа 10 кВ | ВЛ-0,4 кВ от КТП 1206/160 кВА с заменой КТП | нд | П | 2029 | 10 | 1 т-р, 160 кВА | Приказ № 123 | 13.05.2025 | Самарская область | 1 | 1 | 1 | 1 | 1 ед. | Э1-05-1 | 1288.91 | 1.1 | 1417.801 | нд
1.2.2.1 | Реконструкция ВЛ-0,4 кВ ( протяженностью 2,4км) от КТП 1206 10/0,4/160 кВА с заменой КТП 10/0,4/160 кВА, установка приборов учета (46 т.у.) | P_0762 | Ограждения из железобетонных (металлических) панелей (камня, кирпича, решетки, сетки), железобетонный фундамент, щебеночное основание | УНЦ защитных ограждений ПС. Ограждение внешнее 10 кВ | ВЛ-0,4 кВ от КТП 1206/160 кВА с заменой КТП | нд | П | 2029 | 10 | Ограждения из железобетонных (металлических) панелей (камня, кирпича, решетки, сетки), железобетонный фундамент, щебеночное основание | Приказ № 123 | 13.05.2025 | Самарская область | 1 | 1 | 1 | 24 | 1 м периметра ПС | У4-01 | 18.6 | 1.1 | 491.04 | нд
1.2.2.1 | Реконструкция ВЛ-0,4 кВ ( протяженностью 2,4км) от КТП 1206 10/0,4/160 кВА с заменой КТП 10/0,4/160 кВА, установка приборов учета (46 т.у.) | P_0762 | КТП 10 кВ мачтового (шкафного, столбового) и киоскового типа | УНЦ на демонтажные работы КТП 10 кВ | ВЛ-0,4 кВ от КТП 1206/160 кВА с заменой КТП | нд | П | 2029 | 10 | КТП 10 кВ мачтового (шкафного, столбового) и киоскового типа | Приказ № 123 | 13.05.2025 | Самарская область | 1 | 1 | 1 | 1 | 1 ед. | М6-05-10 | 143.66 | 1.1 | 158.026 | нд
1.2.2.1 | Реконструкция ВЛ-0,4 кВ ( протяженностью 2,4км) от КТП 1206 10/0,4/160 кВА с заменой КТП 10/0,4/160 кВА, установка приборов учета (46 т.у.) | P_0762 | Протяженность до 2 км | УНЦ на проектные и изыскательские работы по ВЛ 0.4 кВ | ВЛ-0,4 кВ от КТП 1206/160 кВА с заменой КТП | нд | П | 2029 | 0.4 | Протяженность до 2 км | Приказ № 123 | 13.05.2025 | Самарская область | 1 | 1 | 1 | 1 | 1 ед. | П3-02 | 795.69 | 1 | 795.69 | нд
1.2.2.1 | Реконструкция ВЛ-0,4 кВ ( протяженностью 2,4км) от КТП 1206 10/0,4/160 кВА с заменой КТП 10/0,4/160 кВА, установка приборов учета (46 т.у.) | P_0762 | Затраты по УНЦ от 1.1 до 6 млн. руб. | УНЦ на проектные и изыскательские работы для отдельных элементов электрических сетей 10 кВ | ВЛ-0,4 кВ от КТП 1206/160 кВА с заменой КТП | нд | П | 2029 | 10 | Затраты по УНЦ от 1.1 до 6 млн. руб. | Приказ № 123 | 13.05.2025 | Самарская область | 1 | 1 | 1 | 1 | 1 объект | П6-06 | 425.5 | 1 | 425.5 | нд
1.2.2.1 | Реконструкция ВЛ-0,4 кВ ( протяженностью 2,4км) от КТП 1206 10/0,4/160 кВА с заменой КТП 10/0,4/160 кВА, установка приборов учета (46 т.у.) | P_0762 | Итого объем финансовых потребностей по инвестиционному проекту, тыс. рублей | нд | нд | нд | нд | нд | нд | нд | нд | нд | нд | нд | нд | нд | нд | нд | нд | нд | нд | 14559.0119 | нд
1.2.2.1 | Реконструкция ВЛ-0,4 кВ от КТП 121 10/0,4/160 кВА (протяженностью 0,8 км),установка приборов учета (9 т.у.) | P_0763 | Демонтаж ВЛ 0.4 кВ - одна цепь | УНЦ на демонтаж ВЛ 0.4 кВ | ВЛ-0,4 кВ от КТП 121/160 кВА | нд | П | 2029 | 0.4 | Демонтаж ВЛ 0.4 кВ - одна цепь | Приказ № 123 | 13.05.2025 | Самарская область | 1 | 1 | 1 | 0.8 | 1 км | М2-01-1 | 300.27 | 1.1 | 264.2376 | нд
1.2.2.1 | Реконструкция ВЛ-0,4 кВ от КТП 121 10/0,4/160 кВА (протяженностью 0,8 км),установка приборов учета (9 т.у.) | P_0763 | одноцепная, все типы опор за исключением многогранных | УНЦ ВЛ 0.4 кВ на строительно-монтажные работы без опор и провода | ВЛ-0,4 кВ от КТП 121/160 кВА | нд | П | 2029 | 0.4 | одноцепная, все типы опор за исключением многогранных | Приказ № 123 | 13.05.2025 | Самарская область | 1 | 1 | 1 | 0.8 | 1 км | Л1-01-1 | 963.68 | 1.4 | 1079.3216 | нд
1.2.2.1 | Реконструкция ВЛ-0,4 кВ от КТП 121 10/0,4/160 кВА (протяженностью 0,8 км),установка приборов учета (9 т.у.) | P_0763 | одноцепная, все типы опор за исключением многогранных | УНЦ опор ВЛ 0.4 кВ | ВЛ-0,4 кВ от КТП 121/160 кВА | нд | П | 2029 | 0.4 | одноцепная, все типы опор за исключением многогранных | Приказ № 123 | 13.05.2025 | Самарская область | 1 | 1 | 1 | 0.8 | 1 км | Л3-01-1 | 949.02 | 1.02 | 774.4003 | нд
1.2.2.1 | Реконструкция ВЛ-0,4 кВ от КТП 121 10/0,4/160 кВА (протяженностью 0,8 км),установка приборов учета (9 т.у.) | P_0763 | СИП-2, 95 мм2 / 95 мм2, 3 фазных провода | УНЦ провода СИП ВЛ 0.4 кВ | ВЛ-0,4 кВ от КТП 121/160 кВА | нд | П | 2029 | 0.4 | СИП-2, 95 мм2 / 95 мм2, 3 фазных провода | Приказ № 123 | 13.05.2025 | Самарская область | 1 | 1 | 1 | 0.8 | 1 км | Л7-27-2 | 790.09 | 1.02 | 644.7134 | нд
1.2.2.1 | Реконструкция ВЛ-0,4 кВ от КТП 121 10/0,4/160 кВА (протяженностью 0,8 км),установка приборов учета (9 т.у.) | P_0763 | Многотарифный (многофункциональный) прибор учета | УНЦ ИИК. Установка однофазного прибора учета в разрыв несущего провода на опоре ВЛ 0.4 кВ с изолированными проводами | ВЛ-0,4 кВ от КТП 121/160 кВА | нд | П | 2029 | 0.23 | Многотарифный (многофункциональный) прибор учета | Приказ № 123 | 13.05.2025 | Самарская область | 1 | 1 | 1 | 4 | 1 точка учета | А1-02 | 57.24 | 1.1 | 251.856 | нд
1.2.2.1 | Реконструкция ВЛ-0,4 кВ от КТП 121 10/0,4/160 кВА (протяженностью 0,8 км),установка приборов учета (9 т.у.) | P_0763 | Многотарифный (многофункциональный) прибор учета | УНЦ ИИК. Установка трехфазного прибора учета в разрыв несущего провода на опоре ВЛ и подключение к питающей ВЛ 0.4 кВ с изолированными проводами | ВЛ-0,4 кВ от КТП 121/160 кВА | нд | П | 2029 | 0.4 | Многотарифный (многофункциональный) прибор учета | Приказ № 123 | 13.05.2025 | Самарская область | 1 | 1 | 1 | 5 | 1 точка учета | А1-08 | 62.16 | 1.1 | 341.88 | нд
1.2.2.1 | Реконструкция ВЛ-0,4 кВ от КТП 121 10/0,4/160 кВА (протяженностью 0,8 км),установка приборов учета (9 т.у.) | P_0763 | Протяженность до 1 км | УНЦ на проектные и изыскательские работы по ВЛ 0.4 кВ | ВЛ-0,4 кВ от КТП 121/160 кВА | нд | П | 2029 | 0.4 | Протяженность до 1 км | Приказ № 123 | 13.05.2025 | Самарская область | 1 | 1 | 1 | 1 | 1 ед. | П3-01 | 234.03 | 1 | 234.03 | нд
1.2.2.1 | Реконструкция ВЛ-0,4 кВ от КТП 121 10/0,4/160 кВА (протяженностью 0,8 км),установка приборов учета (9 т.у.) | P_0763 | Затраты по УНЦ от 0.6 до 1.1 млн. руб. | УНЦ на проектные и изыскательские работы для отдельных элементов электрических сетей 0.4 кВ | ВЛ-0,4 кВ от КТП 121/160 кВА | нд | П | 2029 | 0.4 | Затраты по УНЦ от 0.6 до 1.1 млн. руб. | Приказ № 123 | 13.05.2025 | Самарская область | 1 | 1 | 1 | 1 | 1 объект | П6-05 | 99.28 | 1 | 99.28 | нд
1.2.2.1 | Реконструкция ВЛ-0,4 кВ от КТП 121 10/0,4/160 кВА (протяженностью 0,8 км),установка приборов учета (9 т.у.) | P_0763 | Итого объем финансовых потребностей по инвестиционному проекту, тыс. рублей | нд | нд | нд | нд | нд | нд | нд | нд | нд | нд | нд | нд | нд | нд | нд | нд | нд | нд | 3689.719 | нд
1.2.2.1 | Реконструкция ВЛ-0,4 кВ от КТП 122 10/0,4/400 кВА (протяженностью 1,9км) с заменой КТП 10/0,4/400 кВА,установка приборов учета (58 т.у.) | P_0764 | Демонтаж ВЛ 0.4 кВ - одна цепь | УНЦ на демонтаж ВЛ 0.4 кВ | ВЛ-0,4 кВ от КТП 122/400 кВА с заменой КТП | нд | П | 2029 | 0.4 | Демонтаж ВЛ 0.4 кВ - одна цепь | Приказ № 123 | 13.05.2025 | Самарская область | 1 | 1 | 1 | 1.9 | 1 км | М2-01-1 | 300.27 | 1.1 | 627.5643 | нд
1.2.2.1 | Реконструкция ВЛ-0,4 кВ от КТП 122 10/0,4/400 кВА (протяженностью 1,9км) с заменой КТП 10/0,4/400 кВА,установка приборов учета (58 т.у.) | P_0764 | одноцепная, все типы опор за исключением многогранных | УНЦ ВЛ 0.4 кВ на строительно-монтажные работы без опор и провода | ВЛ-0,4 кВ от КТП 122/400 кВА с заменой КТП | нд | П | 2029 | 0.4 | одноцепная, все типы опор за исключением многогранных | Приказ № 123 | 13.05.2025 | Самарская область | 1 | 1 | 1 | 1.9 | 1 км | Л1-01-1 | 963.68 | 1.4 | 2563.3888 | нд
1.2.2.1 | Реконструкция ВЛ-0,4 кВ от КТП 122 10/0,4/400 кВА (протяженностью 1,9км) с заменой КТП 10/0,4/400 кВА,установка приборов учета (58 т.у.) | P_0764 | одноцепная, все типы опор за исключением многогранных | УНЦ опор ВЛ 0.4 кВ | ВЛ-0,4 кВ от КТП 122/400 кВА с заменой КТП | нд | П | 2029 | 0.4 | одноцепная, все типы опор за исключением многогранных | Приказ № 123 | 13.05.2025 | Самарская область | 1 | 1 | 1 | 1.9 | 1 км | Л3-01-1 | 949.02 | 1.02 | 1839.2008 | нд
1.2.2.1 | Реконструкция ВЛ-0,4 кВ от КТП 122 10/0,4/400 кВА (протяженностью 1,9км) с заменой КТП 10/0,4/400 кВА,установка приборов учета (58 т.у.) | P_0764 | СИП-2, 95 мм2 / 95 мм2, 3 фазных провода | УНЦ провода СИП ВЛ 0.4 кВ | ВЛ-0,4 кВ от КТП 122/400 кВА с заменой КТП | нд | П | 2029 | 0.4 | СИП-2, 95 мм2 / 95 мм2, 3 фазных провода | Приказ № 123 | 13.05.2025 | Самарская область | 1 | 1 | 1 | 1.9 | 1 км | Л7-27-2 | 790.09 | 1.02 | 1531.1944 | нд
1.2.2.1 | Реконструкция ВЛ-0,4 кВ от КТП 122 10/0,4/400 кВА (протяженностью 1,9км) с заменой КТП 10/0,4/400 кВА,установка приборов учета (58 т.у.) | P_0764 | Многотарифный (многофункциональный) прибор учета | УНЦ ИИК. Установка однофазного прибора учета в разрыв несущего провода на опоре ВЛ 0.4 кВ с изолированными проводами | ВЛ-0,4 кВ от КТП 122/400 кВА с заменой КТП | нд | П | 2029 | 0.23 | Многотарифный (многофункциональный) прибор учета | Приказ № 123 | 13.05.2025 | Самарская область | 1 | 1 | 1 | 40 | 1 точка учета | А1-02 | 57.24 | 1.1 | 2518.56 | нд
1.2.2.1 | Реконструкция ВЛ-0,4 кВ от КТП 122 10/0,4/400 кВА (протяженностью 1,9км) с заменой КТП 10/0,4/400 кВА,установка приборов учета (58 т.у.) | P_0764 | Многотарифный (многофункциональный) прибор учета | УНЦ ИИК. Установка трехфазного прибора учета в разрыв несущего провода на опоре ВЛ и подключение к питающей ВЛ 0.4 кВ с изолированными проводами | ВЛ-0,4 кВ от КТП 122/400 кВА с заменой КТП | нд | П | 2029 | 0.4 | Многотарифный (многофункциональный) прибор учета | Приказ № 123 | 13.05.2025 | Самарская область | 1 | 1 | 1 | 18 | 1 точка учета | А1-08 | 62.16 | 1.1 | 1230.768 | нд
1.2.2.1 | Реконструкция ВЛ-0,4 кВ от КТП 122 10/0,4/400 кВА (протяженностью 1,9км) с заменой КТП 10/0,4/400 кВА,установка приборов учета (58 т.у.) | P_0764 | 1 т-р, 400 кВА | УНЦ КТП киоскового типа 10 кВ | ВЛ-0,4 кВ от КТП 122/400 кВА с заменой КТП | нд | П | 2029 | 10 | 1 т-р, 400 кВА | Приказ № 123 | 13.05.2025 | Самарская область | 1 | 1 | 1 | 1 | 1 ед. | Э1-07-1 | 1786.74 | 1.1 | 1965.414 | нд
1.2.2.1 | Реконструкция ВЛ-0,4 кВ от КТП 122 10/0,4/400 кВА (протяженностью 1,9км) с заменой КТП 10/0,4/400 кВА,установка приборов учета (58 т.у.) | P_0764 | Ограждения из железобетонных (металлических) панелей (камня, кирпича, решетки, сетки), железобетонный фундамент, щебеночное основание | УНЦ защитных ограждений ПС. Ограждение внешнее 10 кВ | ВЛ-0,4 кВ от КТП 122/400 кВА с заменой КТП | нд | П | 2029 | 10 | Ограждения из железобетонных (металлических) панелей (камня, кирпича, решетки, сетки), железобетонный фундамент, щебеночное основание | Приказ № 123 | 13.05.2025 | Самарская область | 1 | 1 | 1 | 24 | 1 м периметра ПС | У4-01 | 18.6 | 1.1 | 491.04 | нд
1.2.2.1 | Реконструкция ВЛ-0,4 кВ от КТП 122 10/0,4/400 кВА (протяженностью 1,9км) с заменой КТП 10/0,4/400 кВА,установка приборов учета (58 т.у.) | P_0764 | КТП 10 кВ мачтового (шкафного, столбового) и киоскового типа | УНЦ на демонтажные работы КТП 10 кВ | ВЛ-0,4 кВ от КТП 122/400 кВА с заменой КТП | нд | П | 2029 | 10 | КТП 10 кВ мачтового (шкафного, столбового) и киоскового типа | Приказ № 123 | 13.05.2025 | Самарская область | 1 | 1 | 1 | 1 | 1 ед. | М6-05-10 | 143.66 | 1.1 | 158.026 | нд
1.2.2.1 | Реконструкция ВЛ-0,4 кВ от КТП 122 10/0,4/400 кВА (протяженностью 1,9км) с заменой КТП 10/0,4/400 кВА,установка приборов учета (58 т.у.) | P_0764 | Протяженность до 1 км | УНЦ на проектные и изыскательские работы по ВЛ 0.4 кВ | ВЛ-0,4 кВ от КТП 122/400 кВА с заменой КТП | нд | П | 2029 | 0.4 | Протяженность до 1 км | Приказ № 123 | 13.05.2025 | Самарская область | 1 | 3.16 | 1 | 1 | 1 ед. | П3-01 | 234.03 | 1 | 739.524 | нд
1.2.2.1 | Реконструкция ВЛ-0,4 кВ от КТП 122 10/0,4/400 кВА (протяженностью 1,9км) с заменой КТП 10/0,4/400 кВА,установка приборов учета (58 т.у.) | P_0764 | Затраты по УНЦ от 6 до 11 млн. руб. | УНЦ на проектные и изыскательские работы для отдельных элементов электрических сетей 10 кВ | ВЛ-0,4 кВ от КТП 122/400 кВА с заменой КТП | нд | П | 2029 | 10 | Затраты по УНЦ от 6 до 11 млн. руб. | Приказ № 123 | 13.05.2025 | Самарская область | 1 | 1 | 1 | 1 | 1 объект | П6-07 | 709.17 | 1 | 709.17 | нд
1.2.2.1 | Реконструкция ВЛ-0,4 кВ от КТП 122 10/0,4/400 кВА (протяженностью 1,9км) с заменой КТП 10/0,4/400 кВА,установка приборов учета (58 т.у.) | P_0764 | Итого объем финансовых потребностей по инвестиционному проекту, тыс. рублей | нд | нд | нд | нд | нд | нд | нд | нд | нд | нд | нд | нд | нд | нд | нд | нд | нд | нд | 14373.8503 | нд
1.2.2.1 | Реконструкция ВЛ-0,4 кВ от КТП 116 10/0,4/160 кВА (протяженностью 0,92км) с заменой КТП 10/0,4/160кВА,установка приборов учета (29 т.у.) | P_0765 | Демонтаж ВЛ 0.4 кВ - одна цепь | УНЦ на демонтаж ВЛ 0.4 кВ | ВЛ-0,4 кВ от КТП 116/160 кВА с заменой КТП | нд | П | 2029 | 0.4 | Демонтаж ВЛ 0.4 кВ - одна цепь | Приказ № 123 | 13.05.2025 | Самарская область | 1 | 1 | 1 | 0.92 | 1 км | М2-01-1 | 300.27 | 1.1 | 303.8732 | нд
1.2.2.1 | Реконструкция ВЛ-0,4 кВ от КТП 116 10/0,4/160 кВА (протяженностью 0,92км) с заменой КТП 10/0,4/160кВА,установка приборов учета (29 т.у.) | P_0765 | одноцепная, все типы опор за исключением многогранных | УНЦ ВЛ 0.4 кВ на строительно-монтажные работы без опор и провода | ВЛ-0,4 кВ от КТП 116/160 кВА с заменой КТП | нд | П | 2029 | 0.4 | одноцепная, все типы опор за исключением многогранных | Приказ № 123 | 13.05.2025 | Самарская область | 1 | 1 | 1 | 0.92 | 1 км | Л1-01-1 | 963.68 | 1.4 | 1241.2198 | нд
1.2.2.1 | Реконструкция ВЛ-0,4 кВ от КТП 116 10/0,4/160 кВА (протяженностью 0,92км) с заменой КТП 10/0,4/160кВА,установка приборов учета (29 т.у.) | P_0765 | одноцепная, все типы опор за исключением многогранных | УНЦ опор ВЛ 0.4 кВ | ВЛ-0,4 кВ от КТП 116/160 кВА с заменой КТП | нд | П | 2029 | 0.4 | одноцепная, все типы опор за исключением многогранных | Приказ № 123 | 13.05.2025 | Самарская область | 1 | 1 | 1 | 0.92 | 1 км | Л3-01-1 | 949.02 | 1.02 | 890.5604 | нд
1.2.2.1 | Реконструкция ВЛ-0,4 кВ от КТП 116 10/0,4/160 кВА (протяженностью 0,92км) с заменой КТП 10/0,4/160кВА,установка приборов учета (29 т.у.) | P_0765 | СИП-2, 95 мм2 / 95 мм2, 3 фазных провода | УНЦ провода СИП ВЛ 0.4 кВ | ВЛ-0,4 кВ от КТП 116/160 кВА с заменой КТП | нд | П | 2029 | 0.4 | СИП-2, 95 мм2 / 95 мм2, 3 фазных провода | Приказ № 123 | 13.05.2025 | Самарская область | 1 | 1 | 1 | 0.92 | 1 км | Л7-27-2 | 790.09 | 1.02 | 741.4205 | нд
1.2.2.1 | Реконструкция ВЛ-0,4 кВ от КТП 116 10/0,4/160 кВА (протяженностью 0,92км) с заменой КТП 10/0,4/160кВА,установка приборов учета (29 т.у.) | P_0765 | Многотарифный (многофункциональный) прибор учета | УНЦ ИИК. Установка однофазного прибора учета в разрыв несущего провода на опоре ВЛ 0.4 кВ с изолированными проводами | ВЛ-0,4 кВ от КТП 116/160 кВА с заменой КТП | нд | П | 2029 | 0.23 | Многотарифный (многофункциональный) прибор учета | Приказ № 123 | 13.05.2025 | Самарская область | 1 | 1 | 1 | 25 | 1 точка учета | А1-02 | 57.24 | 1.1 | 1574.1 | нд
1.2.2.1 | Реконструкция ВЛ-0,4 кВ от КТП 116 10/0,4/160 кВА (протяженностью 0,92км) с заменой КТП 10/0,4/160кВА,установка приборов учета (29 т.у.) | P_0765 | Многотарифный (многофункциональный) прибор учета | УНЦ ИИК. Установка трехфазного прибора учета в разрыв несущего провода на опоре ВЛ и подключение к питающей ВЛ 0.4 кВ с изолированными проводами | ВЛ-0,4 кВ от КТП 116/160 кВА с заменой КТП | нд | П | 2029 | 0.4 | Многотарифный (многофункциональный) прибор учета | Приказ № 123 | 13.05.2025 | Самарская область | 1 | 1 | 1 | 4 | 1 точка учета | А1-08 | 62.16 | 1.1 | 273.504 | нд
1.2.2.1 | Реконструкция ВЛ-0,4 кВ от КТП 116 10/0,4/160 кВА (протяженностью 0,92км) с заменой КТП 10/0,4/160кВА,установка приборов учета (29 т.у.) | P_0765 | 1 т-р, 160 кВА | УНЦ КТП киоскового типа 10 кВ | ВЛ-0,4 кВ от КТП 116/160 кВА с заменой КТП | нд | П | 2029 | 10 | 1 т-р, 160 кВА | Приказ № 123 | 13.05.2025 | Самарская область | 1 | 1 | 1 | 1 | 1 ед. | Э1-05-1 | 1288.91 | 1.1 | 1417.801 | нд
1.2.2.1 | Реконструкция ВЛ-0,4 кВ от КТП 116 10/0,4/160 кВА (протяженностью 0,92км) с заменой КТП 10/0,4/160кВА,установка приборов учета (29 т.у.) | P_0765 | Ограждения из железобетонных (металлических) панелей (камня, кирпича, решетки, сетки), железобетонный фундамент, щебеночное основание | УНЦ защитных ограждений ПС. Ограждение внешнее 10 кВ | ВЛ-0,4 кВ от КТП 116/160 кВА с заменой КТП | нд | П | 2029 | 10 | Ограждения из железобетонных (металлических) панелей (камня, кирпича, решетки, сетки), железобетонный фундамент, щебеночное основание | Приказ № 123 | 13.05.2025 | Самарская область | 1 | 1 | 1 | 24 | 1 м периметра ПС | У4-01 | 18.6 | 1.1 | 491.04 | нд
1.2.2.1 | Реконструкция ВЛ-0,4 кВ от КТП 116 10/0,4/160 кВА (протяженностью 0,92км) с заменой КТП 10/0,4/160кВА,установка приборов учета (29 т.у.) | P_0765 | КТП 10 кВ мачтового (шкафного, столбового) и киоскового типа | УНЦ на демонтажные работы КТП 10 кВ | ВЛ-0,4 кВ от КТП 116/160 кВА с заменой КТП | нд | П | 2029 | 10 | КТП 10 кВ мачтового (шкафного, столбового) и киоскового типа | Приказ № 123 | 13.05.2025 | Самарская область | 1 | 1 | 1 | 1 | 1 ед. | М6-05-10 | 143.66 | 1.1 | 158.026 | нд
1.2.2.1 | Реконструкция ВЛ-0,4 кВ от КТП 116 10/0,4/160 кВА (протяженностью 0,92км) с заменой КТП 10/0,4/160кВА,установка приборов учета (29 т.у.) | P_0765 | Протяженность до 1 км | УНЦ на проектные и изыскательские работы по ВЛ 0.4 кВ | ВЛ-0,4 кВ от КТП 116/160 кВА с заменой КТП | нд | П | 2029 | 0.4 | Протяженность до 1 км | Приказ № 123 | 13.05.2025 | Самарская область | 1 | 1 | 1 | 1 | 1 ед. | П3-01 | 234.03 | 1 | 234.03 | нд
1.2.2.1 | Реконструкция ВЛ-0,4 кВ от КТП 116 10/0,4/160 кВА (протяженностью 0,92км) с заменой КТП 10/0,4/160кВА,установка приборов учета (29 т.у.) | P_0765 | Затраты по УНЦ от 1.1 до 6 млн. руб. | УНЦ на проектные и изыскательские работы для отдельных элементов электрических сетей 10 кВ | ВЛ-0,4 кВ от КТП 116/160 кВА с заменой КТП | нд | П | 2029 | 10 | Затраты по УНЦ от 1.1 до 6 млн. руб. | Приказ № 123 | 13.05.2025 | Самарская область | 1 | 1 | 1 | 1 | 1 объект | П6-06 | 425.5 | 1 | 425.5 | нд
1.2.2.1 | Реконструкция ВЛ-0,4 кВ от КТП 116 10/0,4/160 кВА (протяженностью 0,92км) с заменой КТП 10/0,4/160кВА,установка приборов учета (29 т.у.) | P_0765 | Итого объем финансовых потребностей по инвестиционному проекту, тыс. рублей | нд | нд | нд | нд | нд | нд | нд | нд | нд | нд | нд | нд | нд | нд | нд | нд | нд | нд | 7751.0749 | нд
1.2.2.1 | Реконструкция ВЛ-0,4 кВ от КТП 120 10/0,4/160 кВА (протяженностью 0,23км) с заменой КТП 10/0,4/160кВА,установка приборов учета (12 т.у.) | P_0766 | Демонтаж ВЛ 0.4 кВ - одна цепь | УНЦ на демонтаж ВЛ 0.4 кВ | ВЛ-0,4 кВ от КТП 120/160 кВА с заменой КТП | нд | П | 2029 | 0.4 | Демонтаж ВЛ 0.4 кВ - одна цепь | Приказ № 123 | 13.05.2025 | Самарская область | 1 | 1 | 1 | 0.23 | 1 км | М2-01-1 | 300.27 | 1.1 | 75.9683 | нд
1.2.2.1 | Реконструкция ВЛ-0,4 кВ от КТП 120 10/0,4/160 кВА (протяженностью 0,23км) с заменой КТП 10/0,4/160кВА,установка приборов учета (12 т.у.) | P_0766 | одноцепная, все типы опор за исключением многогранных | УНЦ ВЛ 0.4 кВ на строительно-монтажные работы без опор и провода | ВЛ-0,4 кВ от КТП 120/160 кВА с заменой КТП | нд | П | 2029 | 0.4 | одноцепная, все типы опор за исключением многогранных | Приказ № 123 | 13.05.2025 | Самарская область | 1.2 | 1 | 1 | 0.23 | 1 км | Л1-01-1 | 963.68 | 1.4 | 372.366 | нд
1.2.2.1 | Реконструкция ВЛ-0,4 кВ от КТП 120 10/0,4/160 кВА (протяженностью 0,23км) с заменой КТП 10/0,4/160кВА,установка приборов учета (12 т.у.) | P_0766 | одноцепная, все типы опор за исключением многогранных | УНЦ опор ВЛ 0.4 кВ | ВЛ-0,4 кВ от КТП 120/160 кВА с заменой КТП | нд | П | 2029 | 0.4 | одноцепная, все типы опор за исключением многогранных | Приказ № 123 | 13.05.2025 | Самарская область | 1.2 | 1 | 1 | 0.23 | 1 км | Л3-01-1 | 949.02 | 1.02 | 267.1681 | нд
1.2.2.1 | Реконструкция ВЛ-0,4 кВ от КТП 120 10/0,4/160 кВА (протяженностью 0,23км) с заменой КТП 10/0,4/160кВА,установка приборов учета (12 т.у.) | P_0766 | СИП-2, 95 мм2 / 95 мм2, 3 фазных провода | УНЦ провода СИП ВЛ 0.4 кВ | ВЛ-0,4 кВ от КТП 120/160 кВА с заменой КТП | нд | П | 2029 | 0.4 | СИП-2, 95 мм2 / 95 мм2, 3 фазных провода | Приказ № 123 | 13.05.2025 | Самарская область | 1 | 1 | 1 | 0.23 | 1 км | Л7-27-2 | 790.09 | 1.02 | 185.3551 | нд
1.2.2.1 | Реконструкция ВЛ-0,4 кВ от КТП 120 10/0,4/160 кВА (протяженностью 0,23км) с заменой КТП 10/0,4/160кВА,установка приборов учета (12 т.у.) | P_0766 | Многотарифный (многофункциональный) прибор учета | УНЦ ИИК. Установка однофазного прибора учета в разрыв несущего провода на опоре ВЛ 0.4 кВ с изолированными проводами | ВЛ-0,4 кВ от КТП 120/160 кВА с заменой КТП | нд | П | 2029 | 0.23 | Многотарифный (многофункциональный) прибор учета | Приказ № 123 | 13.05.2025 | Самарская область | 1 | 1 | 1 | 4 | 1 точка учета | А1-02 | 57.24 | 1.1 | 251.856 | нд
1.2.2.1 | Реконструкция ВЛ-0,4 кВ от КТП 120 10/0,4/160 кВА (протяженностью 0,23км) с заменой КТП 10/0,4/160кВА,установка приборов учета (12 т.у.) | P_0766 | Многотарифный (многофункциональный) прибор учета | УНЦ ИИК. Установка трехфазного прибора учета в разрыв несущего провода на опоре ВЛ и подключение к питающей ВЛ 0.4 кВ с изолированными проводами | ВЛ-0,4 кВ от КТП 120/160 кВА с заменой КТП | нд | П | 2029 | 0.4 | Многотарифный (многофункциональный) прибор учета | Приказ № 123 | 13.05.2025 | Самарская область | 1 | 1 | 1 | 8 | 1 точка учета | А1-08 | 62.16 | 1.1 | 547.008 | нд
1.2.2.1 | Реконструкция ВЛ-0,4 кВ от КТП 120 10/0,4/160 кВА (протяженностью 0,23км) с заменой КТП 10/0,4/160кВА,установка приборов учета (12 т.у.) | P_0766 | 1 т-р, 160 кВА | УНЦ КТП киоскового типа 10 кВ | ВЛ-0,4 кВ от КТП 120/160 кВА с заменой КТП | нд | П | 2029 | 10 | 1 т-р, 160 кВА | Приказ № 123 | 13.05.2025 | Самарская область | 1 | 1 | 1 | 1 | 1 ед. | Э1-05-1 | 1288.91 | 1.1 | 1417.801 | нд
1.2.2.1 | Реконструкция ВЛ-0,4 кВ от КТП 120 10/0,4/160 кВА (протяженностью 0,23км) с заменой КТП 10/0,4/160кВА,установка приборов учета (12 т.у.) | P_0766 | Ограждения из железобетонных (металлических) панелей (камня, кирпича, решетки, сетки), железобетонный фундамент, щебеночное основание | УНЦ защитных ограждений ПС. Ограждение внешнее 10 кВ | ВЛ-0,4 кВ от КТП 120/160 кВА с заменой КТП | нд | П | 2029 | 10 | Ограждения из железобетонных (металлических) панелей (камня, кирпича, решетки, сетки), железобетонный фундамент, щебеночное основание | Приказ № 123 | 13.05.2025 | Самарская область | 1 | 1 | 1 | 24 | 1 м периметра ПС | У4-01 | 18.6 | 1.1 | 491.04 | нд
1.2.2.1 | Реконструкция ВЛ-0,4 кВ от КТП 120 10/0,4/160 кВА (протяженностью 0,23км) с заменой КТП 10/0,4/160кВА,установка приборов учета (12 т.у.) | P_0766 | КТП 10 кВ мачтового (шкафного, столбового) и киоскового типа | УНЦ на демонтажные работы КТП 10 кВ | ВЛ-0,4 кВ от КТП 120/160 кВА с заменой КТП | нд | П | 2029 | 10 | КТП 10 кВ мачтового (шкафного, столбового) и киоскового типа | Приказ № 123 | 13.05.2025 | Самарская область | 1 | 1 | 1 | 1 | 1 ед. | М6-05-10 | 143.66 | 1.1 | 158.026 | нд
1.2.2.1 | Реконструкция ВЛ-0,4 кВ от КТП 120 10/0,4/160 кВА (протяженностью 0,23км) с заменой КТП 10/0,4/160кВА,установка приборов учета (12 т.у.) | P_0766 | Протяженность до 1 км | УНЦ на проектные и изыскательские работы по ВЛ 0.4 кВ | ВЛ-0,4 кВ от КТП 120/160 кВА с заменой КТП | нд | П | 2029 | 0.4 | Протяженность до 1 км | Приказ № 123 | 13.05.2025 | Самарская область | 1 | 1 | 1 | 1 | 1 ед. | П3-01 | 234.03 | 1 | 234.03 | нд
1.2.2.1 | Реконструкция ВЛ-0,4 кВ от КТП 120 10/0,4/160 кВА (протяженностью 0,23км) с заменой КТП 10/0,4/160кВА,установка приборов учета (12 т.у.) | P_0766 | Затраты по УНЦ от 1.1 до 6 млн. руб. | УНЦ на проектные и изыскательские работы для отдельных элементов электрических сетей 10 кВ | ВЛ-0,4 кВ от КТП 120/160 кВА с заменой КТП | нд | П | 2029 | 10 | Затраты по УНЦ от 1.1 до 6 млн. руб. | Приказ № 123 | 13.05.2025 | Самарская область | 1 | 1 | 1 | 1 | 1 объект | П6-06 | 425.5 | 1 | 425.5 | нд
1.2.2.1 | Реконструкция ВЛ-0,4 кВ от КТП 120 10/0,4/160 кВА (протяженностью 0,23км) с заменой КТП 10/0,4/160кВА,установка приборов учета (12 т.у.) | P_0766 | Итого объем финансовых потребностей по инвестиционному проекту, тыс. рублей | нд | нд | нд | нд | нд | нд | нд | нд | нд | нд | нд | нд | нд | нд | нд | нд | нд | нд | 4426.1185 | нд
1.2.2.1 | Реконструкция ВЛ-0,4 кВ от ЗТП 902 10/0,4/400 кВА (протяженностью 2,19км) с заменой ЗТП на КТП 10/0,4/400 кВА, установка приборов учета (62 т.у.) | P_0767 | Демонтаж ВЛ 0.4 кВ - одна цепь | УНЦ на демонтаж ВЛ 0.4 кВ | ВЛ-0,4 кВ от ЗТП 902/400 кВА с заменой ЗТП на КТП | нд | П | 2029 | 0.4 | Демонтаж ВЛ 0.4 кВ - одна цепь | Приказ № 123 | 13.05.2025 | Самарская область | 1 | 1 | 1 | 2.19 | 1 км | М2-01-1 | 300.27 | 1.1 | 723.3504 | нд
1.2.2.1 | Реконструкция ВЛ-0,4 кВ от ЗТП 902 10/0,4/400 кВА (протяженностью 2,19км) с заменой ЗТП на КТП 10/0,4/400 кВА, установка приборов учета (62 т.у.) | P_0767 | Многотарифный (многофункциональный) прибор учета | УНЦ ИИК. Установка трехфазного прибора учета в разрыв несущего провода на опоре ВЛ и подключение к питающей ВЛ 0.4 кВ с изолированными проводами | ВЛ-0,4 кВ от ЗТП 902/400 кВА с заменой ЗТП на КТП | нд | П | 2029 | 0.4 | Многотарифный (многофункциональный) прибор учета | Приказ № 123 | 13.05.2025 | Самарская область | 1 | 1 | 1 | 27 | 1 точка учета | А1-08 | 62.16 | 1.1 | 1846.152 | нд
1.2.2.1 | Реконструкция ВЛ-0,4 кВ от ЗТП 902 10/0,4/400 кВА (протяженностью 2,19км) с заменой ЗТП на КТП 10/0,4/400 кВА, установка приборов учета (62 т.у.) | P_0767 | одноцепная, все типы опор за исключением многогранных | УНЦ ВЛ 0.4 кВ на строительно-монтажные работы без опор и провода | ВЛ-0,4 кВ от ЗТП 902/400 кВА с заменой ЗТП на КТП | нд | П | 2029 | 0.4 | одноцепная, все типы опор за исключением многогранных | Приказ № 123 | 13.05.2025 | Самарская область | 1 | 1 | 1 | 2.19 | 1 км | Л1-01-1 | 963.68 | 1.4 | 2954.6429 | нд
1.2.2.1 | Реконструкция ВЛ-0,4 кВ от ЗТП 902 10/0,4/400 кВА (протяженностью 2,19км) с заменой ЗТП на КТП 10/0,4/400 кВА, установка приборов учета (62 т.у.) | P_0767 | одноцепная, все типы опор за исключением многогранных | УНЦ опор ВЛ 0.4 кВ | ВЛ-0,4 кВ от ЗТП 902/400 кВА с заменой ЗТП на КТП | нд | П | 2029 | 0.4 | одноцепная, все типы опор за исключением многогранных | Приказ № 123 | 13.05.2025 | Самарская область | 1 | 1 | 1 | 2.19 | 1 км | Л3-01-1 | 949.02 | 1.02 | 2119.9209 | нд
1.2.2.1 | Реконструкция ВЛ-0,4 кВ от ЗТП 902 10/0,4/400 кВА (протяженностью 2,19км) с заменой ЗТП на КТП 10/0,4/400 кВА, установка приборов учета (62 т.у.) | P_0767 | СИП-2, 95 мм2 / 95 мм2, 3 фазных провода | УНЦ провода СИП ВЛ 0.4 кВ | ВЛ-0,4 кВ от ЗТП 902/400 кВА с заменой ЗТП на КТП | нд | П | 2029 | 0.4 | СИП-2, 95 мм2 / 95 мм2, 3 фазных провода | Приказ № 123 | 13.05.2025 | Самарская область | 1 | 1 | 1 | 2.19 | 1 км | Л7-27-2 | 790.09 | 1.02 | 1764.903 | нд
1.2.2.1 | Реконструкция ВЛ-0,4 кВ от ЗТП 902 10/0,4/400 кВА (протяженностью 2,19км) с заменой ЗТП на КТП 10/0,4/400 кВА, установка приборов учета (62 т.у.) | P_0767 | Многотарифный (многофункциональный) прибор учета | УНЦ ИИК. Установка однофазного прибора учета в разрыв несущего провода на опоре ВЛ 0.4 кВ с изолированными проводами | ВЛ-0,4 кВ от ЗТП 902/400 кВА с заменой ЗТП на КТП | нд | П | 2029 | 0.23 | Многотарифный (многофункциональный) прибор учета | Приказ № 123 | 13.05.2025 | Самарская область | 1 | 1 | 1 | 35 | 1 точка учета | А1-02 | 57.24 | 1.1 | 2203.74 | нд
1.2.2.1 | Реконструкция ВЛ-0,4 кВ от ЗТП 902 10/0,4/400 кВА (протяженностью 2,19км) с заменой ЗТП на КТП 10/0,4/400 кВА, установка приборов учета (62 т.у.) | P_0767 | 1 т-р, 400 кВА | УНЦ КТП киоскового типа 10 кВ | ВЛ-0,4 кВ от ЗТП 902/400 кВА с заменой ЗТП на КТП | нд | П | 2029 | 10 | 1 т-р, 400 кВА | Приказ № 123 | 13.05.2025 | Самарская область | 1 | 1 | 1 | 1 | 1 ед. | Э1-07-1 | 1786.74 | 1.1 | 1965.414 | нд
1.2.2.1 | Реконструкция ВЛ-0,4 кВ от ЗТП 902 10/0,4/400 кВА (протяженностью 2,19км) с заменой ЗТП на КТП 10/0,4/400 кВА, установка приборов учета (62 т.у.) | P_0767 | Ограждения из железобетонных (металлических) панелей (камня, кирпича, решетки, сетки), железобетонный фундамент, щебеночное основание | УНЦ защитных ограждений ПС. Ограждение внешнее 10 кВ | ВЛ-0,4 кВ от ЗТП 902/400 кВА с заменой ЗТП на КТП | нд | П | 2029 | 10 | Ограждения из железобетонных (металлических) панелей (камня, кирпича, решетки, сетки), железобетонный фундамент, щебеночное основание | Приказ № 123 | 13.05.2025 | Самарская область | 1 | 1 | 1 | 24 | 1 м периметра ПС | У4-01 | 18.6 | 1.1 | 491.04 | нд
1.2.2.1 | Реконструкция ВЛ-0,4 кВ от ЗТП 902 10/0,4/400 кВА (протяженностью 2,19км) с заменой ЗТП на КТП 10/0,4/400 кВА, установка приборов учета (62 т.у.) | P_0767 | КТП 10 кВ мачтового (шкафного, столбового) и киоскового типа | УНЦ на демонтажные работы КТП 10 кВ | ВЛ-0,4 кВ от ЗТП 902/400 кВА с заменой ЗТП на КТП | нд | П | 2029 | 10 | КТП 10 кВ мачтового (шкафного, столбового) и киоскового типа | Приказ № 123 | 13.05.2025 | Самарская область | 1 | 1 | 1 | 1 | 1 ед. | М6-05-10 | 143.66 | 1.1 | 158.026 | нд
1.2.2.1 | Реконструкция ВЛ-0,4 кВ от ЗТП 902 10/0,4/400 кВА (протяженностью 2,19км) с заменой ЗТП на КТП 10/0,4/400 кВА, установка приборов учета (62 т.у.) | P_0767 | Протяженность до 2 км | УНЦ на проектные и изыскательские работы по ВЛ 0.4 кВ | ВЛ-0,4 кВ от ЗТП 902/400 кВА с заменой ЗТП на КТП | нд | П | 2029 | 0.4 | Протяженность до 2 км | Приказ № 123 | 13.05.2025 | Самарская область | 1 | 1 | 1 | 1 | 1 ед. | П3-02 | 795.69 | 1 | 795.69 | нд
1.2.2.1 | Реконструкция ВЛ-0,4 кВ от ЗТП 902 10/0,4/400 кВА (протяженностью 2,19км) с заменой ЗТП на КТП 10/0,4/400 кВА, установка приборов учета (62 т.у.) | P_0767 | Затраты по УНЦ от 6 до 11 млн. руб. | УНЦ на проектные и изыскательские работы для отдельных элементов электрических сетей 10 кВ | ВЛ-0,4 кВ от ЗТП 902/400 кВА с заменой ЗТП на КТП | нд | П | 2029 | 10 | Затраты по УНЦ от 6 до 11 млн. руб. | Приказ № 123 | 13.05.2025 | Самарская область | 1 | 1 | 1 | 1 | 1 объект | П6-07 | 709.17 | 1 | 709.17 | нд
1.2.2.1 | Реконструкция ВЛ-0,4 кВ от ЗТП 902 10/0,4/400 кВА (протяженностью 2,19км) с заменой ЗТП на КТП 10/0,4/400 кВА, установка приборов учета (62 т.у.) | P_0767 | Итого объем финансовых потребностей по инвестиционному проекту, тыс. рублей | нд | нд | нд | нд | нд | нд | нд | нд | нд | нд | нд | нд | нд | нд | нд | нд | нд | нд | 15732.0492 | нд
1.2.2.1 | Реконструкция ВЛ-0,4 кВ от ЗТП 107 10/0,4/400 кВА ПС 110/35/10 кВ Большая Черниговка (протяженностью 1,2 км),установка приборов учета (29 т.у.) | P_0768 | Демонтаж ВЛ 0.4 кВ - одна цепь | УНЦ на демонтаж ВЛ 0.4 кВ | ВЛ-0,4 кВ от ЗТП 107/400 кВА ПС 110/35/10 кВ Большая Черниговка | нд | П | 2029 | 0.4 | Демонтаж ВЛ 0.4 кВ - одна цепь | Приказ № 123 | 13.05.2025 | Самарская область | 1 | 1 | 1 | 1.2 | 1 км | М2-01-1 | 300.27 | 1.1 | 396.3564 | нд
1.2.2.1 | Реконструкция ВЛ-0,4 кВ от ЗТП 107 10/0,4/400 кВА ПС 110/35/10 кВ Большая Черниговка (протяженностью 1,2 км),установка приборов учета (29 т.у.) | P_0768 | одноцепная, все типы опор за исключением многогранных | УНЦ ВЛ 0.4 кВ на строительно-монтажные работы без опор и провода | ВЛ-0,4 кВ от ЗТП 107/400 кВА ПС 110/35/10 кВ Большая Черниговка | нд | П | 2029 | 0.4 | одноцепная, все типы опор за исключением многогранных | Приказ № 123 | 13.05.2025 | Самарская область | 1 | 1 | 1 | 1.2 | 1 км | Л1-01-1 | 963.68 | 1.4 | 1618.9824 | нд
1.2.2.1 | Реконструкция ВЛ-0,4 кВ от ЗТП 107 10/0,4/400 кВА ПС 110/35/10 кВ Большая Черниговка (протяженностью 1,2 км),установка приборов учета (29 т.у.) | P_0768 | одноцепная, все типы опор за исключением многогранных | УНЦ опор ВЛ 0.4 кВ | ВЛ-0,4 кВ от ЗТП 107/400 кВА ПС 110/35/10 кВ Большая Черниговка | нд | П | 2029 | 0.4 | одноцепная, все типы опор за исключением многогранных | Приказ № 123 | 13.05.2025 | Самарская область | 1 | 1 | 1 | 1.2 | 1 км | Л3-01-1 | 949.02 | 1.02 | 1161.6005 | нд
1.2.2.1 | Реконструкция ВЛ-0,4 кВ от ЗТП 107 10/0,4/400 кВА ПС 110/35/10 кВ Большая Черниговка (протяженностью 1,2 км),установка приборов учета (29 т.у.) | P_0768 | СИП-2, 95 мм2 / 95 мм2, 3 фазных провода | УНЦ провода СИП ВЛ 0.4 кВ | ВЛ-0,4 кВ от ЗТП 107/400 кВА ПС 110/35/10 кВ Большая Черниговка | нд | П | 2029 | 0.4 | СИП-2, 95 мм2 / 95 мм2, 3 фазных провода | Приказ № 123 | 13.05.2025 | Самарская область | 1 | 1 | 1 | 1.2 | 1 км | Л7-27-2 | 790.09 | 1.02 | 967.0702 | нд
1.2.2.1 | Реконструкция ВЛ-0,4 кВ от ЗТП 107 10/0,4/400 кВА ПС 110/35/10 кВ Большая Черниговка (протяженностью 1,2 км),установка приборов учета (29 т.у.) | P_0768 | Многотарифный (многофункциональный) прибор учета | УНЦ ИИК. Установка однофазного прибора учета в разрыв несущего провода на опоре ВЛ 0.4 кВ с изолированными проводами | ВЛ-0,4 кВ от ЗТП 107/400 кВА ПС 110/35/10 кВ Большая Черниговка | нд | П | 2029 | 0.23 | Многотарифный (многофункциональный) прибор учета | Приказ № 123 | 13.05.2025 | Самарская область | 1 | 1 | 1 | 6 | 1 точка учета | А1-02 | 57.24 | 1.1 | 377.784 | нд
1.2.2.1 | Реконструкция ВЛ-0,4 кВ от ЗТП 107 10/0,4/400 кВА ПС 110/35/10 кВ Большая Черниговка (протяженностью 1,2 км),установка приборов учета (29 т.у.) | P_0768 | Многотарифный (многофункциональный) прибор учета | УНЦ ИИК. Установка трехфазного прибора учета в разрыв несущего провода на опоре ВЛ и подключение к питающей ВЛ 0.4 кВ с изолированными проводами | ВЛ-0,4 кВ от ЗТП 107/400 кВА ПС 110/35/10 кВ Большая Черниговка | нд | П | 2029 | 0.4 | Многотарифный (многофункциональный) прибор учета | Приказ № 123 | 13.05.2025 | Самарская область | 1 | 1 | 1 | 23 | 1 точка учета | А1-08 | 62.16 | 1.1 | 1572.648 | нд
1.2.2.1 | Реконструкция ВЛ-0,4 кВ от ЗТП 107 10/0,4/400 кВА ПС 110/35/10 кВ Большая Черниговка (протяженностью 1,2 км),установка приборов учета (29 т.у.) | P_0768 | Протяженность до 1 км | УНЦ на проектные и изыскательские работы по ВЛ 0.4 кВ | ВЛ-0,4 кВ от ЗТП 107/400 кВА ПС 110/35/10 кВ Большая Черниговка | нд | П | 2029 | 0.4 | Протяженность до 1 км | Приказ № 123 | 13.05.2025 | Самарская область | 1 | 1.48 | 1 | 1 | 1 ед. | П3-01 | 234.03 | 1 | 346.362 | нд
1.2.2.1 | Реконструкция ВЛ-0,4 кВ от ЗТП 107 10/0,4/400 кВА ПС 110/35/10 кВ Большая Черниговка (протяженностью 1,2 км),установка приборов учета (29 т.у.) | P_0768 | Затраты по УНЦ от 1.1 до 6 млн. руб. | УНЦ на проектные и изыскательские работы для отдельных элементов электрических сетей 0.4 кВ | ВЛ-0,4 кВ от ЗТП 107/400 кВА ПС 110/35/10 кВ Большая Черниговка | нд | П | 2029 | 0.4 | Затраты по УНЦ от 1.1 до 6 млн. руб. | Приказ № 123 | 13.05.2025 | Самарская область | 1 | 1 | 1 | 1 | 1 объект | П6-06 | 425.5 | 1 | 425.5 | нд
1.2.2.1 | Реконструкция ВЛ-0,4 кВ от ЗТП 107 10/0,4/400 кВА ПС 110/35/10 кВ Большая Черниговка (протяженностью 1,2 км),установка приборов учета (29 т.у.) | P_0768 | Итого объем финансовых потребностей по инвестиционному проекту, тыс. рублей | нд | нд | нд | нд | нд | нд | нд | нд | нд | нд | нд | нд | нд | нд | нд | нд | нд | нд | 6866.3034 | нд
1.2.2.1 | Реконструкция ВЛ-0,4 кВ от ЗТП 108 10/0,4/2х400 кВА ПС 110/35/10 кВ Большая Черниговка (протяженностью 0,38км) | P_0769 | Демонтаж ВЛ 0.4 кВ - одна цепь | УНЦ на демонтаж ВЛ 0.4 кВ | ВЛ-0,4 кВ от ЗТП 108/2х400 кВА ПС 110/35/10 кВ Большая Черниговка | нд | П | 2028 | 0.4 | Демонтаж ВЛ 0.4 кВ - одна цепь | Приказ № 123 | 13.05.2025 | Самарская область | 1 | 1 | 1 | 0.38 | 1 км | М2-01-1 | 300.27 | 1.1 | 125.5129 | нд
1.2.2.1 | Реконструкция ВЛ-0,4 кВ от ЗТП 108 10/0,4/2х400 кВА ПС 110/35/10 кВ Большая Черниговка (протяженностью 0,38км) | P_0769 | одноцепная, все типы опор за исключением многогранных | УНЦ ВЛ 0.4 кВ на строительно-монтажные работы без опор и провода | ВЛ-0,4 кВ от ЗТП 108/2х400 кВА ПС 110/35/10 кВ Большая Черниговка | нд | П | 2028 | 0.4 | одноцепная, все типы опор за исключением многогранных | Приказ № 123 | 13.05.2025 | Самарская область | 1 | 1 | 1 | 0.38 | 1 км | Л1-01-1 | 963.68 | 1.4 | 512.6778 | нд
1.2.2.1 | Реконструкция ВЛ-0,4 кВ от ЗТП 108 10/0,4/2х400 кВА ПС 110/35/10 кВ Большая Черниговка (протяженностью 0,38км) | P_0769 | одноцепная, все типы опор за исключением многогранных | УНЦ опор ВЛ 0.4 кВ | ВЛ-0,4 кВ от ЗТП 108/2х400 кВА ПС 110/35/10 кВ Большая Черниговка | нд | П | 2028 | 0.4 | одноцепная, все типы опор за исключением многогранных | Приказ № 123 | 13.05.2025 | Самарская область | 1 | 1 | 1 | 0.38 | 1 км | Л3-01-1 | 949.02 | 1.02 | 367.8402 | нд
1.2.2.1 | Реконструкция ВЛ-0,4 кВ от ЗТП 108 10/0,4/2х400 кВА ПС 110/35/10 кВ Большая Черниговка (протяженностью 0,38км) | P_0769 | СИП-2, 95 мм2 / 95 мм2, 3 фазных провода | УНЦ провода СИП ВЛ 0.4 кВ | ВЛ-0,4 кВ от ЗТП 108/2х400 кВА ПС 110/35/10 кВ Большая Черниговка | нд | П | 2028 | 0.4 | СИП-2, 95 мм2 / 95 мм2, 3 фазных провода | Приказ № 123 | 13.05.2025 | Самарская область | 1 | 1 | 1 | 0.38 | 1 км | Л7-27-2 | 790.09 | 1.02 | 306.2389 | нд
1.2.2.1 | Реконструкция ВЛ-0,4 кВ от ЗТП 108 10/0,4/2х400 кВА ПС 110/35/10 кВ Большая Черниговка (протяженностью 0,38км) | P_0769 | Многотарифный (многофункциональный) прибор учета | УНЦ ИИК. Установка трехфазного прибора учета в разрыв несущего провода на опоре ВЛ и подключение к питающей ВЛ 0.4 кВ с изолированными проводами | ВЛ-0,4 кВ от ЗТП 108/2х400 кВА ПС 110/35/10 кВ Большая Черниговка | нд | П | 2028 | 0.4 | Многотарифный (многофункциональный) прибор учета | Приказ № 123 | 13.05.2025 | Самарская область | 1 | 1 | 1 | 4 | 1 точка учета | А1-08 | 62.16 | 1.1 | 273.504 | нд
1.2.2.1 | Реконструкция ВЛ-0,4 кВ от ЗТП 108 10/0,4/2х400 кВА ПС 110/35/10 кВ Большая Черниговка (протяженностью 0,38км) | P_0769 | Протяженность до 1 км | УНЦ на проектные и изыскательские работы по ВЛ 0.4 кВ | ВЛ-0,4 кВ от ЗТП 108/2х400 кВА ПС 110/35/10 кВ Большая Черниговка | нд | П | 2028 | 0.4 | Протяженность до 1 км | Приказ № 123 | 13.05.2025 | Самарская область | 1 | 1 | 1 | 1 | 1 ед. | П3-01 | 234.03 | 1 | 234.03 | нд
1.2.2.1 | Реконструкция ВЛ-0,4 кВ от ЗТП 108 10/0,4/2х400 кВА ПС 110/35/10 кВ Большая Черниговка (протяженностью 0,38км) | P_0769 | Затраты по УНЦ от 0.2 до 0.6 млн. руб. | УНЦ на проектные и изыскательские работы для отдельных элементов электрических сетей 0.4 кВ | ВЛ-0,4 кВ от ЗТП 108/2х400 кВА ПС 110/35/10 кВ Большая Черниговка | нд | П | 2028 | 0.4 | Затраты по УНЦ от 0.2 до 0.6 млн. руб. | Приказ № 123 | 13.05.2025 | Самарская область | 1 | 1 | 1 | 1 | 1 объект | П6-04 | 56.73 | 1 | 56.73 | нд
1.2.2.1 | Реконструкция ВЛ-0,4 кВ от ЗТП 108 10/0,4/2х400 кВА ПС 110/35/10 кВ Большая Черниговка (протяженностью 0,38км) | P_0769 | Итого объем финансовых потребностей по инвестиционному проекту, тыс. рублей | нд | нд | нд | нд | нд | нд | нд | нд | нд | нд | нд | нд | нд | нд | нд | нд | нд | нд | 1876.5337 | нд
1.2.2.1 | Реконструкция ВЛ-0,4 кВ от КТП 208 10/0,4/250 кВА протяженностью 0,32 км с заменой КТП 10/0,4/250 кВА,установка приборов учета (1 т.у.) | P_0770 | Демонтаж ВЛ 0.4 кВ - одна цепь | УНЦ на демонтаж ВЛ 0.4 кВ | ВЛ-0,4 кВ от КТП 208/250 кВА с заменой КТП | нд | П | 2029 | 0.4 | Демонтаж ВЛ 0.4 кВ - одна цепь | Приказ № 123 | 13.05.2025 | Самарская область | 1 | 1 | 1 | 0.32 | 1 км | М2-01-1 | 300.27 | 1.1 | 105.695 | нд
1.2.2.1 | Реконструкция ВЛ-0,4 кВ от КТП 208 10/0,4/250 кВА протяженностью 0,32 км с заменой КТП 10/0,4/250 кВА,установка приборов учета (1 т.у.) | P_0770 | одноцепная, все типы опор за исключением многогранных | УНЦ ВЛ 0.4 кВ на строительно-монтажные работы без опор и провода | ВЛ-0,4 кВ от КТП 208/250 кВА с заменой КТП | нд | П | 2029 | 0.4 | одноцепная, все типы опор за исключением многогранных | Приказ № 123 | 13.05.2025 | Самарская область | 1 | 1 | 1 | 0.32 | 1 км | Л1-01-1 | 963.68 | 1.4 | 431.7286 | нд
1.2.2.1 | Реконструкция ВЛ-0,4 кВ от КТП 208 10/0,4/250 кВА протяженностью 0,32 км с заменой КТП 10/0,4/250 кВА,установка приборов учета (1 т.у.) | P_0770 | одноцепная, все типы опор за исключением многогранных | УНЦ опор ВЛ 0.4 кВ | ВЛ-0,4 кВ от КТП 208/250 кВА с заменой КТП | нд | П | 2029 | 0.4 | одноцепная, все типы опор за исключением многогранных | Приказ № 123 | 13.05.2025 | Самарская область | 1 | 1 | 1 | 0.32 | 1 км | Л3-01-1 | 949.02 | 1.02 | 309.7601 | нд
1.2.2.1 | Реконструкция ВЛ-0,4 кВ от КТП 208 10/0,4/250 кВА протяженностью 0,32 км с заменой КТП 10/0,4/250 кВА,установка приборов учета (1 т.у.) | P_0770 | СИП-2, 95 мм2 / 95 мм2, 3 фазных провода | УНЦ провода СИП ВЛ 0.4 кВ | ВЛ-0,4 кВ от КТП 208/250 кВА с заменой КТП | нд | П | 2029 | 0.4 | СИП-2, 95 мм2 / 95 мм2, 3 фазных провода | Приказ № 123 | 13.05.2025 | Самарская область | 1 | 1 | 1 | 0.32 | 1 км | Л7-27-2 | 790.09 | 1.02 | 257.8854 | нд
1.2.2.1 | Реконструкция ВЛ-0,4 кВ от КТП 208 10/0,4/250 кВА протяженностью 0,32 км с заменой КТП 10/0,4/250 кВА,установка приборов учета (1 т.у.) | P_0770 | Многотарифный (многофункциональный) прибор учета | УНЦ ИИК. Установка трехфазного прибора учета в разрыв несущего провода на опоре ВЛ и подключение к питающей ВЛ 0.4 кВ с изолированными проводами | ВЛ-0,4 кВ от КТП 208/250 кВА с заменой КТП | нд | П | 2029 | 0.4 | Многотарифный (многофункциональный) прибор учета | Приказ № 123 | 13.05.2025 | Самарская область | 1 | 1 | 1 | 1 | 1 точка учета | А1-08 | 62.16 | 1.1 | 68.376 | нд
1.2.2.1 | Реконструкция ВЛ-0,4 кВ от КТП 208 10/0,4/250 кВА протяженностью 0,32 км с заменой КТП 10/0,4/250 кВА,установка приборов учета (1 т.у.) | P_0770 | 1 т-р, 250 кВА | УНЦ КТП киоскового типа 10 кВ | ВЛ-0,4 кВ от КТП 208/250 кВА с заменой КТП | нд | П | 2029 | 10 | 1 т-р, 250 кВА | Приказ № 123 | 13.05.2025 | Самарская область | 1 | 1 | 1 | 1 | 1 ед. | Э1-06-1 | 1338.63 | 1.1 | 1472.493 | нд
1.2.2.1 | Реконструкция ВЛ-0,4 кВ от КТП 208 10/0,4/250 кВА протяженностью 0,32 км с заменой КТП 10/0,4/250 кВА,установка приборов учета (1 т.у.) | P_0770 | Ограждения из железобетонных (металлических) панелей (камня, кирпича, решетки, сетки), железобетонный фундамент, щебеночное основание | УНЦ защитных ограждений ПС. Ограждение внешнее 10 кВ | ВЛ-0,4 кВ от КТП 208/250 кВА с заменой КТП | нд | П | 2029 | 10 | Ограждения из железобетонных (металлических) панелей (камня, кирпича, решетки, сетки), железобетонный фундамент, щебеночное основание | Приказ № 123 | 13.05.2025 | Самарская область | 1 | 1 | 1 | 24 | 1 м периметра ПС | У4-01 | 18.6 | 1.1 | 491.04 | нд
1.2.2.1 | Реконструкция ВЛ-0,4 кВ от КТП 208 10/0,4/250 кВА протяженностью 0,32 км с заменой КТП 10/0,4/250 кВА,установка приборов учета (1 т.у.) | P_0770 | КТП 10 кВ мачтового (шкафного, столбового) и киоскового типа | УНЦ на демонтажные работы КТП 10 кВ | ВЛ-0,4 кВ от КТП 208/250 кВА с заменой КТП | нд | П | 2029 | 10 | КТП 10 кВ мачтового (шкафного, столбового) и киоскового типа | Приказ № 123 | 13.05.2025 | Самарская область | 1 | 1 | 1 | 1 | 1 ед. | М6-05-10 | 143.66 | 1.1 | 158.026 | нд
1.2.2.1 | Реконструкция ВЛ-0,4 кВ от КТП 208 10/0,4/250 кВА протяженностью 0,32 км с заменой КТП 10/0,4/250 кВА,установка приборов учета (1 т.у.) | P_0770 | Протяженность до 1 км | УНЦ на проектные и изыскательские работы по ВЛ 0.4 кВ | ВЛ-0,4 кВ от КТП 208/250 кВА с заменой КТП | нд | П | 2029 | 0.4 | Протяженность до 1 км | Приказ № 123 | 13.05.2025 | Самарская область | 1 | 1 | 1 | 1 | 1 ед. | П3-01 | 234.03 | 1 | 234.03 | нд
1.2.2.1 | Реконструкция ВЛ-0,4 кВ от КТП 208 10/0,4/250 кВА протяженностью 0,32 км с заменой КТП 10/0,4/250 кВА,установка приборов учета (1 т.у.) | P_0770 | Затраты по УНЦ от 1.1 до 6 млн. руб. | УНЦ на проектные и изыскательские работы для отдельных элементов электрических сетей 10 кВ | ВЛ-0,4 кВ от КТП 208/250 кВА с заменой КТП | нд | П | 2029 | 10 | Затраты по УНЦ от 1.1 до 6 млн. руб. | Приказ № 123 | 13.05.2025 | Самарская область | 1 | 1 | 1 | 1 | 1 объект | П6-06 | 425.5 | 1 | 425.5 | нд
1.2.2.1 | Реконструкция ВЛ-0,4 кВ от КТП 208 10/0,4/250 кВА протяженностью 0,32 км с заменой КТП 10/0,4/250 кВА,установка приборов учета (1 т.у.) | P_0770 | Итого объем финансовых потребностей по инвестиционному проекту, тыс. рублей | нд | нд | нд | нд | нд | нд | нд | нд | нд | нд | нд | нд | нд | нд | нд | нд | нд | нд | 3954.5342 | нд
1.2.2.1 | Реконструкция ВЛ-0,4 кВ ( протяженностью 3,86км) от КТП 906 10/0,4/250 кВА с заменой КТП 10/0,4/250 кВА, установка приборов учета (65 т.у.) | P_0771 | Демонтаж ВЛ 0.4 кВ - одна цепь | УНЦ на демонтаж ВЛ 0.4 кВ | ВЛ-0,4 кВ от КТП 906/250 кВА с заменой КТП | нд | П | 2028 | 0.4 | Демонтаж ВЛ 0.4 кВ - одна цепь | Приказ № 123 | 13.05.2025 | Самарская область | 1 | 1 | 1 | 3.86 | 1 км | М2-01-1 | 300.27 | 1.1 | 1274.9464 | нд
1.2.2.1 | Реконструкция ВЛ-0,4 кВ ( протяженностью 3,86км) от КТП 906 10/0,4/250 кВА с заменой КТП 10/0,4/250 кВА, установка приборов учета (65 т.у.) | P_0771 | одноцепная, все типы опор за исключением многогранных | УНЦ ВЛ 0.4 кВ на строительно-монтажные работы без опор и провода | ВЛ-0,4 кВ от КТП 906/250 кВА с заменой КТП | нд | П | 2028 | 0.4 | одноцепная, все типы опор за исключением многогранных | Приказ № 123 | 13.05.2025 | Самарская область | 1 | 1 | 1 | 3.86 | 1 км | Л1-01-1 | 963.68 | 1.4 | 5207.7267 | нд
1.2.2.1 | Реконструкция ВЛ-0,4 кВ ( протяженностью 3,86км) от КТП 906 10/0,4/250 кВА с заменой КТП 10/0,4/250 кВА, установка приборов учета (65 т.у.) | P_0771 | одноцепная, все типы опор за исключением многогранных | УНЦ опор ВЛ 0.4 кВ | ВЛ-0,4 кВ от КТП 906/250 кВА с заменой КТП | нд | П | 2028 | 0.4 | одноцепная, все типы опор за исключением многогранных | Приказ № 123 | 13.05.2025 | Самарская область | 1 | 1 | 1 | 3.86 | 1 км | Л3-01-1 | 949.02 | 1.02 | 3736.4815 | нд
1.2.2.1 | Реконструкция ВЛ-0,4 кВ ( протяженностью 3,86км) от КТП 906 10/0,4/250 кВА с заменой КТП 10/0,4/250 кВА, установка приборов учета (65 т.у.) | P_0771 | СИП-2, 95 мм2 / 95 мм2, 3 фазных провода | УНЦ провода СИП ВЛ 0.4 кВ | ВЛ-0,4 кВ от КТП 906/250 кВА с заменой КТП | нд | П | 2028 | 0.4 | СИП-2, 95 мм2 / 95 мм2, 3 фазных провода | Приказ № 123 | 13.05.2025 | Самарская область | 1 | 1 | 1 | 3.86 | 1 км | Л7-27-2 | 790.09 | 1.02 | 3110.7423 | нд
1.2.2.1 | Реконструкция ВЛ-0,4 кВ ( протяженностью 3,86км) от КТП 906 10/0,4/250 кВА с заменой КТП 10/0,4/250 кВА, установка приборов учета (65 т.у.) | P_0771 | Многотарифный (многофункциональный) прибор учета | УНЦ ИИК. Установка однофазного прибора учета в разрыв несущего провода на опоре ВЛ 0.4 кВ с изолированными проводами | ВЛ-0,4 кВ от КТП 906/250 кВА с заменой КТП | нд | П | 2028 | 0.23 | Многотарифный (многофункциональный) прибор учета | Приказ № 123 | 13.05.2025 | Самарская область | 1 | 1 | 1 | 54 | 1 точка учета | А1-02 | 57.24 | 1.1 | 3400.056 | нд
1.2.2.1 | Реконструкция ВЛ-0,4 кВ ( протяженностью 3,86км) от КТП 906 10/0,4/250 кВА с заменой КТП 10/0,4/250 кВА, установка приборов учета (65 т.у.) | P_0771 | Многотарифный (многофункциональный) прибор учета | УНЦ ИИК. Установка трехфазного прибора учета в разрыв несущего провода на опоре ВЛ и подключение к питающей ВЛ 0.4 кВ с изолированными проводами | ВЛ-0,4 кВ от КТП 906/250 кВА с заменой КТП | нд | П | 2028 | 0.4 | Многотарифный (многофункциональный) прибор учета | Приказ № 123 | 13.05.2025 | Самарская область | 1 | 1 | 1 | 11 | 1 точка учета | А1-08 | 62.16 | 1.1 | 752.136 | нд
1.2.2.1 | Реконструкция ВЛ-0,4 кВ ( протяженностью 3,86км) от КТП 906 10/0,4/250 кВА с заменой КТП 10/0,4/250 кВА, установка приборов учета (65 т.у.) | P_0771 | 1 т-р, 250 кВА | УНЦ КТП киоскового типа 10 кВ | ВЛ-0,4 кВ от КТП 906/250 кВА с заменой КТП | нд | П | 2028 | 10 | 1 т-р, 250 кВА | Приказ № 123 | 13.05.2025 | Самарская область | 1 | 1 | 1 | 1 | 1 ед. | Э1-06-1 | 1338.63 | 1.1 | 1472.493 | нд
1.2.2.1 | Реконструкция ВЛ-0,4 кВ ( протяженностью 3,86км) от КТП 906 10/0,4/250 кВА с заменой КТП 10/0,4/250 кВА, установка приборов учета (65 т.у.) | P_0771 | Ограждения из железобетонных (металлических) панелей (камня, кирпича, решетки, сетки), железобетонный фундамент, щебеночное основание | УНЦ защитных ограждений ПС. Ограждение внешнее 10 кВ | ВЛ-0,4 кВ от КТП 906/250 кВА с заменой КТП | нд | П | 2028 | 10 | Ограждения из железобетонных (металлических) панелей (камня, кирпича, решетки, сетки), железобетонный фундамент, щебеночное основание | Приказ № 123 | 13.05.2025 | Самарская область | 1 | 1 | 1 | 24 | 1 м периметра ПС | У4-01 | 18.6 | 1.1 | 491.04 | нд
1.2.2.1 | Реконструкция ВЛ-0,4 кВ ( протяженностью 3,86км) от КТП 906 10/0,4/250 кВА с заменой КТП 10/0,4/250 кВА, установка приборов учета (65 т.у.) | P_0771 | КТП 10 кВ мачтового (шкафного, столбового) и киоскового типа | УНЦ на демонтажные работы КТП 10 кВ | ВЛ-0,4 кВ от КТП 906/250 кВА с заменой КТП | нд | П | 2028 | 10 | КТП 10 кВ мачтового (шкафного, столбового) и киоскового типа | Приказ № 123 | 13.05.2025 | Самарская область | 1 | 1 | 1 | 1 | 1 ед. | М6-05-10 | 143.66 | 1.1 | 158.026 | нд
1.2.2.1 | Реконструкция ВЛ-0,4 кВ ( протяженностью 3,86км) от КТП 906 10/0,4/250 кВА с заменой КТП 10/0,4/250 кВА, установка приборов учета (65 т.у.) | P_0771 | Протяженность до 2 км | УНЦ на проектные и изыскательские работы по ВЛ 0.4 кВ | ВЛ-0,4 кВ от КТП 906/250 кВА с заменой КТП | нд | П | 2028 | 0.4 | Протяженность до 2 км | Приказ № 123 | 13.05.2025 | Самарская область | 1 | 1 | 1 | 1 | 1 ед. | П3-02 | 795.69 | 1 | 795.69 | нд
1.2.2.1 | Реконструкция ВЛ-0,4 кВ ( протяженностью 3,86км) от КТП 906 10/0,4/250 кВА с заменой КТП 10/0,4/250 кВА, установка приборов учета (65 т.у.) | P_0771 | Затраты по УНЦ от 6 до 11 млн. руб. | УНЦ на проектные и изыскательские работы для отдельных элементов электрических сетей 10 кВ | ВЛ-0,4 кВ от КТП 906/250 кВА с заменой КТП | нд | П | 2028 | 10 | Затраты по УНЦ от 6 до 11 млн. руб. | Приказ № 123 | 13.05.2025 | Самарская область | 1 | 1 | 1 | 1 | 1 объект | П6-07 | 709.17 | 1 | 709.17 | нд
1.2.2.1 | Реконструкция ВЛ-0,4 кВ ( протяженностью 3,86км) от КТП 906 10/0,4/250 кВА с заменой КТП 10/0,4/250 кВА, установка приборов учета (65 т.у.) | P_0771 | Итого объем финансовых потребностей по инвестиционному проекту, тыс. рублей | нд | нд | нд | нд | нд | нд | нд | нд | нд | нд | нд | нд | нд | нд | нд | нд | нд | нд | 21108.508 | нд
1.2.2.1 | Реконструкция ВЛ-0,4 кВ от КТП 403 10/0,4/250 кВА (протяженностью 1,48 км), установка приборов учета 30 т.у | P_0772 | Многотарифный (многофункциональный) прибор учета | УНЦ ИИК. Установка однофазного прибора учета в разрыв несущего провода на опоре ВЛ 0.4 кВ с изолированными проводами | ВЛ-0,4 кВ от КТП 403/250 кВА | нд | П | 2029 | 0.23 | Многотарифный (многофункциональный) прибор учета | Приказ № 123 | 13.05.2025 | Самарская область | 1 | 1 | 1 | 26 | 1 точка учета | А1-02 | 57.24 | 1.1 | 1637.064 | нд
1.2.2.1 | Реконструкция ВЛ-0,4 кВ от КТП 403 10/0,4/250 кВА (протяженностью 1,48 км), установка приборов учета 30 т.у | P_0772 | Демонтаж ВЛ 0.4 кВ - одна цепь | УНЦ на демонтаж ВЛ 0.4 кВ | ВЛ-0,4 кВ от КТП 403/250 кВА | нд | П | 2029 | 0.4 | Демонтаж ВЛ 0.4 кВ - одна цепь | Приказ № 123 | 13.05.2025 | Самарская область | 1 | 1 | 1 | 1.48 | 1 км | М2-01-1 | 300.27 | 1.1 | 488.8396 | нд
1.2.2.1 | Реконструкция ВЛ-0,4 кВ от КТП 403 10/0,4/250 кВА (протяженностью 1,48 км), установка приборов учета 30 т.у | P_0772 | Многотарифный (многофункциональный) прибор учета | УНЦ ИИК. Установка трехфазного прибора учета в разрыв несущего провода на опоре ВЛ и подключение к питающей ВЛ 0.4 кВ с изолированными проводами | ВЛ-0,4 кВ от КТП 403/250 кВА | нд | П | 2029 | 0.4 | Многотарифный (многофункциональный) прибор учета | Приказ № 123 | 13.05.2025 | Самарская область | 1 | 1 | 1 | 4 | 1 точка учета | А1-08 | 62.16 | 1.1 | 273.504 | нд
1.2.2.1 | Реконструкция ВЛ-0,4 кВ от КТП 403 10/0,4/250 кВА (протяженностью 1,48 км), установка приборов учета 30 т.у | P_0772 | Трехфазный ввод от прибора учета | УНЦ ИИК. Организация трехфазного ввода от прибора учета, установленного в разрыв несущего провода на опоре ВЛ, к потребителю 0.4 кВ | ВЛ-0,4 кВ от КТП 403/250 кВА | нд | П | 2029 | 0.4 | Трехфазный ввод от прибора учета | Приказ № 123 | 13.05.2025 | Самарская область | 1 | 1 | 1 | 4 | 1 точка учета | А1-63 | 7.67 | 1.1 | 33.748 | нд
1.2.2.1 | Реконструкция ВЛ-0,4 кВ от КТП 403 10/0,4/250 кВА (протяженностью 1,48 км), установка приборов учета 30 т.у | P_0772 | одноцепная, все типы опор за исключением многогранных | УНЦ ВЛ 0.4 кВ на строительно-монтажные работы без опор и провода | ВЛ-0,4 кВ от КТП 403/250 кВА | нд | П | 2029 | 0.4 | одноцепная, все типы опор за исключением многогранных | Приказ № 123 | 13.05.2025 | Самарская область | 1 | 1 | 1 | 1.48 | 1 км | Л1-01-1 | 963.68 | 1.4 | 1996.745 | нд
1.2.2.1 | Реконструкция ВЛ-0,4 кВ от КТП 403 10/0,4/250 кВА (протяженностью 1,48 км), установка приборов учета 30 т.у | P_0772 | Однофазный ввод от прибора учета | УНЦ ИИК. Организация однофазного ввода от прибора учета, установленного в разрыв несущего провода на опоре ВЛ, к потребителю 0.23 кВ | ВЛ-0,4 кВ от КТП 403/250 кВА | нд | П | 2029 | 0.23 | Однофазный ввод от прибора учета | Приказ № 123 | 13.05.2025 | Самарская область | 1 | 1 | 1 | 26 | 1 точка учета | А1-59 | 5.77 | 1.1 | 165.022 | нд
1.2.2.1 | Реконструкция ВЛ-0,4 кВ от КТП 403 10/0,4/250 кВА (протяженностью 1,48 км), установка приборов учета 30 т.у | P_0772 | СИП-2, 95 мм2 / 95 мм2, 3 фазных провода | УНЦ провода СИП ВЛ 0.4 кВ | ВЛ-0,4 кВ от КТП 403/250 кВА | нд | П | 2029 | 0.4 | СИП-2, 95 мм2 / 95 мм2, 3 фазных провода | Приказ № 123 | 13.05.2025 | Самарская область | 1 | 1 | 1 | 1.48 | 1 км | Л7-27-2 | 790.09 | 1.02 | 1192.7199 | нд
1.2.2.1 | Реконструкция ВЛ-0,4 кВ от КТП 403 10/0,4/250 кВА (протяженностью 1,48 км), установка приборов учета 30 т.у | P_0772 | одноцепная, все типы опор за исключением многогранных | УНЦ опор ВЛ 0.4 кВ | ВЛ-0,4 кВ от КТП 403/250 кВА | нд | П | 2029 | 0.4 | одноцепная, все типы опор за исключением многогранных | Приказ № 123 | 13.05.2025 | Самарская область | 1 | 1 | 1 | 1.48 | 1 км | Л3-01-1 | 949.02 | 1.02 | 1432.6406 | нд
1.2.2.1 | Реконструкция ВЛ-0,4 кВ от КТП 403 10/0,4/250 кВА (протяженностью 1,48 км), установка приборов учета 30 т.у | P_0772 | Протяженность до 1 км | УНЦ на проектные и изыскательские работы по ВЛ 0.4 кВ | ВЛ-0,4 кВ от КТП 403/250 кВА | нд | П | 2029 | 0.4 | Протяженность до 1 км | Приказ № 123 | 13.05.2025 | Самарская область | 1 | 2.152 | 1 | 1 | 1 ед. | П3-01 | 234.03 | 1 | 503.6268 | нд
1.2.2.1 | Реконструкция ВЛ-0,4 кВ от КТП 403 10/0,4/250 кВА (протяженностью 1,48 км), установка приборов учета 30 т.у | P_0772 | Затраты по УНЦ от 1.1 до 6 млн. руб. | УНЦ на проектные и изыскательские работы для отдельных элементов электрических сетей 0.4 кВ | ВЛ-0,4 кВ от КТП 403/250 кВА | нд | П | 2029 | 0.4 | Затраты по УНЦ от 1.1 до 6 млн. руб. | Приказ № 123 | 13.05.2025 | Самарская область | 1 | 1 | 1 | 1 | 1 объект | П6-06 | 425.5 | 1 | 425.5 | нд
1.2.2.1 | Реконструкция ВЛ-0,4 кВ от КТП 403 10/0,4/250 кВА (протяженностью 1,48 км), установка приборов учета 30 т.у | P_0772 | Итого объем финансовых потребностей по инвестиционному проекту, тыс. рублей | нд | нд | нд | нд | нд | нд | нд | нд | нд | нд | нд | нд | нд | нд | нд | нд | нд | нд | 8149.4098 | нд
1.2.2.1 | Реконструкция ВЛ-0,4 кВ от КТП 403 10/0,4/250 кВА (протяженностью 0,5 км), установка приборов учета (6т.у.) | P_0773 | Демонтаж ВЛ 0.4 кВ - одна цепь | УНЦ на демонтаж ВЛ 0.4 кВ | ВЛ-0,4 кВ от КТП 403/250 кВА | нд | П | 2028 | 0.4 | Демонтаж ВЛ 0.4 кВ - одна цепь | Приказ № 123 | 13.05.2025 | Самарская область | 1 | 1 | 1 | 0.5 | 1 км | М2-01-1 | 300.27 | 1.1 | 165.1485 | нд
1.2.2.1 | Реконструкция ВЛ-0,4 кВ от КТП 403 10/0,4/250 кВА (протяженностью 0,5 км), установка приборов учета (6т.у.) | P_0773 | одноцепная, все типы опор за исключением многогранных | УНЦ ВЛ 0.4 кВ на строительно-монтажные работы без опор и провода | ВЛ-0,4 кВ от КТП 403/250 кВА | нд | П | 2028 | 0.4 | одноцепная, все типы опор за исключением многогранных | Приказ № 123 | 13.05.2025 | Самарская область | 1 | 1 | 1 | 0.5 | 1 км | Л1-01-1 | 963.68 | 1.4 | 674.576 | нд
1.2.2.1 | Реконструкция ВЛ-0,4 кВ от КТП 403 10/0,4/250 кВА (протяженностью 0,5 км), установка приборов учета (6т.у.) | P_0773 | одноцепная, все типы опор за исключением многогранных | УНЦ опор ВЛ 0.4 кВ | ВЛ-0,4 кВ от КТП 403/250 кВА | нд | П | 2028 | 0.4 | одноцепная, все типы опор за исключением многогранных | Приказ № 123 | 13.05.2025 | Самарская область | 1 | 1 | 1 | 0.5 | 1 км | Л3-01-1 | 949.02 | 1.02 | 484.0002 | нд
1.2.2.1 | Реконструкция ВЛ-0,4 кВ от КТП 403 10/0,4/250 кВА (протяженностью 0,5 км), установка приборов учета (6т.у.) | P_0773 | СИП-2, 95 мм2 / 95 мм2, 3 фазных провода | УНЦ провода СИП ВЛ 0.4 кВ | ВЛ-0,4 кВ от КТП 403/250 кВА | нд | П | 2028 | 0.4 | СИП-2, 95 мм2 / 95 мм2, 3 фазных провода | Приказ № 123 | 13.05.2025 | Самарская область | 1 | 1 | 1 | 0.5 | 1 км | Л7-27-2 | 790.09 | 1.02 | 402.9459 | нд
1.2.2.1 | Реконструкция ВЛ-0,4 кВ от КТП 403 10/0,4/250 кВА (протяженностью 0,5 км), установка приборов учета (6т.у.) | P_0773 | Многотарифный (многофункциональный) прибор учета | УНЦ ИИК. Установка однофазного прибора учета в разрыв несущего провода на опоре ВЛ 0.4 кВ с изолированными проводами | ВЛ-0,4 кВ от КТП 403/250 кВА | нд | П | 2028 | 0.23 | Многотарифный (многофункциональный) прибор учета | Приказ № 123 | 13.05.2025 | Самарская область | 1 | 1 | 1 | 1 | 1 точка учета | А1-02 | 57.24 | 1.1 | 62.964 | нд
1.2.2.1 | Реконструкция ВЛ-0,4 кВ от КТП 403 10/0,4/250 кВА (протяженностью 0,5 км), установка приборов учета (6т.у.) | P_0773 | Многотарифный (многофункциональный) прибор учета | УНЦ ИИК. Установка трехфазного прибора учета в разрыв несущего провода на опоре ВЛ и подключение к питающей ВЛ 0.4 кВ с изолированными проводами | ВЛ-0,4 кВ от КТП 403/250 кВА | нд | П | 2028 | 0.4 | Многотарифный (многофункциональный) прибор учета | Приказ № 123 | 13.05.2025 | Самарская область | 1 | 1 | 1 | 5 | 1 точка учета | А1-08 | 62.16 | 1.1 | 341.88 | нд
1.2.2.1 | Реконструкция ВЛ-0,4 кВ от КТП 403 10/0,4/250 кВА (протяженностью 0,5 км), установка приборов учета (6т.у.) | P_0773 | Протяженность до 1 км | УНЦ на проектные и изыскательские работы по ВЛ 0.4 кВ | ВЛ-0,4 кВ от КТП 403/250 кВА | нд | П | 2028 | 0.4 | Протяженность до 1 км | Приказ № 123 | 13.05.2025 | Самарская область | 1 | 1 | 1 | 1 | 1 ед. | П3-01 | 234.03 | 1 | 234.03 | нд
1.2.2.1 | Реконструкция ВЛ-0,4 кВ от КТП 403 10/0,4/250 кВА (протяженностью 0,5 км), установка приборов учета (6т.у.) | P_0773 | Затраты по УНЦ от 0.2 до 0.6 млн. руб. | УНЦ на проектные и изыскательские работы для отдельных элементов электрических сетей 0.4 кВ | ВЛ-0,4 кВ от КТП 403/250 кВА | нд | П | 2028 | 0.4 | Затраты по УНЦ от 0.2 до 0.6 млн. руб. | Приказ № 123 | 13.05.2025 | Самарская область | 1 | 1 | 1 | 1 | 1 объект | П6-04 | 56.73 | 1 | 56.73 | нд
1.2.2.1 | Реконструкция ВЛ-0,4 кВ от КТП 403 10/0,4/250 кВА (протяженностью 0,5 км), установка приборов учета (6т.у.) | P_0773 | Итого объем финансовых потребностей по инвестиционному проекту, тыс. рублей | нд | нд | нд | нд | нд | нд | нд | нд | нд | нд | нд | нд | нд | нд | нд | нд | нд | нд | 2422.2746 | нд
1.2.2.1 | Реконструкция ВЛ-10 кВ Ф-4 ПС 110/35/10 кВ Б.Ч. (протяженностью 17,1 км) | P_0774 | Демонтаж ВЛ 10 кВ - одна цепь | УНЦ на демонтаж ВЛ 10 кВ | ВЛ-10 кВ Ф-4 ПС 110/35/10 кВ БЧ | нд | П | 2028 | 10 | Демонтаж ВЛ 10 кВ - одна цепь | Приказ № 123 | 13.05.2025 | Самарская область | 1 | 1 | 1 | 17.1 | 1 км | М2-02-1 | 484.33 | 1.1 | 9110.2473 | нд
1.2.2.1 | Реконструкция ВЛ-10 кВ Ф-4 ПС 110/35/10 кВ Б.Ч. (протяженностью 17,1 км) | P_0774 | одноцепная, все типы опор за исключением многогранных | УНЦ ВЛ 10 кВ на строительно-монтажные работы без опор и провода | ВЛ-10 кВ Ф-4 ПС 110/35/10 кВ БЧ | нд | П | 2028 | 10 | одноцепная, все типы опор за исключением многогранных | Приказ № 123 | 13.05.2025 | Самарская область | 1 | 1 | 1 | 17.1 | 1 км | Л1-02-1 | 1929.53 | 1.27 | 41903.603 | нд
1.2.2.1 | Реконструкция ВЛ-10 кВ Ф-4 ПС 110/35/10 кВ Б.Ч. (протяженностью 17,1 км) | P_0774 | одноцепная, все типы опор за исключением многогранных | УНЦ опор ВЛ 10 кВ | ВЛ-10 кВ Ф-4 ПС 110/35/10 кВ БЧ | нд | П | 2028 | 10 | одноцепная, все типы опор за исключением многогранных | Приказ № 123 | 13.05.2025 | Самарская область | 1 | 1 | 1 | 17.1 | 1 км | Л3-02-1 | 1262.83 | 1.02 | 22026.2809 | нд
1.2.2.1 | Реконструкция ВЛ-10 кВ Ф-4 ПС 110/35/10 кВ Б.Ч. (протяженностью 17,1 км) | P_0774 | СИП-3, 95 мм2 / - мм2, 1 фазный провод | УНЦ провода СИП ВЛ 10 кВ | ВЛ-10 кВ Ф-4 ПС 110/35/10 кВ БЧ | нд | П | 2028 | 10 | СИП-3, 95 мм2 / - мм2, 1 фазный провод | Приказ № 123 | 13.05.2025 | Самарская область | 1 | 1 | 3 | 17.1 | 1 км | Л7-05-3 | 1562.5 | 1.02 | 81759.375 | нд
1.2.2.1 | Реконструкция ВЛ-10 кВ Ф-4 ПС 110/35/10 кВ Б.Ч. (протяженностью 17,1 км) | P_0774 | Протяженность до 6 км | УНЦ на проектные и изыскательские работы по ВЛ 10 кВ | ВЛ-10 кВ Ф-4 ПС 110/35/10 кВ БЧ | нд | П | 2028 | 10 | Протяженность до 6 км | Приказ № 123 | 13.05.2025 | Самарская область | 1 | 1 | 1 | 1 | 1 ед. | П3-04 | 3289.12 | 1 | 3289.12 | нд
1.2.2.1 | Реконструкция ВЛ-10 кВ Ф-4 ПС 110/35/10 кВ Б.Ч. (протяженностью 17,1 км) | P_0774 | Итого объем финансовых потребностей по инвестиционному проекту, тыс. рублей | нд | нд | нд | нд | нд | нд | нд | нд | нд | нд | нд | нд | нд | нд | нд | нд | нд | нд | 158088.6262 | нд
1.2.1.1 | Реконструкция КТП Пет 601 10/0,4/250 кВА с заменой на КТП 10/0,4/250 кВА | P_0776 | КТП 10 кВ мачтового (шкафного, столбового) и киоскового типа | УНЦ на демонтажные работы КТП 10 кВ | КТП Пет 601/250 кВА с заменой КТП | нд | П | 2028 | 10 | КТП 10 кВ мачтового (шкафного, столбового) и киоскового типа | Приказ № 123 | 13.05.2025 | Самарская область | 1 | 1 | 1 | 1 | 1 ед. | М6-05-10 | 143.66 | 1.1 | 158.026 | нд
1.2.1.1 | Реконструкция КТП Пет 601 10/0,4/250 кВА с заменой на КТП 10/0,4/250 кВА | P_0776 | 1 т-р, 250 кВА | УНЦ КТП киоскового типа 10 кВ | КТП Пет 601/250 кВА с заменой КТП | нд | П | 2028 | 10 | 1 т-р, 250 кВА | Приказ № 123 | 13.05.2025 | Самарская область | 1 | 1 | 1 | 1 | 1 ед. | Э1-06-1 | 1338.63 | 1.1 | 1472.493 | нд
1.2.1.1 | Реконструкция КТП Пет 601 10/0,4/250 кВА с заменой на КТП 10/0,4/250 кВА | P_0776 | Ограждения из железобетонных (металлических) панелей (камня, кирпича, решетки, сетки), железобетонный фундамент, щебеночное основание | УНЦ защитных ограждений ПС. Ограждение внешнее 10 кВ | КТП Пет 601/250 кВА с заменой КТП | нд | П | 2028 | 10 | Ограждения из железобетонных (металлических) панелей (камня, кирпича, решетки, сетки), железобетонный фундамент, щебеночное основание | Приказ № 123 | 13.05.2025 | Самарская область | 1 | 1 | 1 | 21 | 1 м периметра ПС | У4-01 | 18.6 | 1.1 | 429.66 | нд
1.2.1.1 | Реконструкция КТП Пет 601 10/0,4/250 кВА с заменой на КТП 10/0,4/250 кВА | P_0776 | Затраты по УНЦ от 1.1 до 6 млн. руб. | УНЦ на проектные и изыскательские работы для отдельных элементов электрических сетей 10 кВ | КТП Пет 601/250 кВА с заменой КТП | нд | П | 2028 | 10 | Затраты по УНЦ от 1.1 до 6 млн. руб. | Приказ № 123 | 13.05.2025 | Самарская область | 1 | 1 | 1 | 1 | 1 объект | П6-06 | 425.5 | 1 | 425.5 | нд
1.2.1.1 | Реконструкция КТП Пет 601 10/0,4/250 кВА с заменой на КТП 10/0,4/250 кВА | P_0776 | Итого объем финансовых потребностей по инвестиционному проекту, тыс. рублей | нд | нд | нд | нд | нд | нд | нд | нд | нд | нд | нд | нд | нд | нд | нд | нд | нд | нд | 2485.679 | нд
1.2.1.1 | Реконструкция оборудования РУ-0,4 кВ ЗТП БОР 113 10/0,4/2х400кВА, замена силовых трансформаторов 10/0,4/2х400кВА | P_0777 | 2 т-р, 400 кВА | УНЦ КТП киоскового типа 10 кВ | ЗТП БОР 113/2х400 | нд | П | 2029 | 10 | 2 т-р, 400 кВА | Приказ № 123 | 13.05.2025 | Самарская область | 1 | 1 | 1 | 1 | 1 ед. | Э1-07-2 | 5081.92 | 1.1 | 5590.112 | нд
1.2.1.1 | Реконструкция оборудования РУ-0,4 кВ ЗТП БОР 113 10/0,4/2х400кВА, замена силовых трансформаторов 10/0,4/2х400кВА | P_0777 | Ограждения из железобетонных (металлических) панелей (камня, кирпича, решетки, сетки), железобетонный фундамент, щебеночное основание | УНЦ защитных ограждений ПС. Ограждение внешнее 10 кВ | ЗТП БОР 113/2х400 | нд | П | 2029 | 10 | Ограждения из железобетонных (металлических) панелей (камня, кирпича, решетки, сетки), железобетонный фундамент, щебеночное основание | Приказ № 123 | 13.05.2025 | Самарская область | 1 | 1 | 1 | 21 | 1 м периметра ПС | У4-01 | 18.6 | 1.1 | 429.66 | нд
1.2.1.1 | Реконструкция оборудования РУ-0,4 кВ ЗТП БОР 113 10/0,4/2х400кВА, замена силовых трансформаторов 10/0,4/2х400кВА | P_0777 | КТП 10 кВ мачтового (шкафного, столбового) и киоскового типа | УНЦ на демонтажные работы КТП 10 кВ | ЗТП БОР 113/2х400 | нд | П | 2029 | 10 | КТП 10 кВ мачтового (шкафного, столбового) и киоскового типа | Приказ № 123 | 13.05.2025 | Самарская область | 1 | 1 | 1 | 1 | 1 ед. | М6-05-10 | 143.66 | 1.1 | 158.026 | нд
1.2.1.1 | Реконструкция оборудования РУ-0,4 кВ ЗТП БОР 113 10/0,4/2х400кВА, замена силовых трансформаторов 10/0,4/2х400кВА | P_0777 | Затраты по УНЦ от 6 до 11 млн. руб. | УНЦ на проектные и изыскательские работы для отдельных элементов электрических сетей 10 кВ | ЗТП БОР 113/2х400 | нд | П | 2029 | 10 | Затраты по УНЦ от 6 до 11 млн. руб. | Приказ № 123 | 13.05.2025 | Самарская область | 1 | 1 | 1 | 1 | 1 объект | П6-07 | 709.17 | 1 | 709.17 | нд
1.2.1.1 | Реконструкция оборудования РУ-0,4 кВ ЗТП БОР 113 10/0,4/2х400кВА, замена силовых трансформаторов 10/0,4/2х400кВА | P_0777 | Итого объем финансовых потребностей по инвестиционному проекту, тыс. рублей | нд | нд | нд | нд | нд | нд | нд | нд | нд | нд | нд | нд | нд | нд | нд | нд | нд | нд | 6886.968 | нд
1.2.1.1 | Реконструкция оборудования ЗТП БОР 111 10/0,4/160 кВА в части замены трансформатора 0,16 МВА (1 шт), замена ячеек 10кВ (2 шт.), установка шкафов 0,4кВ (2шт.) | P_0778 | Промежуточная панель с ключами, стойка | УНЦ РЗА и прочие шкафы (панели). Прочий шкаф (панель) 0.4 кВ | ЗТП БОР 111/160 | нд | П | 2028 | 0.4 | Промежуточная панель с ключами, стойка | Приказ № 123 | 13.05.2025 | Самарская область | 1 | 1 | 1 | 2 | 1 ед. | И12-06 | 262.53 | 1.1 | 577.566 | нд
1.2.1.1 | Реконструкция оборудования ЗТП БОР 111 10/0,4/160 кВА в части замены трансформатора 0,16 МВА (1 шт), замена ячеек 10кВ (2 шт.), установка шкафов 0,4кВ (2шт.) | P_0778 | Ячейка двухобмоточного трансформатора 10 кВ/НН до 1 МВА | УНЦ на демонтажные работы ПС 10 кВ | ЗТП БОР 111/160 | нд | П | 2028 | 10 | Ячейка двухобмоточного трансформатора 10 кВ/НН до 1 МВА | Приказ № 123 | 13.05.2025 | Самарская область | 1 | 1 | 1 | 1 | 1 ед. | М6-05-1 | 886.06 | 1.1 | 974.666 | нд
1.2.1.1 | Реконструкция оборудования ЗТП БОР 111 10/0,4/160 кВА в части замены трансформатора 0,16 МВА (1 шт), замена ячеек 10кВ (2 шт.), установка шкафов 0,4кВ (2шт.) | P_0778 | Iном 1000 А, Iоткл 20 кА | УНЦ ячейки выключателя КРУ 10 кВ | ЗТП БОР 111/160 | нд | П | 2028 | 10 | Iном 1000 А, Iоткл 20 кА | Приказ № 123 | 13.05.2025 | Самарская область | 1 | 1 | 1 | 2 | 1 ячейка | В3-01-1 | 2222.1 | 1.1 | 4888.62 | нд
1.2.1.1 | Реконструкция оборудования ЗТП БОР 111 10/0,4/160 кВА в части замены трансформатора 0,16 МВА (1 шт), замена ячеек 10кВ (2 шт.), установка шкафов 0,4кВ (2шт.) | P_0778 | Ячейка выключателя КРУ 10 кВ | УНЦ на демонтажные работы ПС 10 кВ | ЗТП БОР 111/160 | нд | П | 2028 | 10 | Ячейка выключателя КРУ 10 кВ | Приказ № 123 | 13.05.2025 | Самарская область | 1 | 1 | 1 | 2 | 1 ед. | М6-02-1 | 120.77 | 1.1 | 265.694 | нд
1.2.1.1 | Реконструкция оборудования ЗТП БОР 111 10/0,4/160 кВА в части замены трансформатора 0,16 МВА (1 шт), замена ячеек 10кВ (2 шт.), установка шкафов 0,4кВ (2шт.) | P_0778 | Ограждения из железобетонных (металлических) панелей (камня, кирпича, решетки, сетки), железобетонный фундамент, щебеночное основание | УНЦ защитных ограждений ПС. Ограждение внешнее 10 кВ | ЗТП БОР 111/160 | нд | П | 2028 | 10 | Ограждения из железобетонных (металлических) панелей (камня, кирпича, решетки, сетки), железобетонный фундамент, щебеночное основание | Приказ № 123 | 13.05.2025 | Самарская область | 1 | 1 | 1 | 12 | 1 м периметра ПС | У4-01 | 18.6 | 1.1 | 245.52 | нд
1.2.1.1 | Реконструкция оборудования ЗТП БОР 111 10/0,4/160 кВА в части замены трансформатора 0,16 МВА (1 шт), замена ячеек 10кВ (2 шт.), установка шкафов 0,4кВ (2шт.) | P_0778 | Затраты по УНЦ от 11 до 21 млн. руб. | УНЦ на проектные и изыскательские работы для отдельных элементов электрических сетей 10 кВ | ЗТП БОР 111/160 | нд | П | 2028 | 10 | Затраты по УНЦ от 11 до 21 млн. руб. | Приказ № 123 | 13.05.2025 | Самарская область | 1 | 1 | 1 | 1 | 1 объект | П6-08 | 2127.51 | 1 | 2127.51 | нд
1.2.1.1 | Реконструкция оборудования ЗТП БОР 111 10/0,4/160 кВА в части замены трансформатора 0,16 МВА (1 шт), замена ячеек 10кВ (2 шт.), установка шкафов 0,4кВ (2шт.) | P_0778 | масляный Т 10/НН, 160 кВА | УНЦ ячейки двухобмоточного трансформатора 10 кВ | ЗТП БОР 111/160 | нд | П | 2028 | 10 | масляный Т 10/НН, 160 кВА | Приказ № 123 | 13.05.2025 | Самарская область | 1 | 1 | 1 | 1 | 1 ячейка | Т5-11-1 | 460.85 | 1.1 | 506.935 | нд
1.2.1.1 | Реконструкция оборудования ЗТП БОР 111 10/0,4/160 кВА в части замены трансформатора 0,16 МВА (1 шт), замена ячеек 10кВ (2 шт.), установка шкафов 0,4кВ (2шт.) | P_0778 | Итого объем финансовых потребностей по инвестиционному проекту, тыс. рублей | нд | нд | нд | нд | нд | нд | нд | нд | нд | нд | нд | нд | нд | нд | нд | нд | нд | нд | 9586.511 | нд
1.2.1.1 | Реконструкция оборудования ЗТП ПЕТ 604 10/0,4/250 кВА в части замены шкафов ЩО-70-3шт | P_0779 | Шкаф отходящих линий (12 ед.) на переменном токе с автоматическим выключателем, номинальный ток 630 А | УНЦ системы оперативного постоянного тока и собственных нужд ПС, РП (СП, ТП, РТП). Шкаф отходящих линий (12 ед.) на переменном токе с автоматическим выключателем, номинальный ток 630 А. 0.4 кВ | ЗТП ПЕТ 604/250 | нд | П | 2028 | 0.4 | Шкаф отходящих линий (12 ед.) на переменном токе с автоматическим выключателем, номинальный ток 630 А | Приказ № 123 | 13.05.2025 | Самарская область | 1 | 1 | 1 | 3 | 1 ед. | И13-07 | 2441.1 | 1.1 | 8055.63 | нд
1.2.1.1 | Реконструкция оборудования ЗТП ПЕТ 604 10/0,4/250 кВА в части замены шкафов ЩО-70-3шт | P_0779 | Затраты по УНЦ от 6 до 11 млн. руб. | УНЦ на проектные и изыскательские работы для отдельных элементов электрических сетей 0.4 кВ | ЗТП ПЕТ 604/250 | нд | П | 2028 | 0.4 | Затраты по УНЦ от 6 до 11 млн. руб. | Приказ № 123 | 13.05.2025 | Самарская область | 1 | 1 | 1 | 1 | 1 объект | П6-07 | 709.17 | 1 | 709.17 | нд
1.2.1.1 | Реконструкция оборудования ЗТП ПЕТ 604 10/0,4/250 кВА в части замены шкафов ЩО-70-3шт | P_0779 | Итого объем финансовых потребностей по инвестиционному проекту, тыс. рублей | нд | нд | нд | нд | нд | нд | нд | нд | нд | нд | нд | нд | нд | нд | нд | нд | нд | нд | 8764.8 | нд
1.2.2.1 | Реконструкция ВЛ-0,4кВ от КТП БОР 1406 10/0,4/250 (протяженностью 0,6км) с заменой КТП 10/0,4/250 | P_0780 | Демонтаж ВЛ 0.4 кВ - одна цепь | УНЦ на демонтаж ВЛ 0.4 кВ | ВЛ-0,4кВ от КТП БОР 1406/250 с заменой КТП | нд | П | 2029 | 0.4 | Демонтаж ВЛ 0.4 кВ - одна цепь | Приказ № 123 | 13.05.2025 | Самарская область | 1 | 1 | 1 | 0.6 | 1 км | М2-01-1 | 300.27 | 1.1 | 198.1782 | нд
1.2.2.1 | Реконструкция ВЛ-0,4кВ от КТП БОР 1406 10/0,4/250 (протяженностью 0,6км) с заменой КТП 10/0,4/250 | P_0780 | СИП-2, 95 мм2 / 95 мм2, 3 фазных провода | УНЦ провода СИП ВЛ 0.4 кВ | ВЛ-0,4кВ от КТП БОР 1406/250 с заменой КТП | нд | П | 2029 | 0.4 | СИП-2, 95 мм2 / 95 мм2, 3 фазных провода | Приказ № 123 | 13.05.2025 | Самарская область | 1 | 1 | 1 | 0.6 | 1 км | Л7-27-2 | 790.09 | 1.02 | 483.5351 | нд
1.2.2.1 | Реконструкция ВЛ-0,4кВ от КТП БОР 1406 10/0,4/250 (протяженностью 0,6км) с заменой КТП 10/0,4/250 | P_0780 | КТП 10 кВ мачтового (шкафного, столбового) и киоскового типа | УНЦ на демонтажные работы КТП 10 кВ | ВЛ-0,4кВ от КТП БОР 1406/250 с заменой КТП | нд | П | 2029 | 10 | КТП 10 кВ мачтового (шкафного, столбового) и киоскового типа | Приказ № 123 | 13.05.2025 | Самарская область | 1 | 1 | 1 | 1 | 1 ед. | М6-05-10 | 143.66 | 1.1 | 158.026 | нд
1.2.2.1 | Реконструкция ВЛ-0,4кВ от КТП БОР 1406 10/0,4/250 (протяженностью 0,6км) с заменой КТП 10/0,4/250 | P_0780 | 1 т-р, 250 кВА | УНЦ КТП киоскового типа 10 кВ | ВЛ-0,4кВ от КТП БОР 1406/250 с заменой КТП | нд | П | 2029 | 10 | 1 т-р, 250 кВА | Приказ № 123 | 13.05.2025 | Самарская область | 1 | 1 | 1 | 1 | 1 ед. | Э1-06-1 | 1338.63 | 1.1 | 1472.493 | нд
1.2.2.1 | Реконструкция ВЛ-0,4кВ от КТП БОР 1406 10/0,4/250 (протяженностью 0,6км) с заменой КТП 10/0,4/250 | P_0780 | одноцепная, все типы опор за исключением многогранных | УНЦ ВЛ 0.4 кВ на строительно-монтажные работы без опор и провода | ВЛ-0,4кВ от КТП БОР 1406/250 с заменой КТП | нд | П | 2029 | 0.4 | одноцепная, все типы опор за исключением многогранных | Приказ № 123 | 13.05.2025 | Самарская область | 1 | 1 | 1 | 0.6 | 1 км | Л1-01-1 | 963.68 | 1.4 | 809.4912 | нд
1.2.2.1 | Реконструкция ВЛ-0,4кВ от КТП БОР 1406 10/0,4/250 (протяженностью 0,6км) с заменой КТП 10/0,4/250 | P_0780 | Ограждения из железобетонных (металлических) панелей (камня, кирпича, решетки, сетки), железобетонный фундамент, щебеночное основание | УНЦ защитных ограждений ПС. Ограждение внешнее 10 кВ | ВЛ-0,4кВ от КТП БОР 1406/250 с заменой КТП | нд | П | 2029 | 10 | Ограждения из железобетонных (металлических) панелей (камня, кирпича, решетки, сетки), железобетонный фундамент, щебеночное основание | Приказ № 123 | 13.05.2025 | Самарская область | 1 | 1 | 1 | 20 | 1 м периметра ПС | У4-01 | 18.6 | 1.1 | 409.2 | нд
1.2.2.1 | Реконструкция ВЛ-0,4кВ от КТП БОР 1406 10/0,4/250 (протяженностью 0,6км) с заменой КТП 10/0,4/250 | P_0780 | Диаметр ствола до 11 см | УНЦ на вырубку (расширение, расчистку) просеки ВЛ (для всех субъектов Российской Федерации). Расчистка кустарников и мелколесья, вырубка деревьев и корчевка пней с диаметром ствола до 11 см 0.4 кВ | ВЛ-0,4кВ от КТП БОР 1406/250 с заменой КТП | нд | П | 2029 | 0.4 | Диаметр ствола до 11 см | Приказ № 123 | 13.05.2025 | Самарская область | 1 | 1 | 1 | 0.002 | 1 га | Б7-01 | 53.93 | 1 | 0.10786 | нд
1.2.2.1 | Реконструкция ВЛ-0,4кВ от КТП БОР 1406 10/0,4/250 (протяженностью 0,6км) с заменой КТП 10/0,4/250 | P_0780 | одноцепная, все типы опор за исключением многогранных | УНЦ опор ВЛ 0.4 кВ | ВЛ-0,4кВ от КТП БОР 1406/250 с заменой КТП | нд | П | 2029 | 0.4 | одноцепная, все типы опор за исключением многогранных | Приказ № 123 | 13.05.2025 | Самарская область | 1 | 1 | 1 | 0.6 | 1 км | Л3-01-1 | 949.02 | 1.02 | 580.8002 | нд
1.2.2.1 | Реконструкция ВЛ-0,4кВ от КТП БОР 1406 10/0,4/250 (протяженностью 0,6км) с заменой КТП 10/0,4/250 | P_0780 | Протяженность до 1 км | УНЦ на проектные и изыскательские работы по ВЛ 0.4 кВ | ВЛ-0,4кВ от КТП БОР 1406/250 с заменой КТП | нд | П | 2029 | 0.4 | Протяженность до 1 км | Приказ № 123 | 13.05.2025 | Самарская область | 1 | 1 | 1 | 1 | 1 ед. | П3-01 | 234.03 | 1 | 234.03 | нд
1.2.2.1 | Реконструкция ВЛ-0,4кВ от КТП БОР 1406 10/0,4/250 (протяженностью 0,6км) с заменой КТП 10/0,4/250 | P_0780 | Затраты по УНЦ от 1.1 до 6 млн. руб. | УНЦ на проектные и изыскательские работы для отдельных элементов электрических сетей 10 кВ | ВЛ-0,4кВ от КТП БОР 1406/250 с заменой КТП | нд | П | 2029 | 10 | Затраты по УНЦ от 1.1 до 6 млн. руб. | Приказ № 123 | 13.05.2025 | Самарская область | 1 | 1 | 1 | 1 | 1 объект | П6-06 | 425.5 | 1 | 425.5 | нд
1.2.2.1 | Реконструкция ВЛ-0,4кВ от КТП БОР 1406 10/0,4/250 (протяженностью 0,6км) с заменой КТП 10/0,4/250 | P_0780 | Итого объем финансовых потребностей по инвестиционному проекту, тыс. рублей | нд | нд | нд | нд | нд | нд | нд | нд | нд | нд | нд | нд | нд | нд | нд | нд | нд | нд | 4771.3616 | нд
1.2.2.1 | Реконструкция ВЛ-0,4кВ от КТП БОР 1402 10/0,4/400 кВА (протяженностью 1,05км) с заменой КТП 10/0,4/400 кВА, установка приборов учета (11 т.у.) | P_0781 | Демонтаж ВЛ 0.4 кВ - одна цепь | УНЦ на демонтаж ВЛ 0.4 кВ | ВЛ-0,4кВ от КТП БОР 1402/400 с заменой КТП | нд | П | 2029 | 0.4 | Демонтаж ВЛ 0.4 кВ - одна цепь | Приказ № 123 | 13.05.2025 | Самарская область | 1 | 1 | 1 | 1.05 | 1 км | М2-01-1 | 300.27 | 1.1 | 346.8118 | нд
1.2.2.1 | Реконструкция ВЛ-0,4кВ от КТП БОР 1402 10/0,4/400 кВА (протяженностью 1,05км) с заменой КТП 10/0,4/400 кВА, установка приборов учета (11 т.у.) | P_0781 | одноцепная, все типы опор за исключением многогранных | УНЦ ВЛ 0.4 кВ на строительно-монтажные работы без опор и провода | ВЛ-0,4кВ от КТП БОР 1402/400 с заменой КТП | нд | П | 2029 | 0.4 | одноцепная, все типы опор за исключением многогранных | Приказ № 123 | 13.05.2025 | Самарская область | 1 | 1 | 1 | 1.05 | 1 км | Л1-01-1 | 963.68 | 1.4 | 1416.6096 | нд
1.2.2.1 | Реконструкция ВЛ-0,4кВ от КТП БОР 1402 10/0,4/400 кВА (протяженностью 1,05км) с заменой КТП 10/0,4/400 кВА, установка приборов учета (11 т.у.) | P_0781 | одноцепная, все типы опор за исключением многогранных | УНЦ опор ВЛ 0.4 кВ | ВЛ-0,4кВ от КТП БОР 1402/400 с заменой КТП | нд | П | 2029 | 0.4 | одноцепная, все типы опор за исключением многогранных | Приказ № 123 | 13.05.2025 | Самарская область | 1 | 1 | 1 | 1.05 | 1 км | Л3-01-1 | 949.02 | 1.02 | 1016.4004 | нд
1.2.2.1 | Реконструкция ВЛ-0,4кВ от КТП БОР 1402 10/0,4/400 кВА (протяженностью 1,05км) с заменой КТП 10/0,4/400 кВА, установка приборов учета (11 т.у.) | P_0781 | СИП-2, 95 мм2 / 95 мм2, 3 фазных провода | УНЦ провода СИП ВЛ 0.4 кВ | ВЛ-0,4кВ от КТП БОР 1402/400 с заменой КТП | нд | П | 2029 | 0.4 | СИП-2, 95 мм2 / 95 мм2, 3 фазных провода | Приказ № 123 | 13.05.2025 | Самарская область | 1 | 1 | 1 | 1.05 | 1 км | Л7-27-2 | 790.09 | 1.02 | 846.1864 | нд
1.2.2.1 | Реконструкция ВЛ-0,4кВ от КТП БОР 1402 10/0,4/400 кВА (протяженностью 1,05км) с заменой КТП 10/0,4/400 кВА, установка приборов учета (11 т.у.) | P_0781 | Многотарифный (многофункциональный) прибор учета | УНЦ ИИК. Установка однофазного прибора учета в разрыв несущего провода на опоре ВЛ 0.4 кВ с изолированными проводами | ВЛ-0,4кВ от КТП БОР 1402/400 с заменой КТП | нд | П | 2029 | 0.23 | Многотарифный (многофункциональный) прибор учета | Приказ № 123 | 13.05.2025 | Самарская область | 1 | 1 | 1 | 2 | 1 точка учета | А1-02 | 57.24 | 1.1 | 125.928 | нд
1.2.2.1 | Реконструкция ВЛ-0,4кВ от КТП БОР 1402 10/0,4/400 кВА (протяженностью 1,05км) с заменой КТП 10/0,4/400 кВА, установка приборов учета (11 т.у.) | P_0781 | Многотарифный (многофункциональный) прибор учета | УНЦ ИИК. Установка трехфазного прибора учета в разрыв несущего провода на опоре ВЛ и подключение к питающей ВЛ 0.4 кВ с изолированными проводами | ВЛ-0,4кВ от КТП БОР 1402/400 с заменой КТП | нд | П | 2029 | 0.4 | Многотарифный (многофункциональный) прибор учета | Приказ № 123 | 13.05.2025 | Самарская область | 1 | 1 | 1 | 9 | 1 точка учета | А1-08 | 62.16 | 1.1 | 615.384 | нд
1.2.2.1 | Реконструкция ВЛ-0,4кВ от КТП БОР 1402 10/0,4/400 кВА (протяженностью 1,05км) с заменой КТП 10/0,4/400 кВА, установка приборов учета (11 т.у.) | P_0781 | Диаметр ствола до 11 см | УНЦ на вырубку (расширение, расчистку) просеки ВЛ (для всех субъектов Российской Федерации). Расчистка кустарников и мелколесья, вырубка деревьев и корчевка пней с диаметром ствола до 11 см 0.4 кВ | ВЛ-0,4кВ от КТП БОР 1402/400 с заменой КТП | нд | П | 2029 | 0.4 | Диаметр ствола до 11 см | Приказ № 123 | 13.05.2025 | Самарская область | 1 | 1 | 1 | 0.01 | 1 га | Б7-01 | 53.93 | 1 | 0.5393 | нд
1.2.2.1 | Реконструкция ВЛ-0,4кВ от КТП БОР 1402 10/0,4/400 кВА (протяженностью 1,05км) с заменой КТП 10/0,4/400 кВА, установка приборов учета (11 т.у.) | P_0781 | 1 т-р, 400 кВА | УНЦ КТП киоскового типа 10 кВ | ВЛ-0,4кВ от КТП БОР 1402/400 с заменой КТП | нд | П | 2029 | 10 | 1 т-р, 400 кВА | Приказ № 123 | 13.05.2025 | Самарская область | 1 | 1 | 1 | 1 | 1 ед. | Э1-07-1 | 1786.74 | 1.1 | 1965.414 | нд
1.2.2.1 | Реконструкция ВЛ-0,4кВ от КТП БОР 1402 10/0,4/400 кВА (протяженностью 1,05км) с заменой КТП 10/0,4/400 кВА, установка приборов учета (11 т.у.) | P_0781 | КТП 10 кВ мачтового (шкафного, столбового) и киоскового типа | УНЦ на демонтажные работы КТП 10 кВ | ВЛ-0,4кВ от КТП БОР 1402/400 с заменой КТП | нд | П | 2029 | 10 | КТП 10 кВ мачтового (шкафного, столбового) и киоскового типа | Приказ № 123 | 13.05.2025 | Самарская область | 1 | 1 | 1 | 1 | 1 ед. | М6-05-10 | 143.66 | 1.1 | 158.026 | нд
1.2.2.1 | Реконструкция ВЛ-0,4кВ от КТП БОР 1402 10/0,4/400 кВА (протяженностью 1,05км) с заменой КТП 10/0,4/400 кВА, установка приборов учета (11 т.у.) | P_0781 | Ограждения из железобетонных (металлических) панелей (камня, кирпича, решетки, сетки), железобетонный фундамент, щебеночное основание | УНЦ защитных ограждений ПС. Ограждение внешнее 10 кВ | ВЛ-0,4кВ от КТП БОР 1402/400 с заменой КТП | нд | П | 2029 | 10 | Ограждения из железобетонных (металлических) панелей (камня, кирпича, решетки, сетки), железобетонный фундамент, щебеночное основание | Приказ № 123 | 13.05.2025 | Самарская область | 1 | 1 | 1 | 20 | 1 м периметра ПС | У4-01 | 18.6 | 1.1 | 409.2 | нд
1.2.2.1 | Реконструкция ВЛ-0,4кВ от КТП БОР 1402 10/0,4/400 кВА (протяженностью 1,05км) с заменой КТП 10/0,4/400 кВА, установка приборов учета (11 т.у.) | P_0781 | Протяженность до 1 км | УНЦ на проектные и изыскательские работы по ВЛ 0.4 кВ | ВЛ-0,4кВ от КТП БОР 1402/400 с заменой КТП | нд | П | 2029 | 0.4 | Протяженность до 1 км | Приказ № 123 | 13.05.2025 | Самарская область | 1 | 1.12 | 1 | 1 | 1 ед. | П3-01 | 234.03 | 1 | 262.113 | нд
1.2.2.1 | Реконструкция ВЛ-0,4кВ от КТП БОР 1402 10/0,4/400 кВА (протяженностью 1,05км) с заменой КТП 10/0,4/400 кВА, установка приборов учета (11 т.у.) | P_0781 | Затраты по УНЦ от 1.1 до 6 млн. руб. | УНЦ на проектные и изыскательские работы для отдельных элементов электрических сетей 10 кВ | ВЛ-0,4кВ от КТП БОР 1402/400 с заменой КТП | нд | П | 2029 | 10 | Затраты по УНЦ от 1.1 до 6 млн. руб. | Приказ № 123 | 13.05.2025 | Самарская область | 1 | 1 | 1 | 1 | 1 объект | П6-06 | 425.5 | 1 | 425.5 | нд
1.2.2.1 | Реконструкция ВЛ-0,4кВ от КТП БОР 1402 10/0,4/400 кВА (протяженностью 1,05км) с заменой КТП 10/0,4/400 кВА, установка приборов учета (11 т.у.) | P_0781 | Итого объем финансовых потребностей по инвестиционному проекту, тыс. рублей | нд | нд | нд | нд | нд | нд | нд | нд | нд | нд | нд | нд | нд | нд | нд | нд | нд | нд | 7588.1126 | нд
1.2.1.1 | Реконструкция оборудования ЗТП БОР 704 10/0,4/315 кВА в части замены ячеек 10кВ -3 шт., установка шкафов 0,4кВ (5шт.) | P_0782 | Ячейка выключателя КРУ 10 кВ | УНЦ на демонтажные работы ПС 10 кВ | ЗТП БОР 704/315 | нд | П | 2028 | 10 | Ячейка выключателя КРУ 10 кВ | Приказ № 123 | 13.05.2025 | Самарская область | 1 | 1 | 1 | 3 | 1 ед. | М6-02-1 | 120.77 | 1.1 | 398.541 | нд
1.2.1.1 | Реконструкция оборудования ЗТП БОР 704 10/0,4/315 кВА в части замены ячеек 10кВ -3 шт., установка шкафов 0,4кВ (5шт.) | P_0782 | Iном 1000 А, Iоткл 20 кА | УНЦ ячейки выключателя КРУ 10 кВ | ЗТП БОР 704/315 | нд | П | 2028 | 10 | Iном 1000 А, Iоткл 20 кА | Приказ № 123 | 13.05.2025 | Самарская область | 1 | 1 | 1 | 3 | 1 ячейка | В3-01-1 | 2222.1 | 1.1 | 7332.93 | нд
1.2.1.1 | Реконструкция оборудования ЗТП БОР 704 10/0,4/315 кВА в части замены ячеек 10кВ -3 шт., установка шкафов 0,4кВ (5шт.) | P_0782 | Промежуточная панель с ключами, стойка | УНЦ РЗА и прочие шкафы (панели). Прочий шкаф (панель) 10 кВ | ЗТП БОР 704/315 | нд | П | 2028 | 10 | Промежуточная панель с ключами, стойка | Приказ № 123 | 13.05.2025 | Самарская область | 1 | 1 | 1 | 5 | 1 ед. | И12-06 | 262.53 | 1.1 | 1443.915 | нд
1.2.1.1 | Реконструкция оборудования ЗТП БОР 704 10/0,4/315 кВА в части замены ячеек 10кВ -3 шт., установка шкафов 0,4кВ (5шт.) | P_0782 | Ограждения из железобетонных (металлических) панелей (камня, кирпича, решетки, сетки), железобетонный фундамент, щебеночное основание | УНЦ защитных ограждений ПС. Ограждение внешнее 10 кВ | ЗТП БОР 704/315 | нд | П | 2028 | 10 | Ограждения из железобетонных (металлических) панелей (камня, кирпича, решетки, сетки), железобетонный фундамент, щебеночное основание | Приказ № 123 | 13.05.2025 | Самарская область | 1 | 1 | 1 | 20 | 1 м периметра ПС | У4-01 | 18.6 | 1.1 | 409.2 | нд
1.2.1.1 | Реконструкция оборудования ЗТП БОР 704 10/0,4/315 кВА в части замены ячеек 10кВ -3 шт., установка шкафов 0,4кВ (5шт.) | P_0782 | Затраты по УНЦ от 6 до 11 млн. руб. | УНЦ на проектные и изыскательские работы для отдельных элементов электрических сетей 10 кВ | ЗТП БОР 704/315 | нд | П | 2028 | 10 | Затраты по УНЦ от 6 до 11 млн. руб. | Приказ № 123 | 13.05.2025 | Самарская область | 1 | 1 | 1 | 1 | 1 объект | П6-07 | 709.17 | 1 | 709.17 | нд
1.2.1.1 | Реконструкция оборудования ЗТП БОР 704 10/0,4/315 кВА в части замены ячеек 10кВ -3 шт., установка шкафов 0,4кВ (5шт.) | P_0782 | Итого объем финансовых потребностей по инвестиционному проекту, тыс. рублей | нд | нд | нд | нд | нд | нд | нд | нд | нд | нд | нд | нд | нд | нд | нд | нд | нд | нд | 10293.756 | нд
1.2.1.1 | Реконструкция ЗТП БОР 604 10/0,4/160 кВА в части замены трансформатора на 160кВА (1 шт) , замена ячеек 10кВ (3 шт), ячеек 0,4 кВ (3 шт). | P_0783 | Шкаф отходящих линий (12 ед.) на переменном токе с автоматическим выключателем, номинальный ток 630 А | УНЦ системы оперативного постоянного тока и собственных нужд ПС, РП (СП, ТП, РТП). Шкаф отходящих линий (12 ед.) на переменном токе с автоматическим выключателем, номинальный ток 630 А. 0.4 кВ | ЗТП БОР 604/160 | нд | П | 2028 | 0.4 | Шкаф отходящих линий (12 ед.) на переменном токе с автоматическим выключателем, номинальный ток 630 А | Приказ № 123 | 13.05.2025 | Самарская область | 1 | 1 | 1 | 3 | 1 ед. | И13-07 | 2441.1 | 1.1 | 8055.63 | нд
1.2.1.1 | Реконструкция ЗТП БОР 604 10/0,4/160 кВА в части замены трансформатора на 160кВА (1 шт) , замена ячеек 10кВ (3 шт), ячеек 0,4 кВ (3 шт). | P_0783 | Iном 1000 А, Iоткл 20 кА | УНЦ ячейки выключателя РП, СП, ТП, РТП типа КСО 10 кВ | ЗТП БОР 604/160 | нд | П | 2028 | 10 | Iном 1000 А, Iоткл 20 кА | Приказ № 123 | 13.05.2025 | Самарская область | 1 | 1 | 1 | 3 | 1 ячейка | В8-01-1 | 1495.46 | 1.1 | 4935.018 | нд
1.2.1.1 | Реконструкция ЗТП БОР 604 10/0,4/160 кВА в части замены трансформатора на 160кВА (1 шт) , замена ячеек 10кВ (3 шт), ячеек 0,4 кВ (3 шт). | P_0783 | Ограждения из железобетонных (металлических) панелей (камня, кирпича, решетки, сетки), железобетонный фундамент, щебеночное основание | УНЦ защитных ограждений ПС. Ограждение внешнее 10 кВ | ЗТП БОР 604/160 | нд | П | 2028 | 10 | Ограждения из железобетонных (металлических) панелей (камня, кирпича, решетки, сетки), железобетонный фундамент, щебеночное основание | Приказ № 123 | 13.05.2025 | Самарская область | 1 | 1 | 1 | 24 | 1 м периметра ПС | У4-01 | 18.6 | 1.1 | 491.04 | нд
1.2.1.1 | Реконструкция ЗТП БОР 604 10/0,4/160 кВА в части замены трансформатора на 160кВА (1 шт) , замена ячеек 10кВ (3 шт), ячеек 0,4 кВ (3 шт). | P_0783 | Ячейка выключателя КРУ 10 кВ | УНЦ на демонтажные работы ПС 10 кВ | ЗТП БОР 604/160 | нд | П | 2028 | 10 | Ячейка выключателя КРУ 10 кВ | Приказ № 123 | 13.05.2025 | Самарская область | 1 | 1 | 1 | 3 | 1 ед. | М6-02-1 | 120.77 | 1.1 | 398.541 | нд
1.2.1.1 | Реконструкция ЗТП БОР 604 10/0,4/160 кВА в части замены трансформатора на 160кВА (1 шт) , замена ячеек 10кВ (3 шт), ячеек 0,4 кВ (3 шт). | P_0783 | Ячейка двухобмоточного трансформатора 10 кВ/НН до 1 МВА | УНЦ на демонтажные работы ПС 10 кВ | ЗТП БОР 604/160 | нд | П | 2028 | 10 | Ячейка двухобмоточного трансформатора 10 кВ/НН до 1 МВА | Приказ № 123 | 13.05.2025 | Самарская область | 1 | 1 | 1 | 1 | 1 ед. | М6-05-1 | 886.06 | 1.1 | 974.666 | нд
1.2.1.1 | Реконструкция ЗТП БОР 604 10/0,4/160 кВА в части замены трансформатора на 160кВА (1 шт) , замена ячеек 10кВ (3 шт), ячеек 0,4 кВ (3 шт). | P_0783 | масляный Т 10/НН, 160 кВА | УНЦ ячейки двухобмоточного трансформатора 10 кВ | ЗТП БОР 604/160 | нд | П | 2028 | 10 | масляный Т 10/НН, 160 кВА | Приказ № 123 | 13.05.2025 | Самарская область | 1 | 1 | 1 | 1 | 1 ячейка | Т5-11-1 | 460.85 | 1.1 | 506.935 | нд
1.2.1.1 | Реконструкция ЗТП БОР 604 10/0,4/160 кВА в части замены трансформатора на 160кВА (1 шт) , замена ячеек 10кВ (3 шт), ячеек 0,4 кВ (3 шт). | P_0783 | Затраты по УНЦ от 11 до 21 млн. руб. | УНЦ на проектные и изыскательские работы для отдельных элементов электрических сетей 10 кВ | ЗТП БОР 604/160 | нд | П | 2028 | 10 | Затраты по УНЦ от 11 до 21 млн. руб. | Приказ № 123 | 13.05.2025 | Самарская область | 1 | 1 | 1 | 1 | 1 объект | П6-08 | 2127.51 | 1 | 2127.51 | нд
1.2.1.1 | Реконструкция ЗТП БОР 604 10/0,4/160 кВА в части замены трансформатора на 160кВА (1 шт) , замена ячеек 10кВ (3 шт), ячеек 0,4 кВ (3 шт). | P_0783 | Итого объем финансовых потребностей по инвестиционному проекту, тыс. рублей | нд | нд | нд | нд | нд | нд | нд | нд | нд | нд | нд | нд | нд | нд | нд | нд | нд | нд | 17489.34 | нд
1.2.1.1 | Реконструкция ЗТП БОР 705/315 кВА в части замены трансформатора на 400кВА , замена ячеек 10кВ -3 шт., установка шкафов 0,4кВ (3шт.) | P_0784 | Ограждения из железобетонных (металлических) панелей (камня, кирпича, решетки, сетки), железобетонный фундамент, щебеночное основание | УНЦ защитных ограждений ПС. Ограждение внешнее 10 кВ | ЗТП БОР 705/315 | нд | П | 2028 | 10 | Ограждения из железобетонных (металлических) панелей (камня, кирпича, решетки, сетки), железобетонный фундамент, щебеночное основание | Приказ № 123 | 13.05.2025 | Самарская область | 1 | 1 | 1 | 30 | 1 м периметра ПС | У4-01 | 18.6 | 1.1 | 613.8 | нд
1.2.1.1 | Реконструкция ЗТП БОР 705/315 кВА в части замены трансформатора на 400кВА , замена ячеек 10кВ -3 шт., установка шкафов 0,4кВ (3шт.) | P_0784 | Ячейка двухобмоточного трансформатора 10 кВ/НН до 1 МВА | УНЦ на демонтажные работы ПС 10 кВ | ЗТП БОР 705/315 | нд | П | 2028 | 10 | Ячейка двухобмоточного трансформатора 10 кВ/НН до 1 МВА | Приказ № 123 | 13.05.2025 | Самарская область | 1 | 1 | 1 | 1 | 1 ед. | М6-05-1 | 886.06 | 1.1 | 974.666 | нд
1.2.1.1 | Реконструкция ЗТП БОР 705/315 кВА в части замены трансформатора на 400кВА , замена ячеек 10кВ -3 шт., установка шкафов 0,4кВ (3шт.) | P_0784 | масляный Т 10/НН, 400 кВА | УНЦ ячейки двухобмоточного трансформатора 10 кВ | ЗТП БОР 705/315 | нд | П | 2028 | 10 | масляный Т 10/НН, 400 кВА | Приказ № 123 | 13.05.2025 | Самарская область | 1 | 1 | 1 | 1 | 1 ячейка | Т5-14-1 | 780.72 | 1.1 | 858.792 | нд
1.2.1.1 | Реконструкция ЗТП БОР 705/315 кВА в части замены трансформатора на 400кВА , замена ячеек 10кВ -3 шт., установка шкафов 0,4кВ (3шт.) | P_0784 | Iном 2500 А, Iоткл 20 кА | УНЦ ячейки выключателя РП, СП, ТП, РТП типа КСО 10 кВ | ЗТП БОР 705/315 | нд | П | 2028 | 10 | Iном 2500 А, Iоткл 20 кА | Приказ № 123 | 13.05.2025 | Самарская область | 1 | 1 | 1 | 3 | 1 ячейка | В8-05-1 | 2383.44 | 1.1 | 7865.352 | нд
1.2.1.1 | Реконструкция ЗТП БОР 705/315 кВА в части замены трансформатора на 400кВА , замена ячеек 10кВ -3 шт., установка шкафов 0,4кВ (3шт.) | P_0784 | Ячейка выключателя КРУ 10 кВ | УНЦ на демонтажные работы ПС 10 кВ | ЗТП БОР 705/315 | нд | П | 2028 | 10 | Ячейка выключателя КРУ 10 кВ | Приказ № 123 | 13.05.2025 | Самарская область | 1 | 1 | 1 | 3 | 1 ед. | М6-02-1 | 120.77 | 1.1 | 398.541 | нд
1.2.1.1 | Реконструкция ЗТП БОР 705/315 кВА в части замены трансформатора на 400кВА , замена ячеек 10кВ -3 шт., установка шкафов 0,4кВ (3шт.) | P_0784 | Затраты по УНЦ от 6 до 11 млн. руб. | УНЦ на проектные и изыскательские работы для отдельных элементов электрических сетей 10 кВ | ЗТП БОР 705/315 | нд | П | 2028 | 10 | Затраты по УНЦ от 6 до 11 млн. руб. | Приказ № 123 | 13.05.2025 | Самарская область | 1 | 1 | 1 | 1 | 1 объект | П6-07 | 709.17 | 1 | 709.17 | нд
1.2.1.1 | Реконструкция ЗТП БОР 705/315 кВА в части замены трансформатора на 400кВА , замена ячеек 10кВ -3 шт., установка шкафов 0,4кВ (3шт.) | P_0784 | Итого объем финансовых потребностей по инвестиционному проекту, тыс. рублей | нд | нд | нд | нд | нд | нд | нд | нд | нд | нд | нд | нд | нд | нд | нд | нд | нд | нд | 11420.321 | нд
1.2.2.1 | Реконструкция ВЛ-0,4 кВ от КТП БОР 109 10/0,4/400 кВА (протяженностью 2,63 км), с заменой КТП 10/0,4/400 кВА,установка приборов учета (122 т.у.) | P_0785 | Демонтаж ВЛ 0.4 кВ - одна цепь | УНЦ на демонтаж ВЛ 0.4 кВ | ВЛ-0,4 кВ от КТП БОР 109/400 кВА | нд | П | 2028 | 0.4 | Демонтаж ВЛ 0.4 кВ - одна цепь | Приказ № 123 | 13.05.2025 | Самарская область | 1 | 1 | 1 | 2.63 | 1 км | М2-01-1 | 300.27 | 1.1 | 868.6811 | нд
1.2.2.1 | Реконструкция ВЛ-0,4 кВ от КТП БОР 109 10/0,4/400 кВА (протяженностью 2,63 км), с заменой КТП 10/0,4/400 кВА,установка приборов учета (122 т.у.) | P_0785 | одноцепная, все типы опор за исключением многогранных | УНЦ ВЛ 0.4 кВ на строительно-монтажные работы без опор и провода | ВЛ-0,4 кВ от КТП БОР 109/400 кВА | нд | П | 2028 | 0.4 | одноцепная, все типы опор за исключением многогранных | Приказ № 123 | 13.05.2025 | Самарская область | 1 | 1 | 1 | 2.63 | 1 км | Л1-01-1 | 963.68 | 1.4 | 3548.2698 | нд
1.2.2.1 | Реконструкция ВЛ-0,4 кВ от КТП БОР 109 10/0,4/400 кВА (протяженностью 2,63 км), с заменой КТП 10/0,4/400 кВА,установка приборов учета (122 т.у.) | P_0785 | одноцепная, все типы опор за исключением многогранных | УНЦ опор ВЛ 0.4 кВ | ВЛ-0,4 кВ от КТП БОР 109/400 кВА | нд | П | 2028 | 0.4 | одноцепная, все типы опор за исключением многогранных | Приказ № 123 | 13.05.2025 | Самарская область | 1 | 1 | 1 | 2.63 | 1 км | Л3-01-1 | 949.02 | 1.02 | 2545.8411 | нд
1.2.2.1 | Реконструкция ВЛ-0,4 кВ от КТП БОР 109 10/0,4/400 кВА (протяженностью 2,63 км), с заменой КТП 10/0,4/400 кВА,установка приборов учета (122 т.у.) | P_0785 | СИП-2, 95 мм2 / 95 мм2, 3 фазных провода | УНЦ провода СИП ВЛ 0.4 кВ | ВЛ-0,4 кВ от КТП БОР 109/400 кВА | нд | П | 2028 | 0.4 | СИП-2, 95 мм2 / 95 мм2, 3 фазных провода | Приказ № 123 | 13.05.2025 | Самарская область | 1 | 1 | 1 | 2.63 | 1 км | Л7-27-2 | 790.09 | 1.02 | 2119.4954 | нд
1.2.2.1 | Реконструкция ВЛ-0,4 кВ от КТП БОР 109 10/0,4/400 кВА (протяженностью 2,63 км), с заменой КТП 10/0,4/400 кВА,установка приборов учета (122 т.у.) | P_0785 | Многотарифный (многофункциональный) прибор учета | УНЦ ИИК. Установка однофазного прибора учета в разрыв несущего провода на опоре ВЛ 0.4 кВ с изолированными проводами | ВЛ-0,4 кВ от КТП БОР 109/400 кВА | нд | П | 2028 | 0.23 | Многотарифный (многофункциональный) прибор учета | Приказ № 123 | 13.05.2025 | Самарская область | 1 | 1 | 1 | 74 | 1 точка учета | А1-02 | 57.24 | 1.1 | 4659.336 | нд
1.2.2.1 | Реконструкция ВЛ-0,4 кВ от КТП БОР 109 10/0,4/400 кВА (протяженностью 2,63 км), с заменой КТП 10/0,4/400 кВА,установка приборов учета (122 т.у.) | P_0785 | Многотарифный (многофункциональный) прибор учета | УНЦ ИИК. Установка трехфазного прибора учета в разрыв несущего провода на опоре ВЛ и подключение к питающей ВЛ 0.4 кВ с изолированными проводами | ВЛ-0,4 кВ от КТП БОР 109/400 кВА | нд | П | 2028 | 0.4 | Многотарифный (многофункциональный) прибор учета | Приказ № 123 | 13.05.2025 | Самарская область | 1 | 1 | 1 | 48 | 1 точка учета | А1-08 | 62.16 | 1.1 | 3282.048 | нд
1.2.2.1 | Реконструкция ВЛ-0,4 кВ от КТП БОР 109 10/0,4/400 кВА (протяженностью 2,63 км), с заменой КТП 10/0,4/400 кВА,установка приборов учета (122 т.у.) | P_0785 | Диаметр ствола до 11 см | УНЦ на вырубку (расширение, расчистку) просеки ВЛ (для всех субъектов Российской Федерации). Расчистка кустарников и мелколесья, вырубка деревьев и корчевка пней с диаметром ствола до 11 см 0.4 кВ | ВЛ-0,4 кВ от КТП БОР 109/400 кВА | нд | П | 2028 | 0.4 | Диаметр ствола до 11 см | Приказ № 123 | 13.05.2025 | Самарская область | 1 | 1 | 1 | 0.005 | 1 га | Б7-01 | 53.93 | 1 | 0.26965 | нд
1.2.2.1 | Реконструкция ВЛ-0,4 кВ от КТП БОР 109 10/0,4/400 кВА (протяженностью 2,63 км), с заменой КТП 10/0,4/400 кВА,установка приборов учета (122 т.у.) | P_0785 | 1 т-р, 400 кВА | УНЦ КТП киоскового типа 10 кВ | ВЛ-0,4 кВ от КТП БОР 109/400 кВА | нд | П | 2028 | 10 | 1 т-р, 400 кВА | Приказ № 123 | 13.05.2025 | Самарская область | 1 | 1 | 1 | 1 | 1 ед. | Э1-07-1 | 1786.74 | 1.1 | 1965.414 | нд
1.2.2.1 | Реконструкция ВЛ-0,4 кВ от КТП БОР 109 10/0,4/400 кВА (протяженностью 2,63 км), с заменой КТП 10/0,4/400 кВА,установка приборов учета (122 т.у.) | P_0785 | КТП 10 кВ мачтового (шкафного, столбового) и киоскового типа | УНЦ на демонтажные работы КТП 10 кВ | ВЛ-0,4 кВ от КТП БОР 109/400 кВА | нд | П | 2028 | 10 | КТП 10 кВ мачтового (шкафного, столбового) и киоскового типа | Приказ № 123 | 13.05.2025 | Самарская область | 1 | 1 | 1 | 1 | 1 ед. | М6-05-10 | 143.66 | 1.1 | 158.026 | нд
1.2.2.1 | Реконструкция ВЛ-0,4 кВ от КТП БОР 109 10/0,4/400 кВА (протяженностью 2,63 км), с заменой КТП 10/0,4/400 кВА,установка приборов учета (122 т.у.) | P_0785 | Протяженность до 2 км | УНЦ на проектные и изыскательские работы по ВЛ 0.4 кВ | ВЛ-0,4 кВ от КТП БОР 109/400 кВА | нд | П | 2028 | 0.4 | Протяженность до 2 км | Приказ № 123 | 13.05.2025 | Самарская область | 1 | 1 | 1 | 1 | 1 ед. | П3-02 | 795.69 | 1 | 795.69 | нд
1.2.2.1 | Реконструкция ВЛ-0,4 кВ от КТП БОР 109 10/0,4/400 кВА (протяженностью 2,63 км), с заменой КТП 10/0,4/400 кВА,установка приборов учета (122 т.у.) | P_0785 | Затраты по УНЦ от 6 до 11 млн. руб. | УНЦ на проектные и изыскательские работы для отдельных элементов электрических сетей 10 кВ | ВЛ-0,4 кВ от КТП БОР 109/400 кВА | нд | П | 2028 | 10 | Затраты по УНЦ от 6 до 11 млн. руб. | Приказ № 123 | 13.05.2025 | Самарская область | 1 | 1 | 1 | 1 | 1 объект | П6-07 | 709.17 | 1 | 709.17 | нд
1.2.2.1 | Реконструкция ВЛ-0,4 кВ от КТП БОР 109 10/0,4/400 кВА (протяженностью 2,63 км), с заменой КТП 10/0,4/400 кВА,установка приборов учета (122 т.у.) | P_0785 | Итого объем финансовых потребностей по инвестиционному проекту, тыс. рублей | нд | нд | нд | нд | нд | нд | нд | нд | нд | нд | нд | нд | нд | нд | нд | нд | нд | нд | 20652.241 | нд
1.2.2.1 | Реконструкция ВЛ-0,4 кВ от КТП БОР 110 10/0,4/160 кВА (протяженностью 3,09 км), с заменой КТП 10/0,4/400 кВА,установка приборов учета (149 т.у.) | P_0786 | Демонтаж ВЛ 0.4 кВ - одна цепь | УНЦ на демонтаж ВЛ 0.4 кВ | ВЛ-0,4 кВ от КТП БОР 110/160 кВА с заменой КТП | нд | П | 2028 | 0.4 | Демонтаж ВЛ 0.4 кВ - одна цепь | Приказ № 123 | 13.05.2025 | Самарская область | 1 | 1 | 1 | 3.09 | 1 км | М2-01-1 | 300.27 | 1.1 | 1020.6177 | нд
1.2.2.1 | Реконструкция ВЛ-0,4 кВ от КТП БОР 110 10/0,4/160 кВА (протяженностью 3,09 км), с заменой КТП 10/0,4/400 кВА,установка приборов учета (149 т.у.) | P_0786 | 1 т-р, 160 кВА | УНЦ КТП киоскового типа 10 кВ | ВЛ-0,4 кВ от КТП БОР 110/160 кВА с заменой КТП | нд | П | 2028 | 10 | 1 т-р, 160 кВА | Приказ № 123 | 13.05.2025 | Самарская область | 1 | 1 | 1 | 1 | 1 ед. | Э1-05-1 | 1288.91 | 1.1 | 1417.801 | нд
1.2.2.1 | Реконструкция ВЛ-0,4 кВ от КТП БОР 110 10/0,4/160 кВА (протяженностью 3,09 км), с заменой КТП 10/0,4/400 кВА,установка приборов учета (149 т.у.) | P_0786 | Ограждения из железобетонных (металлических) панелей (камня, кирпича, решетки, сетки), железобетонный фундамент, щебеночное основание | УНЦ защитных ограждений ПС. Ограждение внешнее 10 кВ | ВЛ-0,4 кВ от КТП БОР 110/160 кВА с заменой КТП | нд | П | 2028 | 10 | Ограждения из железобетонных (металлических) панелей (камня, кирпича, решетки, сетки), железобетонный фундамент, щебеночное основание | Приказ № 123 | 13.05.2025 | Самарская область | 1 | 1 | 1 | 20 | 1 м периметра ПС | У4-01 | 18.6 | 1.1 | 409.2 | нд
1.2.2.1 | Реконструкция ВЛ-0,4 кВ от КТП БОР 110 10/0,4/160 кВА (протяженностью 3,09 км), с заменой КТП 10/0,4/400 кВА,установка приборов учета (149 т.у.) | P_0786 | одноцепная, все типы опор за исключением многогранных | УНЦ опор ВЛ 0.4 кВ | ВЛ-0,4 кВ от КТП БОР 110/160 кВА с заменой КТП | нд | П | 2028 | 0.4 | одноцепная, все типы опор за исключением многогранных | Приказ № 123 | 13.05.2025 | Самарская область | 1 | 1 | 1 | 3.09 | 1 км | Л3-01-1 | 949.02 | 1.02 | 2991.1212 | нд
1.2.2.1 | Реконструкция ВЛ-0,4 кВ от КТП БОР 110 10/0,4/160 кВА (протяженностью 3,09 км), с заменой КТП 10/0,4/400 кВА,установка приборов учета (149 т.у.) | P_0786 | СИП-2, 95 мм2 / 95 мм2, 3 фазных провода | УНЦ провода СИП ВЛ 0.4 кВ | ВЛ-0,4 кВ от КТП БОР 110/160 кВА с заменой КТП | нд | П | 2028 | 0.4 | СИП-2, 95 мм2 / 95 мм2, 3 фазных провода | Приказ № 123 | 13.05.2025 | Самарская область | 1 | 1 | 1 | 3.09 | 1 км | Л7-27-2 | 790.09 | 1.02 | 2490.2057 | нд
1.2.2.1 | Реконструкция ВЛ-0,4 кВ от КТП БОР 110 10/0,4/160 кВА (протяженностью 3,09 км), с заменой КТП 10/0,4/400 кВА,установка приборов учета (149 т.у.) | P_0786 | Многотарифный (многофункциональный) прибор учета | УНЦ ИИК. Установка однофазного прибора учета в разрыв несущего провода на опоре ВЛ 0.4 кВ с изолированными проводами | ВЛ-0,4 кВ от КТП БОР 110/160 кВА с заменой КТП | нд | П | 2028 | 0.23 | Многотарифный (многофункциональный) прибор учета | Приказ № 123 | 13.05.2025 | Самарская область | 1 | 1 | 1 | 91 | 1 точка учета | А1-02 | 57.24 | 1.1 | 5729.724 | нд
1.2.2.1 | Реконструкция ВЛ-0,4 кВ от КТП БОР 110 10/0,4/160 кВА (протяженностью 3,09 км), с заменой КТП 10/0,4/400 кВА,установка приборов учета (149 т.у.) | P_0786 | одноцепная, все типы опор за исключением многогранных | УНЦ ВЛ 0.4 кВ на строительно-монтажные работы без опор и провода | ВЛ-0,4 кВ от КТП БОР 110/160 кВА с заменой КТП | нд | П | 2028 | 0.4 | одноцепная, все типы опор за исключением многогранных | Приказ № 123 | 13.05.2025 | Самарская область | 1 | 1 | 1 | 3.09 | 1 км | Л1-01-1 | 963.68 | 1.4 | 4168.8797 | нд
1.2.2.1 | Реконструкция ВЛ-0,4 кВ от КТП БОР 110 10/0,4/160 кВА (протяженностью 3,09 км), с заменой КТП 10/0,4/400 кВА,установка приборов учета (149 т.у.) | P_0786 | КТП 10 кВ мачтового (шкафного, столбового) и киоскового типа | УНЦ на демонтажные работы КТП 10 кВ | ВЛ-0,4 кВ от КТП БОР 110/160 кВА с заменой КТП | нд | П | 2028 | 10 | КТП 10 кВ мачтового (шкафного, столбового) и киоскового типа | Приказ № 123 | 13.05.2025 | Самарская область | 1 | 1 | 1 | 1 | 1 ед. | М6-05-10 | 143.66 | 1.1 | 158.026 | нд
1.2.2.1 | Реконструкция ВЛ-0,4 кВ от КТП БОР 110 10/0,4/160 кВА (протяженностью 3,09 км), с заменой КТП 10/0,4/400 кВА,установка приборов учета (149 т.у.) | P_0786 | Многотарифный (многофункциональный) прибор учета | УНЦ ИИК. Установка трехфазного прибора учета в разрыв несущего провода на опоре ВЛ и подключение к питающей ВЛ 0.4 кВ с изолированными проводами | ВЛ-0,4 кВ от КТП БОР 110/160 кВА с заменой КТП | нд | П | 2028 | 0.4 | Многотарифный (многофункциональный) прибор учета | Приказ № 123 | 13.05.2025 | Самарская область | 1 | 1 | 1 | 58 | 1 точка учета | А1-08 | 62.16 | 1.1 | 3965.808 | нд
1.2.2.1 | Реконструкция ВЛ-0,4 кВ от КТП БОР 110 10/0,4/160 кВА (протяженностью 3,09 км), с заменой КТП 10/0,4/400 кВА,установка приборов учета (149 т.у.) | P_0786 | Протяженность до 2 км | УНЦ на проектные и изыскательские работы по ВЛ 0.4 кВ | ВЛ-0,4 кВ от КТП БОР 110/160 кВА с заменой КТП | нд | П | 2028 | 0.4 | Протяженность до 2 км | Приказ № 123 | 13.05.2025 | Самарская область | 1 | 1 | 1 | 1 | 1 ед. | П3-02 | 795.69 | 1 | 795.69 | нд
1.2.2.1 | Реконструкция ВЛ-0,4 кВ от КТП БОР 110 10/0,4/160 кВА (протяженностью 3,09 км), с заменой КТП 10/0,4/400 кВА,установка приборов учета (149 т.у.) | P_0786 | Затраты по УНЦ от 11 до 21 млн. руб. | УНЦ на проектные и изыскательские работы для отдельных элементов электрических сетей 10 кВ | ВЛ-0,4 кВ от КТП БОР 110/160 кВА с заменой КТП | нд | П | 2028 | 10 | Затраты по УНЦ от 11 до 21 млн. руб. | Приказ № 123 | 13.05.2025 | Самарская область | 1 | 1 | 1 | 1 | 1 объект | П6-08 | 2127.51 | 1 | 2127.51 | нд
1.2.2.1 | Реконструкция ВЛ-0,4 кВ от КТП БОР 110 10/0,4/160 кВА (протяженностью 3,09 км), с заменой КТП 10/0,4/400 кВА,установка приборов учета (149 т.у.) | P_0786 | Итого объем финансовых потребностей по инвестиционному проекту, тыс. рублей | нд | нд | нд | нд | нд | нд | нд | нд | нд | нд | нд | нд | нд | нд | нд | нд | нд | нд | 25274.5833 | нд
1.2.2.1 | Реконструкция ВЛ-0,4 кВ от КТП БОР 112 10/0,4/160 кВА (протяженностью 2,74 км) с заменой КТП 10/0,4/160 кВА, установка приборов учета (162 т.у.) | P_0787 | Демонтаж ВЛ 0.4 кВ - одна цепь | УНЦ на демонтаж ВЛ 0.4 кВ | ВЛ-0,4 кВ от КТП БОР 112/160 кВА с заменой КТП | нд | П | 2028 | 0.4 | Демонтаж ВЛ 0.4 кВ - одна цепь | Приказ № 123 | 13.05.2025 | Самарская область | 1 | 1 | 1 | 2.74 | 1 км | М2-01-1 | 300.27 | 1.1 | 905.0138 | нд
1.2.2.1 | Реконструкция ВЛ-0,4 кВ от КТП БОР 112 10/0,4/160 кВА (протяженностью 2,74 км) с заменой КТП 10/0,4/160 кВА, установка приборов учета (162 т.у.) | P_0787 | одноцепная, все типы опор за исключением многогранных | УНЦ ВЛ 0.4 кВ на строительно-монтажные работы без опор и провода | ВЛ-0,4 кВ от КТП БОР 112/160 кВА с заменой КТП | нд | П | 2028 | 0.4 | одноцепная, все типы опор за исключением многогранных | Приказ № 123 | 13.05.2025 | Самарская область | 1 | 1 | 1 | 2.74 | 1 км | Л1-01-1 | 963.68 | 1.4 | 3696.6765 | нд
1.2.2.1 | Реконструкция ВЛ-0,4 кВ от КТП БОР 112 10/0,4/160 кВА (протяженностью 2,74 км) с заменой КТП 10/0,4/160 кВА, установка приборов учета (162 т.у.) | P_0787 | одноцепная, все типы опор за исключением многогранных | УНЦ опор ВЛ 0.4 кВ | ВЛ-0,4 кВ от КТП БОР 112/160 кВА с заменой КТП | нд | П | 2028 | 0.4 | одноцепная, все типы опор за исключением многогранных | Приказ № 123 | 13.05.2025 | Самарская область | 1 | 1 | 1 | 2.74 | 1 км | Л3-01-1 | 949.02 | 1.02 | 2652.3211 | нд
1.2.2.1 | Реконструкция ВЛ-0,4 кВ от КТП БОР 112 10/0,4/160 кВА (протяженностью 2,74 км) с заменой КТП 10/0,4/160 кВА, установка приборов учета (162 т.у.) | P_0787 | СИП-2, 95 мм2 / 95 мм2, 3 фазных провода | УНЦ провода СИП ВЛ 0.4 кВ | ВЛ-0,4 кВ от КТП БОР 112/160 кВА с заменой КТП | нд | П | 2028 | 0.4 | СИП-2, 95 мм2 / 95 мм2, 3 фазных провода | Приказ № 123 | 13.05.2025 | Самарская область | 1 | 1 | 1 | 2.74 | 1 км | Л7-27-2 | 790.09 | 1.02 | 2208.1435 | нд
1.2.2.1 | Реконструкция ВЛ-0,4 кВ от КТП БОР 112 10/0,4/160 кВА (протяженностью 2,74 км) с заменой КТП 10/0,4/160 кВА, установка приборов учета (162 т.у.) | P_0787 | Многотарифный (многофункциональный) прибор учета | УНЦ ИИК. Установка однофазного прибора учета в разрыв несущего провода на опоре ВЛ 0.4 кВ с изолированными проводами | ВЛ-0,4 кВ от КТП БОР 112/160 кВА с заменой КТП | нд | П | 2028 | 0.23 | Многотарифный (многофункциональный) прибор учета | Приказ № 123 | 13.05.2025 | Самарская область | 1 | 1 | 1 | 111 | 1 точка учета | А1-02 | 57.24 | 1.1 | 6989.004 | нд
1.2.2.1 | Реконструкция ВЛ-0,4 кВ от КТП БОР 112 10/0,4/160 кВА (протяженностью 2,74 км) с заменой КТП 10/0,4/160 кВА, установка приборов учета (162 т.у.) | P_0787 | Многотарифный (многофункциональный) прибор учета | УНЦ ИИК. Установка трехфазного прибора учета в разрыв несущего провода на опоре ВЛ и подключение к питающей ВЛ 0.4 кВ с изолированными проводами | ВЛ-0,4 кВ от КТП БОР 112/160 кВА с заменой КТП | нд | П | 2028 | 0.4 | Многотарифный (многофункциональный) прибор учета | Приказ № 123 | 13.05.2025 | Самарская область | 1 | 1 | 1 | 51 | 1 точка учета | А1-08 | 62.16 | 1.1 | 3487.176 | нд
1.2.2.1 | Реконструкция ВЛ-0,4 кВ от КТП БОР 112 10/0,4/160 кВА (протяженностью 2,74 км) с заменой КТП 10/0,4/160 кВА, установка приборов учета (162 т.у.) | P_0787 | Диаметр ствола до 11 см | УНЦ на вырубку (расширение, расчистку) просеки ВЛ (для всех субъектов Российской Федерации). Расчистка кустарников и мелколесья, вырубка деревьев и корчевка пней с диаметром ствола до 11 см 0.4 кВ | ВЛ-0,4 кВ от КТП БОР 112/160 кВА с заменой КТП | нд | П | 2028 | 0.4 | Диаметр ствола до 11 см | Приказ № 123 | 13.05.2025 | Самарская область | 1 | 1 | 1 | 0.01 | 1 га | Б7-01 | 53.93 | 1 | 0.5393 | нд
1.2.2.1 | Реконструкция ВЛ-0,4 кВ от КТП БОР 112 10/0,4/160 кВА (протяженностью 2,74 км) с заменой КТП 10/0,4/160 кВА, установка приборов учета (162 т.у.) | P_0787 | 1 т-р, 160 кВА | УНЦ КТП киоскового типа 10 кВ | ВЛ-0,4 кВ от КТП БОР 112/160 кВА с заменой КТП | нд | П | 2028 | 10 | 1 т-р, 160 кВА | Приказ № 123 | 13.05.2025 | Самарская область | 1 | 1 | 1 | 1 | 1 ед. | Э1-05-1 | 1288.91 | 1.1 | 1417.801 | нд
1.2.2.1 | Реконструкция ВЛ-0,4 кВ от КТП БОР 112 10/0,4/160 кВА (протяженностью 2,74 км) с заменой КТП 10/0,4/160 кВА, установка приборов учета (162 т.у.) | P_0787 | Ограждения из железобетонных (металлических) панелей (камня, кирпича, решетки, сетки), железобетонный фундамент, щебеночное основание | УНЦ защитных ограждений ПС. Ограждение внешнее 10 кВ | ВЛ-0,4 кВ от КТП БОР 112/160 кВА с заменой КТП | нд | П | 2028 | 10 | Ограждения из железобетонных (металлических) панелей (камня, кирпича, решетки, сетки), железобетонный фундамент, щебеночное основание | Приказ № 123 | 13.05.2025 | Самарская область | 1 | 1 | 1 | 20 | 1 м периметра ПС | У4-01 | 18.6 | 1.1 | 409.2 | нд
1.2.2.1 | Реконструкция ВЛ-0,4 кВ от КТП БОР 112 10/0,4/160 кВА (протяженностью 2,74 км) с заменой КТП 10/0,4/160 кВА, установка приборов учета (162 т.у.) | P_0787 | КТП 10 кВ мачтового (шкафного, столбового) и киоскового типа | УНЦ на демонтажные работы КТП 10 кВ | ВЛ-0,4 кВ от КТП БОР 112/160 кВА с заменой КТП | нд | П | 2028 | 10 | КТП 10 кВ мачтового (шкафного, столбового) и киоскового типа | Приказ № 123 | 13.05.2025 | Самарская область | 1 | 1 | 1 | 1 | 1 ед. | М6-05-10 | 143.66 | 1.1 | 158.026 | нд
1.2.2.1 | Реконструкция ВЛ-0,4 кВ от КТП БОР 112 10/0,4/160 кВА (протяженностью 2,74 км) с заменой КТП 10/0,4/160 кВА, установка приборов учета (162 т.у.) | P_0787 | Протяженность до 2 км | УНЦ на проектные и изыскательские работы по ВЛ 0.4 кВ | ВЛ-0,4 кВ от КТП БОР 112/160 кВА с заменой КТП | нд | П | 2028 | 0.4 | Протяженность до 2 км | Приказ № 123 | 13.05.2025 | Самарская область | 1 | 1 | 1 | 1 | 1 ед. | П3-02 | 795.69 | 1 | 795.69 | нд
1.2.2.1 | Реконструкция ВЛ-0,4 кВ от КТП БОР 112 10/0,4/160 кВА (протяженностью 2,74 км) с заменой КТП 10/0,4/160 кВА, установка приборов учета (162 т.у.) | P_0787 | Затраты по УНЦ от 11 до 21 млн. руб. | УНЦ на проектные и изыскательские работы для отдельных элементов электрических сетей 10 кВ | ВЛ-0,4 кВ от КТП БОР 112/160 кВА с заменой КТП | нд | П | 2028 | 10 | Затраты по УНЦ от 11 до 21 млн. руб. | Приказ № 123 | 13.05.2025 | Самарская область | 1 | 1 | 1 | 1 | 1 объект | П6-08 | 2127.51 | 1 | 2127.51 | нд
1.2.2.1 | Реконструкция ВЛ-0,4 кВ от КТП БОР 112 10/0,4/160 кВА (протяженностью 2,74 км) с заменой КТП 10/0,4/160 кВА, установка приборов учета (162 т.у.) | P_0787 | Итого объем финансовых потребностей по инвестиционному проекту, тыс. рублей | нд | нд | нд | нд | нд | нд | нд | нд | нд | нд | нд | нд | нд | нд | нд | нд | нд | нд | 24847.1012 | нд
1.2.2.1 | Реконструкция ВЛ-0,4 кВ от КТП БОР 117 10/0,4/400 кВА (протяженностью 1,1км одноцепная, 0,4км двухцепная) с заменой КТП 10/0,4/400 кВА, установка приборов учета (50 т.у.) | P_0788 | Демонтаж ВЛ 0.4 кВ - две цепи | УНЦ на демонтаж ВЛ 0.4 кВ | ВЛ-0,4 кВ от КТП БОР 117/400 кВА с заменой КТП | нд | П | 2029 | 0.4 | Демонтаж ВЛ 0.4 кВ - две цепи | Приказ № 123 | 13.05.2025 | Самарская область | 1 | 1 | 1 | 0.4 | 1 км | М2-01-2 | 419.22 | 1.1 | 184.4568 | нд
1.2.2.1 | Реконструкция ВЛ-0,4 кВ от КТП БОР 117 10/0,4/400 кВА (протяженностью 1,1км одноцепная, 0,4км двухцепная) с заменой КТП 10/0,4/400 кВА, установка приборов учета (50 т.у.) | P_0788 | Демонтаж ВЛ 0.4 кВ - одна цепь | УНЦ на демонтаж ВЛ 0.4 кВ | ВЛ-0,4 кВ от КТП БОР 117/400 кВА с заменой КТП | нд | П | 2029 | 0.4 | Демонтаж ВЛ 0.4 кВ - одна цепь | Приказ № 123 | 13.05.2025 | Самарская область | 1 | 1 | 1 | 1.1 | 1 км | М2-01-1 | 300.27 | 1.1 | 363.3267 | нд
1.2.2.1 | Реконструкция ВЛ-0,4 кВ от КТП БОР 117 10/0,4/400 кВА (протяженностью 1,1км одноцепная, 0,4км двухцепная) с заменой КТП 10/0,4/400 кВА, установка приборов учета (50 т.у.) | P_0788 | одноцепная, все типы опор за исключением многогранных | УНЦ ВЛ 0.4 кВ на строительно-монтажные работы без опор и провода | ВЛ-0,4 кВ от КТП БОР 117/400 кВА с заменой КТП | нд | П | 2029 | 0.4 | одноцепная, все типы опор за исключением многогранных | Приказ № 123 | 13.05.2025 | Самарская область | 1 | 1 | 1 | 1.1 | 1 км | Л1-01-1 | 963.68 | 1.4 | 1484.0672 | нд
1.2.2.1 | Реконструкция ВЛ-0,4 кВ от КТП БОР 117 10/0,4/400 кВА (протяженностью 1,1км одноцепная, 0,4км двухцепная) с заменой КТП 10/0,4/400 кВА, установка приборов учета (50 т.у.) | P_0788 | одноцепная, все типы опор за исключением многогранных | УНЦ опор ВЛ 0.4 кВ | ВЛ-0,4 кВ от КТП БОР 117/400 кВА с заменой КТП | нд | П | 2029 | 0.4 | одноцепная, все типы опор за исключением многогранных | Приказ № 123 | 13.05.2025 | Самарская область | 1 | 1 | 1 | 1.1 | 1 км | Л3-01-1 | 949.02 | 1.02 | 1064.8004 | нд
1.2.2.1 | Реконструкция ВЛ-0,4 кВ от КТП БОР 117 10/0,4/400 кВА (протяженностью 1,1км одноцепная, 0,4км двухцепная) с заменой КТП 10/0,4/400 кВА, установка приборов учета (50 т.у.) | P_0788 | СИП-2, 95 мм2 / 95 мм2, 3 фазных провода | УНЦ провода СИП ВЛ 0.4 кВ | ВЛ-0,4 кВ от КТП БОР 117/400 кВА с заменой КТП | нд | П | 2029 | 0.4 | СИП-2, 95 мм2 / 95 мм2, 3 фазных провода | Приказ № 123 | 13.05.2025 | Самарская область | 1 | 1 | 1 | 1.1 | 1 км | Л7-27-2 | 790.09 | 1.02 | 886.481 | нд
1.2.2.1 | Реконструкция ВЛ-0,4 кВ от КТП БОР 117 10/0,4/400 кВА (протяженностью 1,1км одноцепная, 0,4км двухцепная) с заменой КТП 10/0,4/400 кВА, установка приборов учета (50 т.у.) | P_0788 | двухцепная, все типы опор за исключением многогранных | УНЦ ВЛ 0.4 кВ на строительно-монтажные работы без опор и провода | ВЛ-0,4 кВ от КТП БОР 117/400 кВА с заменой КТП | нд | П | 2029 | 0.4 | двухцепная, все типы опор за исключением многогранных | Приказ № 123 | 13.05.2025 | Самарская область | 1 | 1 | 1 | 0.4 | 1 км | Л1-01-2 | 1526.73 | 1.3 | 793.8996 | нд
1.2.2.1 | Реконструкция ВЛ-0,4 кВ от КТП БОР 117 10/0,4/400 кВА (протяженностью 1,1км одноцепная, 0,4км двухцепная) с заменой КТП 10/0,4/400 кВА, установка приборов учета (50 т.у.) | P_0788 | двухцепная, все типы опор за исключением многогранных | УНЦ опор ВЛ 0.4 кВ | ВЛ-0,4 кВ от КТП БОР 117/400 кВА с заменой КТП | нд | П | 2029 | 0.4 | двухцепная, все типы опор за исключением многогранных | Приказ № 123 | 13.05.2025 | Самарская область | 1 | 1 | 1 | 0.4 | 1 км | Л3-01-2 | 1214.64 | 1.02 | 495.5731 | нд
1.2.2.1 | Реконструкция ВЛ-0,4 кВ от КТП БОР 117 10/0,4/400 кВА (протяженностью 1,1км одноцепная, 0,4км двухцепная) с заменой КТП 10/0,4/400 кВА, установка приборов учета (50 т.у.) | P_0788 | СИП-2, 95 мм2 / 95 мм2, 3 фазных провода | УНЦ провода СИП ВЛ 0.4 кВ | ВЛ-0,4 кВ от КТП БОР 117/400 кВА с заменой КТП | нд | П | 2029 | 0.4 | СИП-2, 95 мм2 / 95 мм2, 3 фазных провода | Приказ № 123 | 13.05.2025 | Самарская область | 1 | 1 | 2 | 0.4 | 1 км | Л7-27-2 | 790.09 | 1.02 | 644.7134 | нд
1.2.2.1 | Реконструкция ВЛ-0,4 кВ от КТП БОР 117 10/0,4/400 кВА (протяженностью 1,1км одноцепная, 0,4км двухцепная) с заменой КТП 10/0,4/400 кВА, установка приборов учета (50 т.у.) | P_0788 | Многотарифный (многофункциональный) прибор учета | УНЦ ИИК. Установка однофазного прибора учета в разрыв несущего провода на опоре ВЛ 0.4 кВ с изолированными проводами | ВЛ-0,4 кВ от КТП БОР 117/400 кВА с заменой КТП | нд | П | 2029 | 0.23 | Многотарифный (многофункциональный) прибор учета | Приказ № 123 | 13.05.2025 | Самарская область | 1 | 1 | 1 | 18 | 1 точка учета | А1-02 | 57.24 | 1.1 | 1133.352 | нд
1.2.2.1 | Реконструкция ВЛ-0,4 кВ от КТП БОР 117 10/0,4/400 кВА (протяженностью 1,1км одноцепная, 0,4км двухцепная) с заменой КТП 10/0,4/400 кВА, установка приборов учета (50 т.у.) | P_0788 | Многотарифный (многофункциональный) прибор учета | УНЦ ИИК. Установка трехфазного прибора учета в разрыв несущего провода на опоре ВЛ и подключение к питающей ВЛ 0.4 кВ с изолированными проводами | ВЛ-0,4 кВ от КТП БОР 117/400 кВА с заменой КТП | нд | П | 2029 | 0.4 | Многотарифный (многофункциональный) прибор учета | Приказ № 123 | 13.05.2025 | Самарская область | 1 | 1 | 1 | 32 | 1 точка учета | А1-08 | 62.16 | 1.1 | 2188.032 | нд
1.2.2.1 | Реконструкция ВЛ-0,4 кВ от КТП БОР 117 10/0,4/400 кВА (протяженностью 1,1км одноцепная, 0,4км двухцепная) с заменой КТП 10/0,4/400 кВА, установка приборов учета (50 т.у.) | P_0788 | 1 т-р, 400 кВА | УНЦ КТП киоскового типа 10 кВ | ВЛ-0,4 кВ от КТП БОР 117/400 кВА с заменой КТП | нд | П | 2029 | 10 | 1 т-р, 400 кВА | Приказ № 123 | 13.05.2025 | Самарская область | 1 | 1 | 1 | 1 | 1 ед. | Э1-07-1 | 1786.74 | 1.1 | 1965.414 | нд
1.2.2.1 | Реконструкция ВЛ-0,4 кВ от КТП БОР 117 10/0,4/400 кВА (протяженностью 1,1км одноцепная, 0,4км двухцепная) с заменой КТП 10/0,4/400 кВА, установка приборов учета (50 т.у.) | P_0788 | Ограждения из железобетонных (металлических) панелей (камня, кирпича, решетки, сетки), железобетонный фундамент, щебеночное основание | УНЦ защитных ограждений ПС. Ограждение внешнее 10 кВ | ВЛ-0,4 кВ от КТП БОР 117/400 кВА с заменой КТП | нд | П | 2029 | 10 | Ограждения из железобетонных (металлических) панелей (камня, кирпича, решетки, сетки), железобетонный фундамент, щебеночное основание | Приказ № 123 | 13.05.2025 | Самарская область | 1 | 1 | 1 | 20 | 1 м периметра ПС | У4-01 | 18.6 | 1.1 | 409.2 | нд
1.2.2.1 | Реконструкция ВЛ-0,4 кВ от КТП БОР 117 10/0,4/400 кВА (протяженностью 1,1км одноцепная, 0,4км двухцепная) с заменой КТП 10/0,4/400 кВА, установка приборов учета (50 т.у.) | P_0788 | Протяженность до 1 км | УНЦ на проектные и изыскательские работы по ВЛ 0.4 кВ | ВЛ-0,4 кВ от КТП БОР 117/400 кВА с заменой КТП | нд | П | 2029 | 0.4 | Протяженность до 1 км | Приказ № 123 | 13.05.2025 | Самарская область | 1 | 1.24 | 1 | 1 | 1 ед. | П3-01 | 234.03 | 1 | 290.196 | нд
1.2.2.1 | Реконструкция ВЛ-0,4 кВ от КТП БОР 117 10/0,4/400 кВА (протяженностью 1,1км одноцепная, 0,4км двухцепная) с заменой КТП 10/0,4/400 кВА, установка приборов учета (50 т.у.) | P_0788 | Протяженность до 1 км | УНЦ на проектные и изыскательские работы по ВЛ 0.4 кВ | ВЛ-0,4 кВ от КТП БОР 117/400 кВА с заменой КТП | нд | П | 2029 | 0.4 | Протяженность до 1 км | Приказ № 123 | 13.05.2025 | Самарская область | 1 | 1 | 1 | 1 | 1 ед. | П3-01 | 234.03 | 1 | 234.03 | нд
1.2.2.1 | Реконструкция ВЛ-0,4 кВ от КТП БОР 117 10/0,4/400 кВА (протяженностью 1,1км одноцепная, 0,4км двухцепная) с заменой КТП 10/0,4/400 кВА, установка приборов учета (50 т.у.) | P_0788 | Затраты по УНЦ от 1.1 до 6 млн. руб. | УНЦ на проектные и изыскательские работы для отдельных элементов электрических сетей 10 кВ | ВЛ-0,4 кВ от КТП БОР 117/400 кВА с заменой КТП | нд | П | 2029 | 10 | Затраты по УНЦ от 1.1 до 6 млн. руб. | Приказ № 123 | 13.05.2025 | Самарская область | 1 | 1 | 1 | 1 | 1 объект | П6-06 | 425.5 | 1 | 425.5 | нд
1.2.2.1 | Реконструкция ВЛ-0,4 кВ от КТП БОР 117 10/0,4/400 кВА (протяженностью 1,1км одноцепная, 0,4км двухцепная) с заменой КТП 10/0,4/400 кВА, установка приборов учета (50 т.у.) | P_0788 | Итого объем финансовых потребностей по инвестиционному проекту, тыс. рублей | нд | нд | нд | нд | нд | нд | нд | нд | нд | нд | нд | нд | нд | нд | нд | нд | нд | нд | 12563.0423 | нд
1.2.2.1 | Реконструкция ВЛ-0,4 кВ (протяженностью 0,18км) от КТП БОР 708 10/0,4/160 кВА с заменой КТП 10/0,4/160 кВА, установка приборов учета (7 т.у.) | P_0789 | одноцепная, все типы опор за исключением многогранных | УНЦ ВЛ 0.4 кВ на строительно-монтажные работы без опор и провода | ВЛ-0,4 кВ от КТП БОР 708/160 кВА с заменой КТП | нд | П | 2029 | 0.4 | одноцепная, все типы опор за исключением многогранных | Приказ № 123 | 13.05.2025 | Самарская область | 1.2 | 1 | 1 | 0.18 | 1 км | Л1-01-1 | 963.68 | 1.4 | 291.4168 | нд
1.2.2.1 | Реконструкция ВЛ-0,4 кВ (протяженностью 0,18км) от КТП БОР 708 10/0,4/160 кВА с заменой КТП 10/0,4/160 кВА, установка приборов учета (7 т.у.) | P_0789 | одноцепная, все типы опор за исключением многогранных | УНЦ опор ВЛ 0.4 кВ | ВЛ-0,4 кВ от КТП БОР 708/160 кВА с заменой КТП | нд | П | 2029 | 0.4 | одноцепная, все типы опор за исключением многогранных | Приказ № 123 | 13.05.2025 | Самарская область | 1.2 | 1 | 1 | 0.18 | 1 км | Л3-01-1 | 949.02 | 1.02 | 209.0881 | нд
1.2.2.1 | Реконструкция ВЛ-0,4 кВ (протяженностью 0,18км) от КТП БОР 708 10/0,4/160 кВА с заменой КТП 10/0,4/160 кВА, установка приборов учета (7 т.у.) | P_0789 | СИП-2, 95 мм2 / 95 мм2, 3 фазных провода | УНЦ провода СИП ВЛ 0.4 кВ | ВЛ-0,4 кВ от КТП БОР 708/160 кВА с заменой КТП | нд | П | 2029 | 0.4 | СИП-2, 95 мм2 / 95 мм2, 3 фазных провода | Приказ № 123 | 13.05.2025 | Самарская область | 1 | 1 | 1 | 0.18 | 1 км | Л7-27-2 | 790.09 | 1.02 | 145.0605 | нд
1.2.2.1 | Реконструкция ВЛ-0,4 кВ (протяженностью 0,18км) от КТП БОР 708 10/0,4/160 кВА с заменой КТП 10/0,4/160 кВА, установка приборов учета (7 т.у.) | P_0789 | Многотарифный (многофункциональный) прибор учета | УНЦ ИИК. Установка трехфазного прибора учета в разрыв несущего провода на опоре ВЛ и подключение к питающей ВЛ 0.4 кВ с изолированными проводами | ВЛ-0,4 кВ от КТП БОР 708/160 кВА с заменой КТП | нд | П | 2029 | 0.4 | Многотарифный (многофункциональный) прибор учета | Приказ № 123 | 13.05.2025 | Самарская область | 1 | 1 | 1 | 7 | 1 точка учета | А1-08 | 62.16 | 1.1 | 478.632 | нд
1.2.2.1 | Реконструкция ВЛ-0,4 кВ (протяженностью 0,18км) от КТП БОР 708 10/0,4/160 кВА с заменой КТП 10/0,4/160 кВА, установка приборов учета (7 т.у.) | P_0789 | 1 т-р, 160 кВА | УНЦ КТП киоскового типа 10 кВ | ВЛ-0,4 кВ от КТП БОР 708/160 кВА с заменой КТП | нд | П | 2029 | 10 | 1 т-р, 160 кВА | Приказ № 123 | 13.05.2025 | Самарская область | 1 | 1 | 1 | 1 | 1 ед. | Э1-05-1 | 1288.91 | 1.1 | 1417.801 | нд
1.2.2.1 | Реконструкция ВЛ-0,4 кВ (протяженностью 0,18км) от КТП БОР 708 10/0,4/160 кВА с заменой КТП 10/0,4/160 кВА, установка приборов учета (7 т.у.) | P_0789 | КТП 10 кВ мачтового (шкафного, столбового) и киоскового типа | УНЦ на демонтажные работы КТП 10 кВ | ВЛ-0,4 кВ от КТП БОР 708/160 кВА с заменой КТП | нд | П | 2029 | 10 | КТП 10 кВ мачтового (шкафного, столбового) и киоскового типа | Приказ № 123 | 13.05.2025 | Самарская область | 1 | 1 | 1 | 1 | 1 ед. | М6-05-10 | 143.66 | 1.1 | 158.026 | нд
1.2.2.1 | Реконструкция ВЛ-0,4 кВ (протяженностью 0,18км) от КТП БОР 708 10/0,4/160 кВА с заменой КТП 10/0,4/160 кВА, установка приборов учета (7 т.у.) | P_0789 | Демонтаж ВЛ 0.4 кВ - одна цепь | УНЦ на демонтаж ВЛ 0.4 кВ | ВЛ-0,4 кВ от КТП БОР 708/160 кВА с заменой КТП | нд | П | 2029 | 0.4 | Демонтаж ВЛ 0.4 кВ - одна цепь | Приказ № 123 | 13.05.2025 | Самарская область | 1 | 1 | 1 | 0.18 | 1 км | М2-01-1 | 300.27 | 1.1 | 59.4535 | нд
1.2.2.1 | Реконструкция ВЛ-0,4 кВ (протяженностью 0,18км) от КТП БОР 708 10/0,4/160 кВА с заменой КТП 10/0,4/160 кВА, установка приборов учета (7 т.у.) | P_0789 | Ограждения из железобетонных (металлических) панелей (камня, кирпича, решетки, сетки), железобетонный фундамент, щебеночное основание | УНЦ защитных ограждений ПС. Ограждение внешнее 10 кВ | ВЛ-0,4 кВ от КТП БОР 708/160 кВА с заменой КТП | нд | П | 2029 | 10 | Ограждения из железобетонных (металлических) панелей (камня, кирпича, решетки, сетки), железобетонный фундамент, щебеночное основание | Приказ № 123 | 13.05.2025 | Самарская область | 1 | 1 | 1 | 20 | 1 м периметра ПС | У4-01 | 18.6 | 1.1 | 409.2 | нд
1.2.2.1 | Реконструкция ВЛ-0,4 кВ (протяженностью 0,18км) от КТП БОР 708 10/0,4/160 кВА с заменой КТП 10/0,4/160 кВА, установка приборов учета (7 т.у.) | P_0789 | Протяженность до 1 км | УНЦ на проектные и изыскательские работы по ВЛ 0.4 кВ | ВЛ-0,4 кВ от КТП БОР 708/160 кВА с заменой КТП | нд | П | 2029 | 0.4 | Протяженность до 1 км | Приказ № 123 | 13.05.2025 | Самарская область | 1 | 1 | 1 | 1 | 1 ед. | П3-01 | 234.03 | 1 | 234.03 | нд
1.2.2.1 | Реконструкция ВЛ-0,4 кВ (протяженностью 0,18км) от КТП БОР 708 10/0,4/160 кВА с заменой КТП 10/0,4/160 кВА, установка приборов учета (7 т.у.) | P_0789 | Затраты по УНЦ от 1.1 до 6 млн. руб. | УНЦ на проектные и изыскательские работы для отдельных элементов электрических сетей 10 кВ | ВЛ-0,4 кВ от КТП БОР 708/160 кВА с заменой КТП | нд | П | 2029 | 10 | Затраты по УНЦ от 1.1 до 6 млн. руб. | Приказ № 123 | 13.05.2025 | Самарская область | 1 | 1 | 1 | 1 | 1 объект | П6-06 | 425.5 | 1 | 425.5 | нд
1.2.2.1 | Реконструкция ВЛ-0,4 кВ (протяженностью 0,18км) от КТП БОР 708 10/0,4/160 кВА с заменой КТП 10/0,4/160 кВА, установка приборов учета (7 т.у.) | P_0789 | Итого объем финансовых потребностей по инвестиционному проекту, тыс. рублей | нд | нд | нд | нд | нд | нд | нд | нд | нд | нд | нд | нд | нд | нд | нд | нд | нд | нд | 3828.2079 | нд
1.2.2.1 | Реконструкция ВЛ-0,4 кВ от КТП БОР 510 10/0,4/63 кВА (протяженностью 0,05км) с заменой на КТП 10/0,4/100 кВА, установка приборов учета (1 т.у.) | P_0790 | Демонтаж ВЛ 0.4 кВ - одна цепь | УНЦ на демонтаж ВЛ 0.4 кВ | ВЛ-0,4 кВ от КТП БОР 510/63 кВА с заменой на КТП 100 кВА | нд | П | 2028 | 0.4 | Демонтаж ВЛ 0.4 кВ - одна цепь | Приказ № 123 | 13.05.2025 | Самарская область | 1 | 1 | 1 | 0.05 | 1 км | М2-01-1 | 300.27 | 1.1 | 16.5148 | нд
1.2.2.1 | Реконструкция ВЛ-0,4 кВ от КТП БОР 510 10/0,4/63 кВА (протяженностью 0,05км) с заменой на КТП 10/0,4/100 кВА, установка приборов учета (1 т.у.) | P_0790 | одноцепная, все типы опор за исключением многогранных | УНЦ ВЛ 0.4 кВ на строительно-монтажные работы без опор и провода | ВЛ-0,4 кВ от КТП БОР 510/63 кВА с заменой на КТП 100 кВА | нд | П | 2028 | 0.4 | одноцепная, все типы опор за исключением многогранных | Приказ № 123 | 13.05.2025 | Самарская область | 2.99 | 1 | 1 | 0.05 | 1 км | Л1-01-1 | 963.68 | 1.4 | 201.6982 | нд
1.2.2.1 | Реконструкция ВЛ-0,4 кВ от КТП БОР 510 10/0,4/63 кВА (протяженностью 0,05км) с заменой на КТП 10/0,4/100 кВА, установка приборов учета (1 т.у.) | P_0790 | одноцепная, все типы опор за исключением многогранных | УНЦ опор ВЛ 0.4 кВ | ВЛ-0,4 кВ от КТП БОР 510/63 кВА с заменой на КТП 100 кВА | нд | П | 2028 | 0.4 | одноцепная, все типы опор за исключением многогранных | Приказ № 123 | 13.05.2025 | Самарская область | 2.99 | 1 | 1 | 0.05 | 1 км | Л3-01-1 | 949.02 | 1.02 | 144.7161 | нд
1.2.2.1 | Реконструкция ВЛ-0,4 кВ от КТП БОР 510 10/0,4/63 кВА (протяженностью 0,05км) с заменой на КТП 10/0,4/100 кВА, установка приборов учета (1 т.у.) | P_0790 | СИП-2, 50 мм2 / 50 мм2, 3 фазных провода | УНЦ провода СИП ВЛ 0.4 кВ | ВЛ-0,4 кВ от КТП БОР 510/63 кВА с заменой на КТП 100 кВА | нд | П | 2028 | 0.4 | СИП-2, 50 мм2 / 50 мм2, 3 фазных провода | Приказ № 123 | 13.05.2025 | Самарская область | 1 | 1 | 1 | 0.05 | 1 км | Л7-20-2 | 559.37 | 1.02 | 28.5279 | нд
1.2.2.1 | Реконструкция ВЛ-0,4 кВ от КТП БОР 510 10/0,4/63 кВА (протяженностью 0,05км) с заменой на КТП 10/0,4/100 кВА, установка приборов учета (1 т.у.) | P_0790 | Многотарифный (многофункциональный) прибор учета | УНЦ ИИК. Установка трехфазного прибора учета в разрыв несущего провода на опоре ВЛ и подключение к питающей ВЛ 0.4 кВ с изолированными проводами | ВЛ-0,4 кВ от КТП БОР 510/63 кВА с заменой на КТП 100 кВА | нд | П | 2028 | 0.4 | Многотарифный (многофункциональный) прибор учета | Приказ № 123 | 13.05.2025 | Самарская область | 1 | 1 | 1 | 1 | 1 точка учета | А1-08 | 62.16 | 1.1 | 68.376 | нд
1.2.2.1 | Реконструкция ВЛ-0,4 кВ от КТП БОР 510 10/0,4/63 кВА (протяженностью 0,05км) с заменой на КТП 10/0,4/100 кВА, установка приборов учета (1 т.у.) | P_0790 | 1 т-р, 100 кВА | УНЦ КТП киоскового типа 10 кВ | ВЛ-0,4 кВ от КТП БОР 510/63 кВА с заменой на КТП 100 кВА | нд | П | 2028 | 10 | 1 т-р, 100 кВА | Приказ № 123 | 13.05.2025 | Самарская область | 1 | 1 | 1 | 1 | 1 ед. | Э1-04-1 | 1204.38 | 1.1 | 1324.818 | нд
1.2.2.1 | Реконструкция ВЛ-0,4 кВ от КТП БОР 510 10/0,4/63 кВА (протяженностью 0,05км) с заменой на КТП 10/0,4/100 кВА, установка приборов учета (1 т.у.) | P_0790 | Ограждения из железобетонных (металлических) панелей (камня, кирпича, решетки, сетки), железобетонный фундамент, щебеночное основание | УНЦ защитных ограждений ПС. Ограждение внешнее 10 кВ | ВЛ-0,4 кВ от КТП БОР 510/63 кВА с заменой на КТП 100 кВА | нд | П | 2028 | 10 | Ограждения из железобетонных (металлических) панелей (камня, кирпича, решетки, сетки), железобетонный фундамент, щебеночное основание | Приказ № 123 | 13.05.2025 | Самарская область | 1 | 1 | 1 | 20 | 1 м периметра ПС | У4-01 | 18.6 | 1.1 | 409.2 | нд
1.2.2.1 | Реконструкция ВЛ-0,4 кВ от КТП БОР 510 10/0,4/63 кВА (протяженностью 0,05км) с заменой на КТП 10/0,4/100 кВА, установка приборов учета (1 т.у.) | P_0790 | Протяженность до 1 км | УНЦ на проектные и изыскательские работы по ВЛ 0.4 кВ | ВЛ-0,4 кВ от КТП БОР 510/63 кВА с заменой на КТП 100 кВА | нд | П | 2028 | 0.4 | Протяженность до 1 км | Приказ № 123 | 13.05.2025 | Самарская область | 1 | 1 | 1 | 1 | 1 ед. | П3-01 | 234.03 | 1 | 234.03 | нд
1.2.2.1 | Реконструкция ВЛ-0,4 кВ от КТП БОР 510 10/0,4/63 кВА (протяженностью 0,05км) с заменой на КТП 10/0,4/100 кВА, установка приборов учета (1 т.у.) | P_0790 | Затраты по УНЦ от 1.1 до 6 млн. руб. | УНЦ на проектные и изыскательские работы для отдельных элементов электрических сетей 10 кВ | ВЛ-0,4 кВ от КТП БОР 510/63 кВА с заменой на КТП 100 кВА | нд | П | 2028 | 10 | Затраты по УНЦ от 1.1 до 6 млн. руб. | Приказ № 123 | 13.05.2025 | Самарская область | 1 | 1 | 1 | 1 | 1 объект | П6-06 | 425.5 | 1 | 425.5 | нд
1.2.2.1 | Реконструкция ВЛ-0,4 кВ от КТП БОР 510 10/0,4/63 кВА (протяженностью 0,05км) с заменой на КТП 10/0,4/100 кВА, установка приборов учета (1 т.у.) | P_0790 | Итого объем финансовых потребностей по инвестиционному проекту, тыс. рублей | нд | нд | нд | нд | нд | нд | нд | нд | нд | нд | нд | нд | нд | нд | нд | нд | нд | нд | 2853.381 | нд
1.2.2.1 | Реконструкция ВЛ-0,4 кВ от КТП БОР 1416 10/0,4/63 кВА (протяженностью 0,3км) с заменой КТП 10/0,4/63 кВА | P_0791 | Демонтаж ВЛ 0.4 кВ - одна цепь | УНЦ на демонтаж ВЛ 0.4 кВ | ВЛ-0,4 кВ от КТП БОР 1416/63 кВА с заменой КТП | нд | П | 2029 | 0.4 | Демонтаж ВЛ 0.4 кВ - одна цепь | Приказ № 123 | 13.05.2025 | Самарская область | 1 | 1 | 1 | 0.3 | 1 км | М2-01-1 | 300.27 | 1.1 | 99.0891 | нд
1.2.2.1 | Реконструкция ВЛ-0,4 кВ от КТП БОР 1416 10/0,4/63 кВА (протяженностью 0,3км) с заменой КТП 10/0,4/63 кВА | P_0791 | одноцепная, все типы опор за исключением многогранных | УНЦ ВЛ 0.4 кВ на строительно-монтажные работы без опор и провода | ВЛ-0,4 кВ от КТП БОР 1416/63 кВА с заменой КТП | нд | П | 2029 | 0.4 | одноцепная, все типы опор за исключением многогранных | Приказ № 123 | 13.05.2025 | Самарская область | 1.2 | 1 | 1 | 0.3 | 1 км | Л1-01-1 | 963.68 | 1.4 | 485.6947 | нд
1.2.2.1 | Реконструкция ВЛ-0,4 кВ от КТП БОР 1416 10/0,4/63 кВА (протяженностью 0,3км) с заменой КТП 10/0,4/63 кВА | P_0791 | одноцепная, все типы опор за исключением многогранных | УНЦ опор ВЛ 0.4 кВ | ВЛ-0,4 кВ от КТП БОР 1416/63 кВА с заменой КТП | нд | П | 2029 | 0.4 | одноцепная, все типы опор за исключением многогранных | Приказ № 123 | 13.05.2025 | Самарская область | 1.2 | 1 | 1 | 0.3 | 1 км | Л3-01-1 | 949.02 | 1.02 | 348.4801 | нд
1.2.2.1 | Реконструкция ВЛ-0,4 кВ от КТП БОР 1416 10/0,4/63 кВА (протяженностью 0,3км) с заменой КТП 10/0,4/63 кВА | P_0791 | СИП-2, 95 мм2 / 95 мм2, 3 фазных провода | УНЦ провода СИП ВЛ 0.4 кВ | ВЛ-0,4 кВ от КТП БОР 1416/63 кВА с заменой КТП | нд | П | 2029 | 0.4 | СИП-2, 95 мм2 / 95 мм2, 3 фазных провода | Приказ № 123 | 13.05.2025 | Самарская область | 1 | 1 | 1 | 0.3 | 1 км | Л7-27-2 | 790.09 | 1.02 | 241.7675 | нд
1.2.2.1 | Реконструкция ВЛ-0,4 кВ от КТП БОР 1416 10/0,4/63 кВА (протяженностью 0,3км) с заменой КТП 10/0,4/63 кВА | P_0791 | Диаметр ствола до 11 см | УНЦ на вырубку (расширение, расчистку) просеки ВЛ (для всех субъектов Российской Федерации). Расчистка кустарников и мелколесья, вырубка деревьев и корчевка пней с диаметром ствола до 11 см 0.4 кВ | ВЛ-0,4 кВ от КТП БОР 1416/63 кВА с заменой КТП | нд | П | 2029 | 0.4 | Диаметр ствола до 11 см | Приказ № 123 | 13.05.2025 | Самарская область | 1 | 1 | 1 | 0.02 | 1 га | Б7-01 | 53.93 | 1 | 1.0786 | нд
1.2.2.1 | Реконструкция ВЛ-0,4 кВ от КТП БОР 1416 10/0,4/63 кВА (протяженностью 0,3км) с заменой КТП 10/0,4/63 кВА | P_0791 | 1 т-р, 63 кВА | УНЦ КТП киоскового типа 10 кВ | ВЛ-0,4 кВ от КТП БОР 1416/63 кВА с заменой КТП | нд | П | 2029 | 10 | 1 т-р, 63 кВА | Приказ № 123 | 13.05.2025 | Самарская область | 1 | 1 | 1 | 1 | 1 ед. | Э1-03-1 | 1124 | 1.1 | 1236.4 | нд
1.2.2.1 | Реконструкция ВЛ-0,4 кВ от КТП БОР 1416 10/0,4/63 кВА (протяженностью 0,3км) с заменой КТП 10/0,4/63 кВА | P_0791 | Ограждения из железобетонных (металлических) панелей (камня, кирпича, решетки, сетки), железобетонный фундамент, щебеночное основание | УНЦ защитных ограждений ПС. Ограждение внешнее 10 кВ | ВЛ-0,4 кВ от КТП БОР 1416/63 кВА с заменой КТП | нд | П | 2029 | 10 | Ограждения из железобетонных (металлических) панелей (камня, кирпича, решетки, сетки), железобетонный фундамент, щебеночное основание | Приказ № 123 | 13.05.2025 | Самарская область | 1 | 1 | 1 | 20 | 1 м периметра ПС | У4-01 | 18.6 | 1.1 | 409.2 | нд
1.2.2.1 | Реконструкция ВЛ-0,4 кВ от КТП БОР 1416 10/0,4/63 кВА (протяженностью 0,3км) с заменой КТП 10/0,4/63 кВА | P_0791 | КТП 10 кВ мачтового (шкафного, столбового) и киоскового типа | УНЦ на демонтажные работы КТП 10 кВ | ВЛ-0,4 кВ от КТП БОР 1416/63 кВА с заменой КТП | нд | П | 2029 | 10 | КТП 10 кВ мачтового (шкафного, столбового) и киоскового типа | Приказ № 123 | 13.05.2025 | Самарская область | 1 | 1 | 1 | 1 | 1 ед. | М6-05-10 | 143.66 | 1.1 | 158.026 | нд
1.2.2.1 | Реконструкция ВЛ-0,4 кВ от КТП БОР 1416 10/0,4/63 кВА (протяженностью 0,3км) с заменой КТП 10/0,4/63 кВА | P_0791 | Протяженность до 1 км | УНЦ на проектные и изыскательские работы по ВЛ 0.4 кВ | ВЛ-0,4 кВ от КТП БОР 1416/63 кВА с заменой КТП | нд | П | 2029 | 0.4 | Протяженность до 1 км | Приказ № 123 | 13.05.2025 | Самарская область | 1 | 1 | 1 | 1 | 1 ед. | П3-01 | 234.03 | 1 | 234.03 | нд
1.2.2.1 | Реконструкция ВЛ-0,4 кВ от КТП БОР 1416 10/0,4/63 кВА (протяженностью 0,3км) с заменой КТП 10/0,4/63 кВА | P_0791 | Затраты по УНЦ от 1.1 до 6 млн. руб. | УНЦ на проектные и изыскательские работы для отдельных элементов электрических сетей 10 кВ | ВЛ-0,4 кВ от КТП БОР 1416/63 кВА с заменой КТП | нд | П | 2029 | 10 | Затраты по УНЦ от 1.1 до 6 млн. руб. | Приказ № 123 | 13.05.2025 | Самарская область | 1 | 1 | 1 | 1 | 1 объект | П6-06 | 425.5 | 1 | 425.5 | нд
1.2.2.1 | Реконструкция ВЛ-0,4 кВ от КТП БОР 1416 10/0,4/63 кВА (протяженностью 0,3км) с заменой КТП 10/0,4/63 кВА | P_0791 | Итого объем финансовых потребностей по инвестиционному проекту, тыс. рублей | нд | нд | нд | нд | нд | нд | нд | нд | нд | нд | нд | нд | нд | нд | нд | нд | нд | нд | 3639.2661 | нд
1.2.2.1 | Реконструкция ВЛ-0,4 кВ от КТП БОР 1401 10/0,4/63 кВА (протяженностью 0,16км) с заменой КТП 10/0,4/63 кВА, установка приборов учета (1 т.у.) | P_0792 | Демонтаж ВЛ 0.4 кВ - одна цепь | УНЦ на демонтаж ВЛ 0.4 кВ | ВЛ-0,4 кВ от КТП БОР 1401/63 кВА с заменой КТП | нд | П | 2028 | 0.4 | Демонтаж ВЛ 0.4 кВ - одна цепь | Приказ № 123 | 13.05.2025 | Самарская область | 1 | 1 | 1 | 0.16 | 1 км | М2-01-1 | 300.27 | 1.1 | 52.8475 | нд
1.2.2.1 | Реконструкция ВЛ-0,4 кВ от КТП БОР 1401 10/0,4/63 кВА (протяженностью 0,16км) с заменой КТП 10/0,4/63 кВА, установка приборов учета (1 т.у.) | P_0792 | КТП 20 кВ мачтового (шкафного, столбового) и киоскового типа | УНЦ на демонтажные работы КТП 20 кВ | ВЛ-0,4 кВ от КТП БОР 1401/63 кВА с заменой КТП | нд | П | 2028 | 20 | КТП 20 кВ мачтового (шкафного, столбового) и киоскового типа | Приказ № 123 | 13.05.2025 | Самарская область | 1 | 1 | 1 | 1 | 1 ед. | М6-05-10 | 143.66 | 1.1 | 158.026 | нд
1.2.2.1 | Реконструкция ВЛ-0,4 кВ от КТП БОР 1401 10/0,4/63 кВА (протяженностью 0,16км) с заменой КТП 10/0,4/63 кВА, установка приборов учета (1 т.у.) | P_0792 | Затраты по УНЦ от 0.051 до 0.2 млн. руб. | УНЦ на проектные и изыскательские работы для отдельных элементов электрических сетей 20 кВ | ВЛ-0,4 кВ от КТП БОР 1401/63 кВА с заменой КТП | нд | П | 2028 | 20 | Затраты по УНЦ от 0.051 до 0.2 млн. руб. | Приказ № 123 | 13.05.2025 | Самарская область | 1 | 1 | 1 | 1 | 1 объект | П6-03 | 14.18 | 1 | 14.18 | нд
1.2.2.1 | Реконструкция ВЛ-0,4 кВ от КТП БОР 1401 10/0,4/63 кВА (протяженностью 0,16км) с заменой КТП 10/0,4/63 кВА, установка приборов учета (1 т.у.) | P_0792 | одноцепная, все типы опор за исключением многогранных | УНЦ ВЛ 0.4 кВ на строительно-монтажные работы без опор и провода | ВЛ-0,4 кВ от КТП БОР 1401/63 кВА с заменой КТП | нд | П | 2028 | 0.4 | одноцепная, все типы опор за исключением многогранных | Приказ № 123 | 13.05.2025 | Самарская область | 1.2 | 1 | 1 | 0.16 | 1 км | Л1-01-1 | 963.68 | 1.4 | 259.0372 | нд
1.2.2.1 | Реконструкция ВЛ-0,4 кВ от КТП БОР 1401 10/0,4/63 кВА (протяженностью 0,16км) с заменой КТП 10/0,4/63 кВА, установка приборов учета (1 т.у.) | P_0792 | одноцепная, все типы опор за исключением многогранных | УНЦ опор ВЛ 0.4 кВ | ВЛ-0,4 кВ от КТП БОР 1401/63 кВА с заменой КТП | нд | П | 2028 | 0.4 | одноцепная, все типы опор за исключением многогранных | Приказ № 123 | 13.05.2025 | Самарская область | 1.2 | 1 | 1 | 0.16 | 1 км | Л3-01-1 | 949.02 | 1.02 | 185.8561 | нд
1.2.2.1 | Реконструкция ВЛ-0,4 кВ от КТП БОР 1401 10/0,4/63 кВА (протяженностью 0,16км) с заменой КТП 10/0,4/63 кВА, установка приборов учета (1 т.у.) | P_0792 | СИП-2, 95 мм2 / 95 мм2, 3 фазных провода | УНЦ провода СИП ВЛ 0.4 кВ | ВЛ-0,4 кВ от КТП БОР 1401/63 кВА с заменой КТП | нд | П | 2028 | 0.4 | СИП-2, 95 мм2 / 95 мм2, 3 фазных провода | Приказ № 123 | 13.05.2025 | Самарская область | 1 | 1 | 1 | 0.16 | 1 км | Л7-27-2 | 790.09 | 1.02 | 128.9427 | нд
1.2.2.1 | Реконструкция ВЛ-0,4 кВ от КТП БОР 1401 10/0,4/63 кВА (протяженностью 0,16км) с заменой КТП 10/0,4/63 кВА, установка приборов учета (1 т.у.) | P_0792 | Многотарифный (многофункциональный) прибор учета | УНЦ ИИК. Установка трехфазного прибора учета в разрыв несущего провода на опоре ВЛ и подключение к питающей ВЛ 0.4 кВ с изолированными проводами | ВЛ-0,4 кВ от КТП БОР 1401/63 кВА с заменой КТП | нд | П | 2028 | 0.4 | Многотарифный (многофункциональный) прибор учета | Приказ № 123 | 13.05.2025 | Самарская область | 1 | 1 | 1 | 1 | 1 точка учета | А1-08 | 62.16 | 1.1 | 68.376 | нд
1.2.2.1 | Реконструкция ВЛ-0,4 кВ от КТП БОР 1401 10/0,4/63 кВА (протяженностью 0,16км) с заменой КТП 10/0,4/63 кВА, установка приборов учета (1 т.у.) | P_0792 | 1 т-р, 63 кВА | УНЦ КТП киоскового типа 10 кВ | ВЛ-0,4 кВ от КТП БОР 1401/63 кВА с заменой КТП | нд | П | 2028 | 10 | 1 т-р, 63 кВА | Приказ № 123 | 13.05.2025 | Самарская область | 1 | 1 | 1 | 1 | 1 ед. | Э1-03-1 | 1124 | 1.1 | 1236.4 | нд
1.2.2.1 | Реконструкция ВЛ-0,4 кВ от КТП БОР 1401 10/0,4/63 кВА (протяженностью 0,16км) с заменой КТП 10/0,4/63 кВА, установка приборов учета (1 т.у.) | P_0792 | Протяженность до 1 км | УНЦ на проектные и изыскательские работы по ВЛ 0.4 кВ | ВЛ-0,4 кВ от КТП БОР 1401/63 кВА с заменой КТП | нд | П | 2028 | 0.4 | Протяженность до 1 км | Приказ № 123 | 13.05.2025 | Самарская область | 1 | 1 | 1 | 1 | 1 ед. | П3-01 | 234.03 | 1 | 234.03 | нд
1.2.2.1 | Реконструкция ВЛ-0,4 кВ от КТП БОР 1401 10/0,4/63 кВА (протяженностью 0,16км) с заменой КТП 10/0,4/63 кВА, установка приборов учета (1 т.у.) | P_0792 | Затраты по УНЦ от 1.1 до 6 млн. руб. | УНЦ на проектные и изыскательские работы для отдельных элементов электрических сетей 10 кВ | ВЛ-0,4 кВ от КТП БОР 1401/63 кВА с заменой КТП | нд | П | 2028 | 10 | Затраты по УНЦ от 1.1 до 6 млн. руб. | Приказ № 123 | 13.05.2025 | Самарская область | 1 | 1 | 1 | 1 | 1 объект | П6-06 | 425.5 | 1 | 425.5 | нд
1.2.2.1 | Реконструкция ВЛ-0,4 кВ от КТП БОР 1401 10/0,4/63 кВА (протяженностью 0,16км) с заменой КТП 10/0,4/63 кВА, установка приборов учета (1 т.у.) | P_0792 | Итого объем финансовых потребностей по инвестиционному проекту, тыс. рублей | нд | нд | нд | нд | нд | нд | нд | нд | нд | нд | нд | нд | нд | нд | нд | нд | нд | нд | 2763.1955 | нд
1.2.2.1 | Реконструкция ВЛ-0,4 кВ от КТП НЕП 1501 10/0,4/100 кВА (протяженностью 0,58км) с заменой КТП 10/0,4/100 кВА , установка приборов учета (23 т.у.) | P_0793 | одноцепная, все типы опор за исключением многогранных | УНЦ ВЛ 0.4 кВ на строительно-монтажные работы без опор и провода | ВЛ-0,4 кВ от КТП НЕП 1501/100 кВА с заменой КТП | нд | П | 2029 | 0.4 | одноцепная, все типы опор за исключением многогранных | Приказ № 123 | 13.05.2025 | Самарская область | 1 | 1 | 1 | 0.58 | 1 км | Л1-01-1 | 963.68 | 1.4 | 782.5082 | нд
1.2.2.1 | Реконструкция ВЛ-0,4 кВ от КТП НЕП 1501 10/0,4/100 кВА (протяженностью 0,58км) с заменой КТП 10/0,4/100 кВА , установка приборов учета (23 т.у.) | P_0793 | одноцепная, все типы опор за исключением многогранных | УНЦ опор ВЛ 0.4 кВ | ВЛ-0,4 кВ от КТП НЕП 1501/100 кВА с заменой КТП | нд | П | 2029 | 0.4 | одноцепная, все типы опор за исключением многогранных | Приказ № 123 | 13.05.2025 | Самарская область | 1 | 1 | 1 | 0.58 | 1 км | Л3-01-1 | 949.02 | 1.02 | 561.4402 | нд
1.2.2.1 | Реконструкция ВЛ-0,4 кВ от КТП НЕП 1501 10/0,4/100 кВА (протяженностью 0,58км) с заменой КТП 10/0,4/100 кВА , установка приборов учета (23 т.у.) | P_0793 | СИП-2, 95 мм2 / 95 мм2, 3 фазных провода | УНЦ провода СИП ВЛ 0.4 кВ | ВЛ-0,4 кВ от КТП НЕП 1501/100 кВА с заменой КТП | нд | П | 2029 | 0.4 | СИП-2, 95 мм2 / 95 мм2, 3 фазных провода | Приказ № 123 | 13.05.2025 | Самарская область | 1 | 1 | 1 | 0.58 | 1 км | Л7-27-2 | 790.09 | 1.02 | 467.4172 | нд
1.2.2.1 | Реконструкция ВЛ-0,4 кВ от КТП НЕП 1501 10/0,4/100 кВА (протяженностью 0,58км) с заменой КТП 10/0,4/100 кВА , установка приборов учета (23 т.у.) | P_0793 | Многотарифный (многофункциональный) прибор учета | УНЦ ИИК. Установка однофазного прибора учета в разрыв несущего провода на опоре ВЛ 0.4 кВ с изолированными проводами | ВЛ-0,4 кВ от КТП НЕП 1501/100 кВА с заменой КТП | нд | П | 2029 | 0.23 | Многотарифный (многофункциональный) прибор учета | Приказ № 123 | 13.05.2025 | Самарская область | 1 | 1 | 1 | 21 | 1 точка учета | А1-02 | 57.24 | 1.1 | 1322.244 | нд
1.2.2.1 | Реконструкция ВЛ-0,4 кВ от КТП НЕП 1501 10/0,4/100 кВА (протяженностью 0,58км) с заменой КТП 10/0,4/100 кВА , установка приборов учета (23 т.у.) | P_0793 | Многотарифный (многофункциональный) прибор учета | УНЦ ИИК. Установка трехфазного прибора учета в разрыв несущего провода на опоре ВЛ и подключение к питающей ВЛ 0.4 кВ с изолированными проводами | ВЛ-0,4 кВ от КТП НЕП 1501/100 кВА с заменой КТП | нд | П | 2029 | 0.4 | Многотарифный (многофункциональный) прибор учета | Приказ № 123 | 13.05.2025 | Самарская область | 1 | 1 | 1 | 2 | 1 точка учета | А1-08 | 62.16 | 1.1 | 136.752 | нд
1.2.2.1 | Реконструкция ВЛ-0,4 кВ от КТП НЕП 1501 10/0,4/100 кВА (протяженностью 0,58км) с заменой КТП 10/0,4/100 кВА , установка приборов учета (23 т.у.) | P_0793 | 1 т-р, 100 кВА | УНЦ КТП киоскового типа 10 кВ | ВЛ-0,4 кВ от КТП НЕП 1501/100 кВА с заменой КТП | нд | П | 2029 | 10 | 1 т-р, 100 кВА | Приказ № 123 | 13.05.2025 | Самарская область | 1 | 1 | 1 | 1 | 1 ед. | Э1-04-1 | 1204.38 | 1.1 | 1324.818 | нд
1.2.2.1 | Реконструкция ВЛ-0,4 кВ от КТП НЕП 1501 10/0,4/100 кВА (протяженностью 0,58км) с заменой КТП 10/0,4/100 кВА , установка приборов учета (23 т.у.) | P_0793 | Ограждения из железобетонных (металлических) панелей (камня, кирпича, решетки, сетки), железобетонный фундамент, щебеночное основание | УНЦ защитных ограждений ПС. Ограждение внешнее 10 кВ | ВЛ-0,4 кВ от КТП НЕП 1501/100 кВА с заменой КТП | нд | П | 2029 | 10 | Ограждения из железобетонных (металлических) панелей (камня, кирпича, решетки, сетки), железобетонный фундамент, щебеночное основание | Приказ № 123 | 13.05.2025 | Самарская область | 1 | 1 | 1 | 20 | 1 м периметра ПС | У4-01 | 18.6 | 1.1 | 409.2 | нд
1.2.2.1 | Реконструкция ВЛ-0,4 кВ от КТП НЕП 1501 10/0,4/100 кВА (протяженностью 0,58км) с заменой КТП 10/0,4/100 кВА , установка приборов учета (23 т.у.) | P_0793 | КТП 10 кВ мачтового (шкафного, столбового) и киоскового типа | УНЦ на демонтажные работы КТП 10 кВ | ВЛ-0,4 кВ от КТП НЕП 1501/100 кВА с заменой КТП | нд | П | 2029 | 10 | КТП 10 кВ мачтового (шкафного, столбового) и киоскового типа | Приказ № 123 | 13.05.2025 | Самарская область | 1 | 1 | 1 | 1 | 1 ед. | М6-05-10 | 143.66 | 1.1 | 158.026 | нд
1.2.2.1 | Реконструкция ВЛ-0,4 кВ от КТП НЕП 1501 10/0,4/100 кВА (протяженностью 0,58км) с заменой КТП 10/0,4/100 кВА , установка приборов учета (23 т.у.) | P_0793 | Демонтаж ВЛ 0.4 кВ - одна цепь | УНЦ на демонтаж ВЛ 0.4 кВ | ВЛ-0,4 кВ от КТП НЕП 1501/100 кВА с заменой КТП | нд | П | 2029 | 0.4 | Демонтаж ВЛ 0.4 кВ - одна цепь | Приказ № 123 | 13.05.2025 | Самарская область | 1 | 1 | 1 | 0.58 | 1 км | М2-01-1 | 300.27 | 1.1 | 191.5723 | нд
1.2.2.1 | Реконструкция ВЛ-0,4 кВ от КТП НЕП 1501 10/0,4/100 кВА (протяженностью 0,58км) с заменой КТП 10/0,4/100 кВА , установка приборов учета (23 т.у.) | P_0793 | Протяженность до 1 км | УНЦ на проектные и изыскательские работы по ВЛ 0.4 кВ | ВЛ-0,4 кВ от КТП НЕП 1501/100 кВА с заменой КТП | нд | П | 2029 | 0.4 | Протяженность до 1 км | Приказ № 123 | 13.05.2025 | Самарская область | 1 | 1 | 1 | 1 | 1 ед. | П3-01 | 234.03 | 1 | 234.03 | нд
1.2.2.1 | Реконструкция ВЛ-0,4 кВ от КТП НЕП 1501 10/0,4/100 кВА (протяженностью 0,58км) с заменой КТП 10/0,4/100 кВА , установка приборов учета (23 т.у.) | P_0793 | Затраты по УНЦ от 1.1 до 6 млн. руб. | УНЦ на проектные и изыскательские работы для отдельных элементов электрических сетей 10 кВ | ВЛ-0,4 кВ от КТП НЕП 1501/100 кВА с заменой КТП | нд | П | 2029 | 10 | Затраты по УНЦ от 1.1 до 6 млн. руб. | Приказ № 123 | 13.05.2025 | Самарская область | 1 | 1 | 1 | 1 | 1 объект | П6-06 | 425.5 | 1 | 425.5 | нд
1.2.2.1 | Реконструкция ВЛ-0,4 кВ от КТП НЕП 1501 10/0,4/100 кВА (протяженностью 0,58км) с заменой КТП 10/0,4/100 кВА , установка приборов учета (23 т.у.) | P_0793 | Итого объем финансовых потребностей по инвестиционному проекту, тыс. рублей | нд | нд | нд | нд | нд | нд | нд | нд | нд | нд | нд | нд | нд | нд | нд | нд | нд | нд | 6013.5079 | нд
1.2.2.1 | Реконструкция ВЛ-0,4 кВ от КТП НЕП 1503 10/0,4/63 кВА (протяженностью 0,25км) с заменой КТП 10/0,4/250 кВА | P_0794 | Демонтаж ВЛ 0.4 кВ - одна цепь | УНЦ на демонтаж ВЛ 0.4 кВ | ВЛ-0,4 кВ от КТП НЕП 1503/63 кВА с заменой КТП | нд | П | 2029 | 0.4 | Демонтаж ВЛ 0.4 кВ - одна цепь | Приказ № 123 | 13.05.2025 | Самарская область | 1 | 1 | 1 | 0.25 | 1 км | М2-01-1 | 300.27 | 1.1 | 82.5743 | нд
1.2.2.1 | Реконструкция ВЛ-0,4 кВ от КТП НЕП 1503 10/0,4/63 кВА (протяженностью 0,25км) с заменой КТП 10/0,4/250 кВА | P_0794 | одноцепная, все типы опор за исключением многогранных | УНЦ опор ВЛ 0.4 кВ | ВЛ-0,4 кВ от КТП НЕП 1503/63 кВА с заменой КТП | нд | П | 2029 | 0.4 | одноцепная, все типы опор за исключением многогранных | Приказ № 123 | 13.05.2025 | Самарская область | 1.2 | 1 | 1 | 0.25 | 1 км | Л3-01-1 | 949.02 | 1.02 | 290.4001 | нд
1.2.2.1 | Реконструкция ВЛ-0,4 кВ от КТП НЕП 1503 10/0,4/63 кВА (протяженностью 0,25км) с заменой КТП 10/0,4/250 кВА | P_0794 | 1 т-р, 63 кВА | УНЦ КТП киоскового типа 10 кВ | ВЛ-0,4 кВ от КТП НЕП 1503/63 кВА с заменой КТП | нд | П | 2029 | 10 | 1 т-р, 63 кВА | Приказ № 123 | 13.05.2025 | Самарская область | 1 | 1 | 1 | 1 | 1 ед. | Э1-03-1 | 1124 | 1.1 | 1236.4 | нд
1.2.2.1 | Реконструкция ВЛ-0,4 кВ от КТП НЕП 1503 10/0,4/63 кВА (протяженностью 0,25км) с заменой КТП 10/0,4/250 кВА | P_0794 | Ограждения из железобетонных (металлических) панелей (камня, кирпича, решетки, сетки), железобетонный фундамент, щебеночное основание | УНЦ защитных ограждений ПС. Ограждение внешнее 10 кВ | ВЛ-0,4 кВ от КТП НЕП 1503/63 кВА с заменой КТП | нд | П | 2029 | 10 | Ограждения из железобетонных (металлических) панелей (камня, кирпича, решетки, сетки), железобетонный фундамент, щебеночное основание | Приказ № 123 | 13.05.2025 | Самарская область | 1 | 1 | 1 | 20 | 1 м периметра ПС | У4-01 | 18.6 | 1.1 | 409.2 | нд
1.2.2.1 | Реконструкция ВЛ-0,4 кВ от КТП НЕП 1503 10/0,4/63 кВА (протяженностью 0,25км) с заменой КТП 10/0,4/250 кВА | P_0794 | СИП-2, 95 мм2 / 95 мм2, 3 фазных провода | УНЦ провода СИП ВЛ 0.4 кВ | ВЛ-0,4 кВ от КТП НЕП 1503/63 кВА с заменой КТП | нд | П | 2029 | 0.4 | СИП-2, 95 мм2 / 95 мм2, 3 фазных провода | Приказ № 123 | 13.05.2025 | Самарская область | 1 | 1 | 1 | 0.25 | 1 км | Л7-27-2 | 790.09 | 1.02 | 201.4729 | нд
1.2.2.1 | Реконструкция ВЛ-0,4 кВ от КТП НЕП 1503 10/0,4/63 кВА (протяженностью 0,25км) с заменой КТП 10/0,4/250 кВА | P_0794 | Многотарифный (многофункциональный) прибор учета | УНЦ ИИК. Установка трехфазного прибора учета в разрыв несущего провода на опоре ВЛ и подключение к питающей ВЛ 0.4 кВ с изолированными проводами | ВЛ-0,4 кВ от КТП НЕП 1503/63 кВА с заменой КТП | нд | П | 2029 | 0.4 | Многотарифный (многофункциональный) прибор учета | Приказ № 123 | 13.05.2025 | Самарская область | 1 | 1 | 1 | 2 | 1 точка учета | А1-08 | 62.16 | 1.1 | 136.752 | нд
1.2.2.1 | Реконструкция ВЛ-0,4 кВ от КТП НЕП 1503 10/0,4/63 кВА (протяженностью 0,25км) с заменой КТП 10/0,4/250 кВА | P_0794 | одноцепная, все типы опор за исключением многогранных | УНЦ ВЛ 0.4 кВ на строительно-монтажные работы без опор и провода | ВЛ-0,4 кВ от КТП НЕП 1503/63 кВА с заменой КТП | нд | П | 2029 | 0.4 | одноцепная, все типы опор за исключением многогранных | Приказ № 123 | 13.05.2025 | Самарская область | 1.2 | 1 | 1 | 0.25 | 1 км | Л1-01-1 | 963.68 | 1.4 | 404.7456 | нд
1.2.2.1 | Реконструкция ВЛ-0,4 кВ от КТП НЕП 1503 10/0,4/63 кВА (протяженностью 0,25км) с заменой КТП 10/0,4/250 кВА | P_0794 | КТП 10 кВ мачтового (шкафного, столбового) и киоскового типа | УНЦ на демонтажные работы КТП 10 кВ | ВЛ-0,4 кВ от КТП НЕП 1503/63 кВА с заменой КТП | нд | П | 2029 | 10 | КТП 10 кВ мачтового (шкафного, столбового) и киоскового типа | Приказ № 123 | 13.05.2025 | Самарская область | 1 | 1 | 1 | 1 | 1 ед. | М6-05-10 | 143.66 | 1.1 | 158.026 | нд
1.2.2.1 | Реконструкция ВЛ-0,4 кВ от КТП НЕП 1503 10/0,4/63 кВА (протяженностью 0,25км) с заменой КТП 10/0,4/250 кВА | P_0794 | Протяженность до 1 км | УНЦ на проектные и изыскательские работы по ВЛ 0.4 кВ | ВЛ-0,4 кВ от КТП НЕП 1503/63 кВА с заменой КТП | нд | П | 2029 | 0.4 | Протяженность до 1 км | Приказ № 123 | 13.05.2025 | Самарская область | 1 | 1 | 1 | 1 | 1 ед. | П3-01 | 234.03 | 1 | 234.03 | нд
1.2.2.1 | Реконструкция ВЛ-0,4 кВ от КТП НЕП 1503 10/0,4/63 кВА (протяженностью 0,25км) с заменой КТП 10/0,4/250 кВА | P_0794 | Затраты по УНЦ от 1.1 до 6 млн. руб. | УНЦ на проектные и изыскательские работы для отдельных элементов электрических сетей 10 кВ | ВЛ-0,4 кВ от КТП НЕП 1503/63 кВА с заменой КТП | нд | П | 2029 | 10 | Затраты по УНЦ от 1.1 до 6 млн. руб. | Приказ № 123 | 13.05.2025 | Самарская область | 1 | 1 | 1 | 1 | 1 объект | П6-06 | 425.5 | 1 | 425.5 | нд
1.2.2.1 | Реконструкция ВЛ-0,4 кВ от КТП НЕП 1503 10/0,4/63 кВА (протяженностью 0,25км) с заменой КТП 10/0,4/250 кВА | P_0794 | Итого объем финансовых потребностей по инвестиционному проекту, тыс. рублей | нд | нд | нд | нд | нд | нд | нд | нд | нд | нд | нд | нд | нд | нд | нд | нд | нд | нд | 3579.1009 | нд
1.2.2.1 | Реконструкция ВЛ-0,4 кВ от КТП НЕП 1504 10/0,4/100 кВА (протяженностью 0,2км) с заменой КТП 10/0,4/100 кВА | P_0795 | одноцепная, все типы опор за исключением многогранных | УНЦ ВЛ 0.4 кВ на строительно-монтажные работы без опор и провода | ВЛ-0,4 кВ от КТП НЕП 1504/100 кВА с заменой КТП | нд | П | 2029 | 0.4 | одноцепная, все типы опор за исключением многогранных | Приказ № 123 | 13.05.2025 | Самарская область | 1.2 | 1 | 1 | 0.2 | 1 км | Л1-01-1 | 963.68 | 1.4 | 323.7965 | нд
1.2.2.1 | Реконструкция ВЛ-0,4 кВ от КТП НЕП 1504 10/0,4/100 кВА (протяженностью 0,2км) с заменой КТП 10/0,4/100 кВА | P_0795 | одноцепная, все типы опор за исключением многогранных | УНЦ опор ВЛ 0.4 кВ | ВЛ-0,4 кВ от КТП НЕП 1504/100 кВА с заменой КТП | нд | П | 2029 | 0.4 | одноцепная, все типы опор за исключением многогранных | Приказ № 123 | 13.05.2025 | Самарская область | 1.2 | 1 | 1 | 0.2 | 1 км | Л3-01-1 | 949.02 | 1.02 | 232.3201 | нд
1.2.2.1 | Реконструкция ВЛ-0,4 кВ от КТП НЕП 1504 10/0,4/100 кВА (протяженностью 0,2км) с заменой КТП 10/0,4/100 кВА | P_0795 | СИП-2, 95 мм2 / 95 мм2, 3 фазных провода | УНЦ провода СИП ВЛ 0.4 кВ | ВЛ-0,4 кВ от КТП НЕП 1504/100 кВА с заменой КТП | нд | П | 2029 | 0.4 | СИП-2, 95 мм2 / 95 мм2, 3 фазных провода | Приказ № 123 | 13.05.2025 | Самарская область | 1 | 1 | 1 | 0.2 | 1 км | Л7-27-2 | 790.09 | 1.02 | 161.1784 | нд
1.2.2.1 | Реконструкция ВЛ-0,4 кВ от КТП НЕП 1504 10/0,4/100 кВА (протяженностью 0,2км) с заменой КТП 10/0,4/100 кВА | P_0795 | Диаметр ствола до 11 см | УНЦ на вырубку (расширение, расчистку) просеки ВЛ (для всех субъектов Российской Федерации). Расчистка кустарников и мелколесья, вырубка деревьев и корчевка пней с диаметром ствола до 11 см 0.4 кВ | ВЛ-0,4 кВ от КТП НЕП 1504/100 кВА с заменой КТП | нд | П | 2029 | 0.4 | Диаметр ствола до 11 см | Приказ № 123 | 13.05.2025 | Самарская область | 1 | 1 | 1 | 0.005 | 1 га | Б7-01 | 53.93 | 1 | 0.26965 | нд
1.2.2.1 | Реконструкция ВЛ-0,4 кВ от КТП НЕП 1504 10/0,4/100 кВА (протяженностью 0,2км) с заменой КТП 10/0,4/100 кВА | P_0795 | 1 т-р, 100 кВА | УНЦ КТП киоскового типа 10 кВ | ВЛ-0,4 кВ от КТП НЕП 1504/100 кВА с заменой КТП | нд | П | 2029 | 10 | 1 т-р, 100 кВА | Приказ № 123 | 13.05.2025 | Самарская область | 1 | 1 | 1 | 1 | 1 ед. | Э1-04-1 | 1204.38 | 1.1 | 1324.818 | нд
1.2.2.1 | Реконструкция ВЛ-0,4 кВ от КТП НЕП 1504 10/0,4/100 кВА (протяженностью 0,2км) с заменой КТП 10/0,4/100 кВА | P_0795 | Демонтаж ВЛ 0.4 кВ - одна цепь | УНЦ на демонтаж ВЛ 0.4 кВ | ВЛ-0,4 кВ от КТП НЕП 1504/100 кВА с заменой КТП | нд | П | 2029 | 0.4 | Демонтаж ВЛ 0.4 кВ - одна цепь | Приказ № 123 | 13.05.2025 | Самарская область | 1 | 1 | 1 | 0.2 | 1 км | М2-01-1 | 300.27 | 1.1 | 66.0594 | нд
1.2.2.1 | Реконструкция ВЛ-0,4 кВ от КТП НЕП 1504 10/0,4/100 кВА (протяженностью 0,2км) с заменой КТП 10/0,4/100 кВА | P_0795 | Ограждения из железобетонных (металлических) панелей (камня, кирпича, решетки, сетки), железобетонный фундамент, щебеночное основание | УНЦ защитных ограждений ПС. Ограждение внешнее 10 кВ | ВЛ-0,4 кВ от КТП НЕП 1504/100 кВА с заменой КТП | нд | П | 2029 | 10 | Ограждения из железобетонных (металлических) панелей (камня, кирпича, решетки, сетки), железобетонный фундамент, щебеночное основание | Приказ № 123 | 13.05.2025 | Самарская область | 1 | 1 | 1 | 20 | 1 м периметра ПС | У4-01 | 18.6 | 1.1 | 409.2 | нд
1.2.2.1 | Реконструкция ВЛ-0,4 кВ от КТП НЕП 1504 10/0,4/100 кВА (протяженностью 0,2км) с заменой КТП 10/0,4/100 кВА | P_0795 | КТП 10 кВ мачтового (шкафного, столбового) и киоскового типа | УНЦ на демонтажные работы КТП 10 кВ | ВЛ-0,4 кВ от КТП НЕП 1504/100 кВА с заменой КТП | нд | П | 2029 | 10 | КТП 10 кВ мачтового (шкафного, столбового) и киоскового типа | Приказ № 123 | 13.05.2025 | Самарская область | 1 | 1 | 1 | 1 | 1 ед. | М6-05-10 | 143.66 | 1.1 | 158.026 | нд
1.2.2.1 | Реконструкция ВЛ-0,4 кВ от КТП НЕП 1504 10/0,4/100 кВА (протяженностью 0,2км) с заменой КТП 10/0,4/100 кВА | P_0795 | Протяженность до 1 км | УНЦ на проектные и изыскательские работы по ВЛ 0.4 кВ | ВЛ-0,4 кВ от КТП НЕП 1504/100 кВА с заменой КТП | нд | П | 2029 | 0.4 | Протяженность до 1 км | Приказ № 123 | 13.05.2025 | Самарская область | 1 | 1 | 1 | 1 | 1 ед. | П3-01 | 234.03 | 1 | 234.03 | нд
1.2.2.1 | Реконструкция ВЛ-0,4 кВ от КТП НЕП 1504 10/0,4/100 кВА (протяженностью 0,2км) с заменой КТП 10/0,4/100 кВА | P_0795 | Затраты по УНЦ от 1.1 до 6 млн. руб. | УНЦ на проектные и изыскательские работы для отдельных элементов электрических сетей 10 кВ | ВЛ-0,4 кВ от КТП НЕП 1504/100 кВА с заменой КТП | нд | П | 2029 | 10 | Затраты по УНЦ от 1.1 до 6 млн. руб. | Приказ № 123 | 13.05.2025 | Самарская область | 1 | 1 | 1 | 1 | 1 объект | П6-06 | 425.5 | 1 | 425.5 | нд
1.2.2.1 | Реконструкция ВЛ-0,4 кВ от КТП НЕП 1504 10/0,4/100 кВА (протяженностью 0,2км) с заменой КТП 10/0,4/100 кВА | P_0795 | Итого объем финансовых потребностей по инвестиционному проекту, тыс. рублей | нд | нд | нд | нд | нд | нд | нд | нд | нд | нд | нд | нд | нд | нд | нд | нд | нд | нд | 3335.198 | нд
1.2.1.1 | Реконструкция ВЛ-0,4кВ (протяженностью 3,05км) от КТП БОР 1407 10/0,4/400 с заменой КТП 10/0,4/400 , установка приборов учета (97 т.у.) | P_0796 | КТП 10 кВ мачтового (шкафного, столбового) и киоскового типа | УНЦ на демонтажные работы КТП 10 кВ | ВЛ-0,4кВ от КТП БОР 1407/400 с заменой КТП | нд | П | 2028 | 10 | КТП 10 кВ мачтового (шкафного, столбового) и киоскового типа | Приказ № 123 | 13.05.2025 | Самарская область | 1 | 1 | 1 | 1 | 1 ед. | М6-05-10 | 143.66 | 1.1 | 158.026 | нд
1.2.1.1 | Реконструкция ВЛ-0,4кВ (протяженностью 3,05км) от КТП БОР 1407 10/0,4/400 с заменой КТП 10/0,4/400 , установка приборов учета (97 т.у.) | P_0796 | одноцепная, все типы опор за исключением многогранных | УНЦ ВЛ 0.4 кВ на строительно-монтажные работы без опор и провода | ВЛ-0,4кВ от КТП БОР 1407/400 с заменой КТП | нд | П | 2028 | 0.4 | одноцепная, все типы опор за исключением многогранных | Приказ № 123 | 13.05.2025 | Самарская область | 1 | 1 | 1 | 3.05 | 1 км | Л1-01-1 | 963.68 | 1.4 | 4114.9136 | нд
1.2.1.1 | Реконструкция ВЛ-0,4кВ (протяженностью 3,05км) от КТП БОР 1407 10/0,4/400 с заменой КТП 10/0,4/400 , установка приборов учета (97 т.у.) | P_0796 | СИП-2, 95 мм2 / 95 мм2, 3 фазных провода | УНЦ провода СИП ВЛ 0.4 кВ | ВЛ-0,4кВ от КТП БОР 1407/400 с заменой КТП | нд | П | 2028 | 0.4 | СИП-2, 95 мм2 / 95 мм2, 3 фазных провода | Приказ № 123 | 13.05.2025 | Самарская область | 1 | 1 | 1 | 3.05 | 1 км | Л7-27-2 | 790.09 | 1.02 | 2457.97 | нд
1.2.1.1 | Реконструкция ВЛ-0,4кВ (протяженностью 3,05км) от КТП БОР 1407 10/0,4/400 с заменой КТП 10/0,4/400 , установка приборов учета (97 т.у.) | P_0796 | Многотарифный (многофункциональный) прибор учета | УНЦ ИИК. Установка однофазного прибора учета в разрыв несущего провода на опоре ВЛ 0.4 кВ с изолированными проводами | ВЛ-0,4кВ от КТП БОР 1407/400 с заменой КТП | нд | П | 2028 | 0.23 | Многотарифный (многофункциональный) прибор учета | Приказ № 123 | 13.05.2025 | Самарская область | 1 | 1 | 1 | 68 | 1 точка учета | А1-02 | 57.24 | 1.1 | 4281.552 | нд
1.2.1.1 | Реконструкция ВЛ-0,4кВ (протяженностью 3,05км) от КТП БОР 1407 10/0,4/400 с заменой КТП 10/0,4/400 , установка приборов учета (97 т.у.) | P_0796 | одноцепная, все типы опор за исключением многогранных | УНЦ опор ВЛ 0.4 кВ | ВЛ-0,4кВ от КТП БОР 1407/400 с заменой КТП | нд | П | 2028 | 0.4 | одноцепная, все типы опор за исключением многогранных | Приказ № 123 | 13.05.2025 | Самарская область | 1 | 1 | 1 | 3.05 | 1 км | Л3-01-1 | 949.02 | 1.02 | 2952.4012 | нд
1.2.1.1 | Реконструкция ВЛ-0,4кВ (протяженностью 3,05км) от КТП БОР 1407 10/0,4/400 с заменой КТП 10/0,4/400 , установка приборов учета (97 т.у.) | P_0796 | Многотарифный (многофункциональный) прибор учета | УНЦ ИИК. Установка трехфазного прибора учета в разрыв несущего провода на опоре ВЛ и подключение к питающей ВЛ 0.4 кВ с изолированными проводами | ВЛ-0,4кВ от КТП БОР 1407/400 с заменой КТП | нд | П | 2028 | 0.4 | Многотарифный (многофункциональный) прибор учета | Приказ № 123 | 13.05.2025 | Самарская область | 1 | 1 | 1 | 29 | 1 точка учета | А1-08 | 62.16 | 1.1 | 1982.904 | нд
1.2.1.1 | Реконструкция ВЛ-0,4кВ (протяженностью 3,05км) от КТП БОР 1407 10/0,4/400 с заменой КТП 10/0,4/400 , установка приборов учета (97 т.у.) | P_0796 | Диаметр ствола до 11 см | УНЦ на вырубку (расширение, расчистку) просеки ВЛ (для всех субъектов Российской Федерации). Расчистка кустарников и мелколесья, вырубка деревьев и корчевка пней с диаметром ствола до 11 см 0.4 кВ | ВЛ-0,4кВ от КТП БОР 1407/400 с заменой КТП | нд | П | 2028 | 0.4 | Диаметр ствола до 11 см | Приказ № 123 | 13.05.2025 | Самарская область | 1 | 1 | 1 | 0.005 | 1 га | Б7-01 | 53.93 | 1 | 0.26965 | нд
1.2.1.1 | Реконструкция ВЛ-0,4кВ (протяженностью 3,05км) от КТП БОР 1407 10/0,4/400 с заменой КТП 10/0,4/400 , установка приборов учета (97 т.у.) | P_0796 | 1 т-р, 400 кВА | УНЦ КТП киоскового типа 10 кВ | ВЛ-0,4кВ от КТП БОР 1407/400 с заменой КТП | нд | П | 2028 | 10 | 1 т-р, 400 кВА | Приказ № 123 | 13.05.2025 | Самарская область | 1 | 1 | 1 | 1 | 1 ед. | Э1-07-1 | 1786.74 | 1.1 | 1965.414 | нд
1.2.1.1 | Реконструкция ВЛ-0,4кВ (протяженностью 3,05км) от КТП БОР 1407 10/0,4/400 с заменой КТП 10/0,4/400 , установка приборов учета (97 т.у.) | P_0796 | Ограждения из железобетонных (металлических) панелей (камня, кирпича, решетки, сетки), железобетонный фундамент, щебеночное основание | УНЦ защитных ограждений ПС. Ограждение внешнее 10 кВ | ВЛ-0,4кВ от КТП БОР 1407/400 с заменой КТП | нд | П | 2028 | 10 | Ограждения из железобетонных (металлических) панелей (камня, кирпича, решетки, сетки), железобетонный фундамент, щебеночное основание | Приказ № 123 | 13.05.2025 | Самарская область | 1 | 1 | 1 | 20 | 1 м периметра ПС | У4-01 | 18.6 | 1.1 | 409.2 | нд
1.2.1.1 | Реконструкция ВЛ-0,4кВ (протяженностью 3,05км) от КТП БОР 1407 10/0,4/400 с заменой КТП 10/0,4/400 , установка приборов учета (97 т.у.) | P_0796 | КТП 10 кВ мачтового (шкафного, столбового) и киоскового типа | УНЦ на демонтажные работы КТП 10 кВ | ВЛ-0,4кВ от КТП БОР 1407/400 с заменой КТП | нд | П | 2028 | 10 | КТП 10 кВ мачтового (шкафного, столбового) и киоскового типа | Приказ № 123 | 13.05.2025 | Самарская область | 1 | 1 | 1 | 1 | 1 ед. | М6-05-10 | 143.66 | 1.1 | 158.026 | нд
1.2.1.1 | Реконструкция ВЛ-0,4кВ (протяженностью 3,05км) от КТП БОР 1407 10/0,4/400 с заменой КТП 10/0,4/400 , установка приборов учета (97 т.у.) | P_0796 | Демонтаж ВЛ 0.4 кВ - одна цепь | УНЦ на демонтаж ВЛ 0.4 кВ | ВЛ-0,4кВ от КТП БОР 1407/400 с заменой КТП | нд | П | 2028 | 0.4 | Демонтаж ВЛ 0.4 кВ - одна цепь | Приказ № 123 | 13.05.2025 | Самарская область | 1 | 1 | 1 | 3.05 | 1 км | М2-01-1 | 300.27 | 1.1 | 1007.4058 | нд
1.2.1.1 | Реконструкция ВЛ-0,4кВ (протяженностью 3,05км) от КТП БОР 1407 10/0,4/400 с заменой КТП 10/0,4/400 , установка приборов учета (97 т.у.) | P_0796 | Протяженность до 2 км | УНЦ на проектные и изыскательские работы по ВЛ 0.4 кВ | ВЛ-0,4кВ от КТП БОР 1407/400 с заменой КТП | нд | П | 2028 | 0.4 | Протяженность до 2 км | Приказ № 123 | 13.05.2025 | Самарская область | 1 | 1 | 1 | 1 | 1 ед. | П3-02 | 795.69 | 1 | 795.69 | нд
1.2.1.1 | Реконструкция ВЛ-0,4кВ (протяженностью 3,05км) от КТП БОР 1407 10/0,4/400 с заменой КТП 10/0,4/400 , установка приборов учета (97 т.у.) | P_0796 | Затраты по УНЦ от 6 до 11 млн. руб. | УНЦ на проектные и изыскательские работы для отдельных элементов электрических сетей 10 кВ | ВЛ-0,4кВ от КТП БОР 1407/400 с заменой КТП | нд | П | 2028 | 10 | Затраты по УНЦ от 6 до 11 млн. руб. | Приказ № 123 | 13.05.2025 | Самарская область | 1 | 1 | 1 | 1 | 1 объект | П6-07 | 709.17 | 1 | 709.17 | нд
1.2.1.1 | Реконструкция ВЛ-0,4кВ (протяженностью 3,05км) от КТП БОР 1407 10/0,4/400 с заменой КТП 10/0,4/400 , установка приборов учета (97 т.у.) | P_0796 | Итого объем финансовых потребностей по инвестиционному проекту, тыс. рублей | нд | нд | нд | нд | нд | нд | нд | нд | нд | нд | нд | нд | нд | нд | нд | нд | нд | нд | 20992.9423 | нд
1.2.2.1 | Реконструкция ВЛ-0,4кВ от КТП БОР 1410 10/0,4/160кВА (протяженностью 1,25км) с заменой КТП 10/0,4/160кВА, установкой приборов учета (54 т.у.) | P_0797 | Демонтаж ВЛ 0.4 кВ - одна цепь | УНЦ на демонтаж ВЛ 0.4 кВ | ВЛ-0,4кВ от КТП БОР 1410/160 с заменой КТП | нд | П | 2029 | 0.4 | Демонтаж ВЛ 0.4 кВ - одна цепь | Приказ № 123 | 13.05.2025 | Самарская область | 1 | 1 | 1 | 1.25 | 1 км | М2-01-1 | 300.27 | 1.1 | 412.8712 | нд
1.2.2.1 | Реконструкция ВЛ-0,4кВ от КТП БОР 1410 10/0,4/160кВА (протяженностью 1,25км) с заменой КТП 10/0,4/160кВА, установкой приборов учета (54 т.у.) | P_0797 | одноцепная, все типы опор за исключением многогранных | УНЦ ВЛ 0.4 кВ на строительно-монтажные работы без опор и провода | ВЛ-0,4кВ от КТП БОР 1410/160 с заменой КТП | нд | П | 2029 | 0.4 | одноцепная, все типы опор за исключением многогранных | Приказ № 123 | 13.05.2025 | Самарская область | 1 | 1 | 1 | 1.25 | 1 км | Л1-01-1 | 963.68 | 1.4 | 1686.44 | нд
1.2.2.1 | Реконструкция ВЛ-0,4кВ от КТП БОР 1410 10/0,4/160кВА (протяженностью 1,25км) с заменой КТП 10/0,4/160кВА, установкой приборов учета (54 т.у.) | P_0797 | одноцепная, все типы опор за исключением многогранных | УНЦ опор ВЛ 0.4 кВ | ВЛ-0,4кВ от КТП БОР 1410/160 с заменой КТП | нд | П | 2029 | 0.4 | одноцепная, все типы опор за исключением многогранных | Приказ № 123 | 13.05.2025 | Самарская область | 1 | 1 | 1 | 1.25 | 1 км | Л3-01-1 | 949.02 | 1.02 | 1210.0005 | нд
1.2.2.1 | Реконструкция ВЛ-0,4кВ от КТП БОР 1410 10/0,4/160кВА (протяженностью 1,25км) с заменой КТП 10/0,4/160кВА, установкой приборов учета (54 т.у.) | P_0797 | СИП-2, 95 мм2 / 95 мм2, 3 фазных провода | УНЦ провода СИП ВЛ 0.4 кВ | ВЛ-0,4кВ от КТП БОР 1410/160 с заменой КТП | нд | П | 2029 | 0.4 | СИП-2, 95 мм2 / 95 мм2, 3 фазных провода | Приказ № 123 | 13.05.2025 | Самарская область | 1 | 1 | 1 | 1.25 | 1 км | Л7-27-2 | 790.09 | 1.02 | 1007.3647 | нд
1.2.2.1 | Реконструкция ВЛ-0,4кВ от КТП БОР 1410 10/0,4/160кВА (протяженностью 1,25км) с заменой КТП 10/0,4/160кВА, установкой приборов учета (54 т.у.) | P_0797 | Многотарифный (многофункциональный) прибор учета | УНЦ ИИК. Установка однофазного прибора учета в разрыв несущего провода на опоре ВЛ 0.4 кВ с изолированными проводами | ВЛ-0,4кВ от КТП БОР 1410/160 с заменой КТП | нд | П | 2029 | 0.23 | Многотарифный (многофункциональный) прибор учета | Приказ № 123 | 13.05.2025 | Самарская область | 1 | 1 | 1 | 38 | 1 точка учета | А1-02 | 57.24 | 1.1 | 2392.632 | нд
1.2.2.1 | Реконструкция ВЛ-0,4кВ от КТП БОР 1410 10/0,4/160кВА (протяженностью 1,25км) с заменой КТП 10/0,4/160кВА, установкой приборов учета (54 т.у.) | P_0797 | Многотарифный (многофункциональный) прибор учета | УНЦ ИИК. Установка трехфазного прибора учета в разрыв несущего провода на опоре ВЛ и подключение к питающей ВЛ 0.4 кВ с изолированными проводами | ВЛ-0,4кВ от КТП БОР 1410/160 с заменой КТП | нд | П | 2029 | 0.4 | Многотарифный (многофункциональный) прибор учета | Приказ № 123 | 13.05.2025 | Самарская область | 1 | 1 | 1 | 16 | 1 точка учета | А1-08 | 62.16 | 1.1 | 1094.016 | нд
1.2.2.1 | Реконструкция ВЛ-0,4кВ от КТП БОР 1410 10/0,4/160кВА (протяженностью 1,25км) с заменой КТП 10/0,4/160кВА, установкой приборов учета (54 т.у.) | P_0797 | 1 т-р, 160 кВА | УНЦ КТП киоскового типа 10 кВ | ВЛ-0,4кВ от КТП БОР 1410/160 с заменой КТП | нд | П | 2029 | 10 | 1 т-р, 160 кВА | Приказ № 123 | 13.05.2025 | Самарская область | 1 | 1 | 1 | 1 | 1 ед. | Э1-05-1 | 1288.91 | 1.1 | 1417.801 | нд
1.2.2.1 | Реконструкция ВЛ-0,4кВ от КТП БОР 1410 10/0,4/160кВА (протяженностью 1,25км) с заменой КТП 10/0,4/160кВА, установкой приборов учета (54 т.у.) | P_0797 | Ограждения из железобетонных (металлических) панелей (камня, кирпича, решетки, сетки), железобетонный фундамент, щебеночное основание | УНЦ защитных ограждений ПС. Ограждение внешнее 10 кВ | ВЛ-0,4кВ от КТП БОР 1410/160 с заменой КТП | нд | П | 2029 | 10 | Ограждения из железобетонных (металлических) панелей (камня, кирпича, решетки, сетки), железобетонный фундамент, щебеночное основание | Приказ № 123 | 13.05.2025 | Самарская область | 1 | 1 | 1 | 20 | 1 м периметра ПС | У4-01 | 18.6 | 1.1 | 409.2 | нд
1.2.2.1 | Реконструкция ВЛ-0,4кВ от КТП БОР 1410 10/0,4/160кВА (протяженностью 1,25км) с заменой КТП 10/0,4/160кВА, установкой приборов учета (54 т.у.) | P_0797 | КТП 10 кВ мачтового (шкафного, столбового) и киоскового типа | УНЦ на демонтажные работы КТП 10 кВ | ВЛ-0,4кВ от КТП БОР 1410/160 с заменой КТП | нд | П | 2029 | 10 | КТП 10 кВ мачтового (шкафного, столбового) и киоскового типа | Приказ № 123 | 13.05.2025 | Самарская область | 1 | 1 | 1 | 1 | 1 ед. | М6-05-10 | 143.66 | 1.1 | 158.026 | нд
1.2.2.1 | Реконструкция ВЛ-0,4кВ от КТП БОР 1410 10/0,4/160кВА (протяженностью 1,25км) с заменой КТП 10/0,4/160кВА, установкой приборов учета (54 т.у.) | P_0797 | Протяженность до 1 км | УНЦ на проектные и изыскательские работы по ВЛ 0.4 кВ | ВЛ-0,4кВ от КТП БОР 1410/160 с заменой КТП | нд | П | 2029 | 0.4 | Протяженность до 1 км | Приказ № 123 | 13.05.2025 | Самарская область | 1 | 1.6 | 1 | 1 | 1 ед. | П3-01 | 234.03 | 1 | 374.445 | нд
1.2.2.1 | Реконструкция ВЛ-0,4кВ от КТП БОР 1410 10/0,4/160кВА (протяженностью 1,25км) с заменой КТП 10/0,4/160кВА, установкой приборов учета (54 т.у.) | P_0797 | Затраты по УНЦ от 1.1 до 6 млн. руб. | УНЦ на проектные и изыскательские работы для отдельных элементов электрических сетей 10 кВ | ВЛ-0,4кВ от КТП БОР 1410/160 с заменой КТП | нд | П | 2029 | 10 | Затраты по УНЦ от 1.1 до 6 млн. руб. | Приказ № 123 | 13.05.2025 | Самарская область | 1 | 1 | 1 | 1 | 1 объект | П6-06 | 425.5 | 1 | 425.5 | нд
1.2.2.1 | Реконструкция ВЛ-0,4кВ от КТП БОР 1410 10/0,4/160кВА (протяженностью 1,25км) с заменой КТП 10/0,4/160кВА, установкой приборов учета (54 т.у.) | P_0797 | Итого объем финансовых потребностей по инвестиционному проекту, тыс. рублей | нд | нд | нд | нд | нд | нд | нд | нд | нд | нд | нд | нд | нд | нд | нд | нд | нд | нд | 10588.2965 | нд
1.2.2.1 | Реконструкция ВЛ-0,4кВ от ЗТП БОР 509 10/0,4/250 кВА (протяженностью 2,2км), реконструкция ЗТП БОР 509 10/0,4/250 кВА с заменой КТП 10/0,4/400кВА , установка приборов учета (80 т.у.) | P_0798 | Демонтаж ВЛ 0.4 кВ - одна цепь | УНЦ на демонтаж ВЛ 0.4 кВ | ВЛ-0,4кВ от ЗТП БОР 509/250 кВА, РУ-0,4 кВ ЗТП БОР 509/250 кВА с заменой силового трансформатора на 400 кВА | нд | П | 2028 | 0.4 | Демонтаж ВЛ 0.4 кВ - одна цепь | Приказ № 123 | 13.05.2025 | Самарская область | 1 | 1 | 1 | 2.2 | 1 км | М2-01-1 | 300.27 | 1.1 | 726.6534 | нд
1.2.2.1 | Реконструкция ВЛ-0,4кВ от ЗТП БОР 509 10/0,4/250 кВА (протяженностью 2,2км), реконструкция ЗТП БОР 509 10/0,4/250 кВА с заменой КТП 10/0,4/400кВА , установка приборов учета (80 т.у.) | P_0798 | Многотарифный (многофункциональный) прибор учета | УНЦ ИИК. Установка трехфазного прибора учета в разрыв несущего провода на опоре ВЛ и подключение к питающей ВЛ 0.4 кВ с изолированными проводами | ВЛ-0,4кВ от ЗТП БОР 509/250 кВА, РУ-0,4 кВ ЗТП БОР 509/250 кВА с заменой силового трансформатора на 400 кВА | нд | П | 2028 | 0.4 | Многотарифный (многофункциональный) прибор учета | Приказ № 123 | 13.05.2025 | Самарская область | 1 | 1 | 1 | 21 | 1 точка учета | А1-08 | 62.16 | 1.1 | 1435.896 | нд
1.2.2.1 | Реконструкция ВЛ-0,4кВ от ЗТП БОР 509 10/0,4/250 кВА (протяженностью 2,2км), реконструкция ЗТП БОР 509 10/0,4/250 кВА с заменой КТП 10/0,4/400кВА , установка приборов учета (80 т.у.) | P_0798 | Многотарифный (многофункциональный) прибор учета | УНЦ ИИК. Установка однофазного прибора учета в разрыв несущего провода на опоре ВЛ 0.4 кВ с изолированными проводами | ВЛ-0,4кВ от ЗТП БОР 509/250 кВА, РУ-0,4 кВ ЗТП БОР 509/250 кВА с заменой силового трансформатора на 400 кВА | нд | П | 2028 | 0.23 | Многотарифный (многофункциональный) прибор учета | Приказ № 123 | 13.05.2025 | Самарская область | 1 | 1 | 1 | 59 | 1 точка учета | А1-02 | 57.24 | 1.1 | 3714.876 | нд
1.2.2.1 | Реконструкция ВЛ-0,4кВ от ЗТП БОР 509 10/0,4/250 кВА (протяженностью 2,2км), реконструкция ЗТП БОР 509 10/0,4/250 кВА с заменой КТП 10/0,4/400кВА , установка приборов учета (80 т.у.) | P_0798 | СИП-2, 95 мм2 / 95 мм2, 3 фазных провода | УНЦ провода СИП ВЛ 0.4 кВ | ВЛ-0,4кВ от ЗТП БОР 509/250 кВА, РУ-0,4 кВ ЗТП БОР 509/250 кВА с заменой силового трансформатора на 400 кВА | нд | П | 2028 | 0.4 | СИП-2, 95 мм2 / 95 мм2, 3 фазных провода | Приказ № 123 | 13.05.2025 | Самарская область | 1 | 1 | 1 | 2.2 | 1 км | Л7-27-2 | 790.09 | 1.02 | 1772.962 | нд
1.2.2.1 | Реконструкция ВЛ-0,4кВ от ЗТП БОР 509 10/0,4/250 кВА (протяженностью 2,2км), реконструкция ЗТП БОР 509 10/0,4/250 кВА с заменой КТП 10/0,4/400кВА , установка приборов учета (80 т.у.) | P_0798 | КТП 10 кВ мачтового (шкафного, столбового) и киоскового типа | УНЦ на демонтажные работы КТП 10 кВ | ВЛ-0,4кВ от ЗТП БОР 509/250 кВА, РУ-0,4 кВ ЗТП БОР 509/250 кВА с заменой силового трансформатора на 400 кВА | нд | П | 2028 | 10 | КТП 10 кВ мачтового (шкафного, столбового) и киоскового типа | Приказ № 123 | 13.05.2025 | Самарская область | 1 | 1 | 1 | 1 | 1 ед. | М6-05-10 | 143.66 | 1.1 | 158.026 | нд
1.2.2.1 | Реконструкция ВЛ-0,4кВ от ЗТП БОР 509 10/0,4/250 кВА (протяженностью 2,2км), реконструкция ЗТП БОР 509 10/0,4/250 кВА с заменой КТП 10/0,4/400кВА , установка приборов учета (80 т.у.) | P_0798 | одноцепная, все типы опор за исключением многогранных | УНЦ ВЛ 0.4 кВ на строительно-монтажные работы без опор и провода | ВЛ-0,4кВ от ЗТП БОР 509/250 кВА, РУ-0,4 кВ ЗТП БОР 509/250 кВА с заменой силового трансформатора на 400 кВА | нд | П | 2028 | 0.4 | одноцепная, все типы опор за исключением многогранных | Приказ № 123 | 13.05.2025 | Самарская область | 1 | 1 | 1 | 2.2 | 1 км | Л1-01-1 | 963.68 | 1.4 | 2968.1344 | нд
1.2.2.1 | Реконструкция ВЛ-0,4кВ от ЗТП БОР 509 10/0,4/250 кВА (протяженностью 2,2км), реконструкция ЗТП БОР 509 10/0,4/250 кВА с заменой КТП 10/0,4/400кВА , установка приборов учета (80 т.у.) | P_0798 | 1 т-р, 400 кВА | УНЦ КТП киоскового типа 10 кВ | ВЛ-0,4кВ от ЗТП БОР 509/250 кВА, РУ-0,4 кВ ЗТП БОР 509/250 кВА с заменой силового трансформатора на 400 кВА | нд | П | 2028 | 10 | 1 т-р, 400 кВА | Приказ № 123 | 13.05.2025 | Самарская область | 1 | 1 | 1 | 1 | 1 ед. | Э1-07-1 | 1786.74 | 1.1 | 1965.414 | нд
1.2.2.1 | Реконструкция ВЛ-0,4кВ от ЗТП БОР 509 10/0,4/250 кВА (протяженностью 2,2км), реконструкция ЗТП БОР 509 10/0,4/250 кВА с заменой КТП 10/0,4/400кВА , установка приборов учета (80 т.у.) | P_0798 | одноцепная, все типы опор за исключением многогранных | УНЦ опор ВЛ 0.4 кВ | ВЛ-0,4кВ от ЗТП БОР 509/250 кВА, РУ-0,4 кВ ЗТП БОР 509/250 кВА с заменой силового трансформатора на 400 кВА | нд | П | 2028 | 0.4 | одноцепная, все типы опор за исключением многогранных | Приказ № 123 | 13.05.2025 | Самарская область | 1 | 1 | 1 | 2.2 | 1 км | Л3-01-1 | 949.02 | 1.02 | 2129.6009 | нд
1.2.2.1 | Реконструкция ВЛ-0,4кВ от ЗТП БОР 509 10/0,4/250 кВА (протяженностью 2,2км), реконструкция ЗТП БОР 509 10/0,4/250 кВА с заменой КТП 10/0,4/400кВА , установка приборов учета (80 т.у.) | P_0798 | Ограждения из железобетонных (металлических) панелей (камня, кирпича, решетки, сетки), железобетонный фундамент, щебеночное основание | УНЦ защитных ограждений ПС. Ограждение внешнее 10 кВ | ВЛ-0,4кВ от ЗТП БОР 509/250 кВА, РУ-0,4 кВ ЗТП БОР 509/250 кВА с заменой силового трансформатора на 400 кВА | нд | П | 2028 | 10 | Ограждения из железобетонных (металлических) панелей (камня, кирпича, решетки, сетки), железобетонный фундамент, щебеночное основание | Приказ № 123 | 13.05.2025 | Самарская область | 1 | 1 | 1 | 24 | 1 м периметра ПС | У4-01 | 18.6 | 1.1 | 491.04 | нд
1.2.2.1 | Реконструкция ВЛ-0,4кВ от ЗТП БОР 509 10/0,4/250 кВА (протяженностью 2,2км), реконструкция ЗТП БОР 509 10/0,4/250 кВА с заменой КТП 10/0,4/400кВА , установка приборов учета (80 т.у.) | P_0798 | Протяженность до 2 км | УНЦ на проектные и изыскательские работы по ВЛ 0.4 кВ | ВЛ-0,4кВ от ЗТП БОР 509/250 кВА, РУ-0,4 кВ ЗТП БОР 509/250 кВА с заменой силового трансформатора на 400 кВА | нд | П | 2028 | 0.4 | Протяженность до 2 км | Приказ № 123 | 13.05.2025 | Самарская область | 1 | 1 | 1 | 1 | 1 ед. | П3-02 | 795.69 | 1 | 795.69 | нд
1.2.2.1 | Реконструкция ВЛ-0,4кВ от ЗТП БОР 509 10/0,4/250 кВА (протяженностью 2,2км), реконструкция ЗТП БОР 509 10/0,4/250 кВА с заменой КТП 10/0,4/400кВА , установка приборов учета (80 т.у.) | P_0798 | Затраты по УНЦ от 6 до 11 млн. руб. | УНЦ на проектные и изыскательские работы для отдельных элементов электрических сетей 10 кВ | ВЛ-0,4кВ от ЗТП БОР 509/250 кВА, РУ-0,4 кВ ЗТП БОР 509/250 кВА с заменой силового трансформатора на 400 кВА | нд | П | 2028 | 10 | Затраты по УНЦ от 6 до 11 млн. руб. | Приказ № 123 | 13.05.2025 | Самарская область | 1 | 1 | 1 | 1 | 1 объект | П6-07 | 709.17 | 1 | 709.17 | нд
1.2.2.1 | Реконструкция ВЛ-0,4кВ от ЗТП БОР 509 10/0,4/250 кВА (протяженностью 2,2км), реконструкция ЗТП БОР 509 10/0,4/250 кВА с заменой КТП 10/0,4/400кВА , установка приборов учета (80 т.у.) | P_0798 | Итого объем финансовых потребностей по инвестиционному проекту, тыс. рублей | нд | нд | нд | нд | нд | нд | нд | нд | нд | нд | нд | нд | нд | нд | нд | нд | нд | нд | 16867.4626 | нд
1.2.2.1 | Реконструкция трех одноцепных КЛ-10 кВ от ЗРУ-1-10 до оп. № 1303/5, 1900/49, 1900/51 ф-13, Ф-19, Ф-19/49 ПС 35/10 кВ Западная с заменой ячейки № 3 Ф-19/49 в ЗРУ-1-10 (трех одноцепных протяженностью каждая 0,023 км) | P_0800 | 150 мм2, алюминий | УНЦ КЛ 6 кВ (с алюминиевой жилой) | КЛ-10 кВ от ЗРУ-1-10 до оп № 1303/5 ф-13 ПС 35/10 кВ Западная;КЛ-10 кВ от ЗРУ-1-10 до оп 1900/49 Ф-19 ПС 35/10 кВ Западная;КЛ-10 кВ от ЗРУ-1-10 до оп 1900/51 Ф-19/49 ПС 35/10 кВ Западная | нд | П | 2029 | 6 | 150 мм2, алюминий | Приказ № 123 | 13.05.2025 | Самарская область | 1.34 | 1 | 1 | 0.07 | 1 км | К1-06-1 | 3451.82 | 1.1 | 356.1588 | нд
1.2.2.1 | Реконструкция трех одноцепных КЛ-10 кВ от ЗРУ-1-10 до оп. № 1303/5, 1900/49, 1900/51 ф-13, Ф-19, Ф-19/49 ПС 35/10 кВ Западная с заменой ячейки № 3 Ф-19/49 в ЗРУ-1-10 (трех одноцепных протяженностью каждая 0,023 км) | P_0800 | Iном 1000 А, Iоткл 20 кА | УНЦ ячейки выключателя РП, СП, ТП, РТП типа КСО 10 кВ | КЛ-10 кВ от ЗРУ-1-10 до оп № 1303/5 ф-13 ПС 35/10 кВ Западная;КЛ-10 кВ от ЗРУ-1-10 до оп 1900/49 Ф-19 ПС 35/10 кВ Западная;КЛ-10 кВ от ЗРУ-1-10 до оп 1900/51 Ф-19/49 ПС 35/10 кВ Западная | нд | П | 2029 | 6 | Iном 1000 А, Iоткл 20 кА | Приказ № 123 | 13.05.2025 | Самарская область | 1 | 1 | 1 | 1 | 1 ячейка | В8-01-1 | 1495.46 | 1.1 | 1645.006 | нд
1.2.2.1 | Реконструкция трех одноцепных КЛ-10 кВ от ЗРУ-1-10 до оп. № 1303/5, 1900/49, 1900/51 ф-13, Ф-19, Ф-19/49 ПС 35/10 кВ Западная с заменой ячейки № 3 Ф-19/49 в ЗРУ-1-10 (трех одноцепных протяженностью каждая 0,023 км) | P_0800 | Диаметр трубы 90-140 мм | УНЦ кабельного сооружения с трубами 6 кВ | КЛ-10 кВ от ЗРУ-1-10 до оп № 1303/5 ф-13 ПС 35/10 кВ Западная;КЛ-10 кВ от ЗРУ-1-10 до оп 1900/49 Ф-19 ПС 35/10 кВ Западная;КЛ-10 кВ от ЗРУ-1-10 до оп 1900/51 Ф-19/49 ПС 35/10 кВ Западная | нд | П | 2029 | 6 | Диаметр трубы 90-140 мм | Приказ № 123 | 13.05.2025 | Самарская область | 1 | 1 | 1 | 0.07 | 1 км | Н4-01 | 2672.47 | 1.1 | 205.7802 | нд
1.2.2.1 | Реконструкция трех одноцепных КЛ-10 кВ от ЗРУ-1-10 до оп. № 1303/5, 1900/49, 1900/51 ф-13, Ф-19, Ф-19/49 ПС 35/10 кВ Западная с заменой ячейки № 3 Ф-19/49 в ЗРУ-1-10 (трех одноцепных протяженностью каждая 0,023 км) | P_0800 | одна цепь КЛ благоустройство по трассе с учетом восстановления газонов | УНЦ на устройство траншеи КЛ и восстановление благоустройства по трассе 6 кВ | КЛ-10 кВ от ЗРУ-1-10 до оп № 1303/5 ф-13 ПС 35/10 кВ Западная;КЛ-10 кВ от ЗРУ-1-10 до оп 1900/49 Ф-19 ПС 35/10 кВ Западная;КЛ-10 кВ от ЗРУ-1-10 до оп 1900/51 Ф-19/49 ПС 35/10 кВ Западная | нд | П | 2029 | 6 | одна цепь КЛ благоустройство по трассе с учетом восстановления газонов | Приказ № 123 | 13.05.2025 | Самарская область | 1 | 1 | 1 | 0.07 | 1 км по трассе | Б2-02-3 | 4525.23 | 1 | 316.7661 | нд
1.2.2.1 | Реконструкция трех одноцепных КЛ-10 кВ от ЗРУ-1-10 до оп. № 1303/5, 1900/49, 1900/51 ф-13, Ф-19, Ф-19/49 ПС 35/10 кВ Западная с заменой ячейки № 3 Ф-19/49 в ЗРУ-1-10 (трех одноцепных протяженностью каждая 0,023 км) | P_0800 | Ппроектные и изыскательские работы | УНЦ на проектные и изыскательские работы для КЛ 6 кВ | КЛ-10 кВ от ЗРУ-1-10 до оп № 1303/5 ф-13 ПС 35/10 кВ Западная;КЛ-10 кВ от ЗРУ-1-10 до оп 1900/49 Ф-19 ПС 35/10 кВ Западная;КЛ-10 кВ от ЗРУ-1-10 до оп 1900/51 Ф-19/49 ПС 35/10 кВ Западная | нд | П | 2029 | 6 | Ппроектные и изыскательские работы | Приказ № 123 | 13.05.2025 | Самарская область | 1 | 1 | 1 | 1 | 1 км по трассе | П5-01 | 866.6 | 1 | 866.6 | нд
1.2.2.1 | Реконструкция трех одноцепных КЛ-10 кВ от ЗРУ-1-10 до оп. № 1303/5, 1900/49, 1900/51 ф-13, Ф-19, Ф-19/49 ПС 35/10 кВ Западная с заменой ячейки № 3 Ф-19/49 в ЗРУ-1-10 (трех одноцепных протяженностью каждая 0,023 км) | P_0800 | Затраты по УНЦ от 1.1 до 6 млн. руб. | УНЦ на проектные и изыскательские работы для отдельных элементов электрических сетей 6 кВ | КЛ-10 кВ от ЗРУ-1-10 до оп № 1303/5 ф-13 ПС 35/10 кВ Западная;КЛ-10 кВ от ЗРУ-1-10 до оп 1900/49 Ф-19 ПС 35/10 кВ Западная;КЛ-10 кВ от ЗРУ-1-10 до оп 1900/51 Ф-19/49 ПС 35/10 кВ Западная | нд | П | 2029 | 6 | Затраты по УНЦ от 1.1 до 6 млн. руб. | Приказ № 123 | 13.05.2025 | Самарская область | 1 | 1 | 1 | 1 | 1 объект | П6-06 | 425.5 | 1 | 425.5 | нд
1.2.2.1 | Реконструкция трех одноцепных КЛ-10 кВ от ЗРУ-1-10 до оп. № 1303/5, 1900/49, 1900/51 ф-13, Ф-19, Ф-19/49 ПС 35/10 кВ Западная с заменой ячейки № 3 Ф-19/49 в ЗРУ-1-10 (трех одноцепных протяженностью каждая 0,023 км) | P_0800 | Итого объем финансовых потребностей по инвестиционному проекту, тыс. рублей | нд | нд | нд | нд | нд | нд | нд | нд | нд | нд | нд | нд | нд | нд | нд | нд | нд | нд | 3815.8111 | нд
1.2.1.1 | Реконструкция КТП Зап. 1304 10/0,4/160 ВЛ-10кВ Ф-13 ПС 35/10 Западная с заменой КТП 10/0,4/160 | P_0801 | 1 т-р, 160 кВА | УНЦ КТП киоскового типа 10 кВ | КТП Зап 1304/160 ВЛ-10кВ Ф-13 ПС 35/10 Западная с заменой КТП | нд | П | 2028 | 10 | 1 т-р, 160 кВА | Приказ № 123 | 13.05.2025 | Самарская область | 1 | 1 | 1 | 1 | 1 ед. | Э1-05-1 | 1288.91 | 1.1 | 1417.801 | нд
1.2.1.1 | Реконструкция КТП Зап. 1304 10/0,4/160 ВЛ-10кВ Ф-13 ПС 35/10 Западная с заменой КТП 10/0,4/160 | P_0801 | Ограждения из железобетонных (металлических) панелей (камня, кирпича, решетки, сетки), железобетонный фундамент, щебеночное основание | УНЦ защитных ограждений ПС. Ограждение внешнее 10 кВ | КТП Зап 1304/160 ВЛ-10кВ Ф-13 ПС 35/10 Западная с заменой КТП | нд | П | 2028 | 10 | Ограждения из железобетонных (металлических) панелей (камня, кирпича, решетки, сетки), железобетонный фундамент, щебеночное основание | Приказ № 123 | 13.05.2025 | Самарская область | 1 | 1 | 1 | 24 | 1 м периметра ПС | У4-01 | 18.6 | 1.1 | 491.04 | нд
1.2.1.1 | Реконструкция КТП Зап. 1304 10/0,4/160 ВЛ-10кВ Ф-13 ПС 35/10 Западная с заменой КТП 10/0,4/160 | P_0801 | КТП 10 кВ мачтового (шкафного, столбового) и киоскового типа | УНЦ на демонтажные работы КТП 10 кВ | КТП Зап 1304/160 ВЛ-10кВ Ф-13 ПС 35/10 Западная с заменой КТП | нд | П | 2028 | 10 | КТП 10 кВ мачтового (шкафного, столбового) и киоскового типа | Приказ № 123 | 13.05.2025 | Самарская область | 1 | 1 | 1 | 1 | 1 ед. | М6-05-10 | 143.66 | 1.1 | 158.026 | нд
1.2.1.1 | Реконструкция КТП Зап. 1304 10/0,4/160 ВЛ-10кВ Ф-13 ПС 35/10 Западная с заменой КТП 10/0,4/160 | P_0801 | Затраты по УНЦ от 1.1 до 6 млн. руб. | УНЦ на проектные и изыскательские работы для отдельных элементов электрических сетей 10 кВ | КТП Зап 1304/160 ВЛ-10кВ Ф-13 ПС 35/10 Западная с заменой КТП | нд | П | 2028 | 10 | Затраты по УНЦ от 1.1 до 6 млн. руб. | Приказ № 123 | 13.05.2025 | Самарская область | 1 | 1 | 1 | 1 | 1 объект | П6-06 | 425.5 | 1 | 425.5 | нд
1.2.1.1 | Реконструкция КТП Зап. 1304 10/0,4/160 ВЛ-10кВ Ф-13 ПС 35/10 Западная с заменой КТП 10/0,4/160 | P_0801 | Итого объем финансовых потребностей по инвестиционному проекту, тыс. рублей | нд | нд | нд | нд | нд | нд | нд | нд | нд | нд | нд | нд | нд | нд | нд | нд | нд | нд | 2492.367 | нд
1.2.1.1 | Реконструкция КТП Зап. 1602 10/0,4/250 ВЛ-10кВ Ф-16 ПС 35/10 Западная с заменой КТП 10/0,4/400кВА | P_0802 | 1 т-р, 400 кВА | УНЦ КТП киоскового типа 10 кВ | КТП Зап 1602/250 ВЛ-10кВ Ф-16 ПС 35/10 Западная с заменой КТП | нд | П | 2029 | 10 | 1 т-р, 400 кВА | Приказ № 123 | 13.05.2025 | Самарская область | 1 | 1 | 1 | 1 | 1 ед. | Э1-07-1 | 1786.74 | 1.1 | 1965.414 | нд
1.2.1.1 | Реконструкция КТП Зап. 1602 10/0,4/250 ВЛ-10кВ Ф-16 ПС 35/10 Западная с заменой КТП 10/0,4/400кВА | P_0802 | Ограждения из железобетонных (металлических) панелей (камня, кирпича, решетки, сетки), железобетонный фундамент, щебеночное основание | УНЦ защитных ограждений ПС. Ограждение внешнее 10 кВ | КТП Зап 1602/250 ВЛ-10кВ Ф-16 ПС 35/10 Западная с заменой КТП | нд | П | 2029 | 10 | Ограждения из железобетонных (металлических) панелей (камня, кирпича, решетки, сетки), железобетонный фундамент, щебеночное основание | Приказ № 123 | 13.05.2025 | Самарская область | 1 | 1 | 1 | 24 | 1 м периметра ПС | У4-01 | 18.6 | 1.1 | 491.04 | нд
1.2.1.1 | Реконструкция КТП Зап. 1602 10/0,4/250 ВЛ-10кВ Ф-16 ПС 35/10 Западная с заменой КТП 10/0,4/400кВА | P_0802 | КТП 10 кВ мачтового (шкафного, столбового) и киоскового типа | УНЦ на демонтажные работы КТП 10 кВ | КТП Зап 1602/250 ВЛ-10кВ Ф-16 ПС 35/10 Западная с заменой КТП | нд | П | 2029 | 10 | КТП 10 кВ мачтового (шкафного, столбового) и киоскового типа | Приказ № 123 | 13.05.2025 | Самарская область | 1 | 1 | 1 | 1 | 1 ед. | М6-05-10 | 143.66 | 1.1 | 158.026 | нд
1.2.1.1 | Реконструкция КТП Зап. 1602 10/0,4/250 ВЛ-10кВ Ф-16 ПС 35/10 Западная с заменой КТП 10/0,4/400кВА | P_0802 | Затраты по УНЦ от 1.1 до 6 млн. руб. | УНЦ на проектные и изыскательские работы для отдельных элементов электрических сетей 10 кВ | КТП Зап 1602/250 ВЛ-10кВ Ф-16 ПС 35/10 Западная с заменой КТП | нд | П | 2029 | 10 | Затраты по УНЦ от 1.1 до 6 млн. руб. | Приказ № 123 | 13.05.2025 | Самарская область | 1 | 1 | 1 | 1 | 1 объект | П6-06 | 425.5 | 1 | 425.5 | нд
1.2.1.1 | Реконструкция КТП Зап. 1602 10/0,4/250 ВЛ-10кВ Ф-16 ПС 35/10 Западная с заменой КТП 10/0,4/400кВА | P_0802 | Итого объем финансовых потребностей по инвестиционному проекту, тыс. рублей | нд | нд | нд | нд | нд | нд | нд | нд | нд | нд | нд | нд | нд | нд | нд | нд | нд | нд | 3039.98 | нд
1.2.1.1 | Реконструкция КТП кВ Бзч 602 10/0,4/160кВА ВЛ-10кВ Ф-6 от ПС 110/35/10 Безенчук-тяговая с заменой КТП 10/0,4/160кВА | P_0803 | 1 т-р, 160 кВА | УНЦ КТП киоскового типа 10 кВ | КТП Бзч 602/160 ВЛ-10кВ Ф-6 ПС 110/35/10 Безенчук-тяговая с заменой КТП | нд | П | 2028 | 10 | 1 т-р, 160 кВА | Приказ № 123 | 13.05.2025 | Самарская область | 1 | 1 | 1 | 1 | 1 ед. | Э1-05-1 | 1288.91 | 1.1 | 1417.801 | нд
1.2.1.1 | Реконструкция КТП кВ Бзч 602 10/0,4/160кВА ВЛ-10кВ Ф-6 от ПС 110/35/10 Безенчук-тяговая с заменой КТП 10/0,4/160кВА | P_0803 | Ограждения из железобетонных (металлических) панелей (камня, кирпича, решетки, сетки), железобетонный фундамент, щебеночное основание | УНЦ защитных ограждений ПС. Ограждение внешнее 10 кВ | КТП Бзч 602/160 ВЛ-10кВ Ф-6 ПС 110/35/10 Безенчук-тяговая с заменой КТП | нд | П | 2028 | 10 | Ограждения из железобетонных (металлических) панелей (камня, кирпича, решетки, сетки), железобетонный фундамент, щебеночное основание | Приказ № 123 | 13.05.2025 | Самарская область | 1 | 1 | 1 | 24 | 1 м периметра ПС | У4-01 | 18.6 | 1.1 | 491.04 | нд
1.2.1.1 | Реконструкция КТП кВ Бзч 602 10/0,4/160кВА ВЛ-10кВ Ф-6 от ПС 110/35/10 Безенчук-тяговая с заменой КТП 10/0,4/160кВА | P_0803 | КТП 10 кВ мачтового (шкафного, столбового) и киоскового типа | УНЦ на демонтажные работы КТП 10 кВ | КТП Бзч 602/160 ВЛ-10кВ Ф-6 ПС 110/35/10 Безенчук-тяговая с заменой КТП | нд | П | 2028 | 10 | КТП 10 кВ мачтового (шкафного, столбового) и киоскового типа | Приказ № 123 | 13.05.2025 | Самарская область | 1 | 1 | 1 | 1 | 1 ед. | М6-05-10 | 143.66 | 1.1 | 158.026 | нд
1.2.1.1 | Реконструкция КТП кВ Бзч 602 10/0,4/160кВА ВЛ-10кВ Ф-6 от ПС 110/35/10 Безенчук-тяговая с заменой КТП 10/0,4/160кВА | P_0803 | Затраты по УНЦ от 1.1 до 6 млн. руб. | УНЦ на проектные и изыскательские работы для отдельных элементов электрических сетей 10 кВ | КТП Бзч 602/160 ВЛ-10кВ Ф-6 ПС 110/35/10 Безенчук-тяговая с заменой КТП | нд | П | 2028 | 10 | Затраты по УНЦ от 1.1 до 6 млн. руб. | Приказ № 123 | 13.05.2025 | Самарская область | 1 | 1 | 1 | 1 | 1 объект | П6-06 | 425.5 | 1 | 425.5 | нд
1.2.1.1 | Реконструкция КТП кВ Бзч 602 10/0,4/160кВА ВЛ-10кВ Ф-6 от ПС 110/35/10 Безенчук-тяговая с заменой КТП 10/0,4/160кВА | P_0803 | Итого объем финансовых потребностей по инвестиционному проекту, тыс. рублей | нд | нд | нд | нд | нд | нд | нд | нд | нд | нд | нд | нд | нд | нд | нд | нд | нд | нд | 2492.367 | нд
1.2.1.1 | Реконструкция ТП Кр 2504 6/0,4/160 кВА с заменой на КТП 6/0,4/160 кВА | P_0804 | 1 т-р, 160 кВА | УНЦ КТП киоскового типа 6 кВ | ТП Кр 2504/160 кВА с заменой на КТП | нд | П | 2028 | 6 | 1 т-р, 160 кВА | Приказ № 123 | 13.05.2025 | Самарская область | 1 | 1 | 1 | 1 | 1 ед. | Э1-05-1 | 1288.91 | 1.1 | 1417.801 | нд
1.2.1.1 | Реконструкция ТП Кр 2504 6/0,4/160 кВА с заменой на КТП 6/0,4/160 кВА | P_0804 | Ограждения из железобетонных (металлических) панелей (камня, кирпича, решетки, сетки), железобетонный фундамент, щебеночное основание | УНЦ защитных ограждений ПС. Ограждение внешнее 6 кВ | ТП Кр 2504/160 кВА с заменой на КТП | нд | П | 2028 | 6 | Ограждения из железобетонных (металлических) панелей (камня, кирпича, решетки, сетки), железобетонный фундамент, щебеночное основание | Приказ № 123 | 13.05.2025 | Самарская область | 1 | 1 | 1 | 24 | 1 м периметра ПС | У4-01 | 18.6 | 1.1 | 491.04 | нд
1.2.1.1 | Реконструкция ТП Кр 2504 6/0,4/160 кВА с заменой на КТП 6/0,4/160 кВА | P_0804 | КТП 6 кВ мачтового (шкафного, столбового) и киоскового типа | УНЦ на демонтажные работы КТП 6 кВ | ТП Кр 2504/160 кВА с заменой на КТП | нд | П | 2028 | 6 | КТП 6 кВ мачтового (шкафного, столбового) и киоскового типа | Приказ № 123 | 13.05.2025 | Самарская область | 1 | 1 | 1 | 1 | 1 ед. | М6-05-10 | 143.66 | 1.1 | 158.026 | нд
1.2.1.1 | Реконструкция ТП Кр 2504 6/0,4/160 кВА с заменой на КТП 6/0,4/160 кВА | P_0804 | Затраты по УНЦ от 1.1 до 6 млн. руб. | УНЦ на проектные и изыскательские работы для отдельных элементов электрических сетей 6 кВ | ТП Кр 2504/160 кВА с заменой на КТП | нд | П | 2028 | 6 | Затраты по УНЦ от 1.1 до 6 млн. руб. | Приказ № 123 | 13.05.2025 | Самарская область | 1 | 1 | 1 | 1 | 1 объект | П6-06 | 425.5 | 1 | 425.5 | нд
1.2.1.1 | Реконструкция ТП Кр 2504 6/0,4/160 кВА с заменой на КТП 6/0,4/160 кВА | P_0804 | Итого объем финансовых потребностей по инвестиционному проекту, тыс. рублей | нд | нд | нд | нд | нд | нд | нд | нд | нд | нд | нд | нд | нд | нд | нд | нд | нд | нд | 2492.367 | нд
1.2.2.1 | Реконструкция КЛ-6кВ Ф-24 ПС 110/6 Красносёлки (протяженностью 0,45 км) | P_0805 | Сечением до 185 мм2 | УНЦ на демонтажные работы КЛ. Сечением до 185 мм2 6 кВ | КЛ-6кВ Ф-24 ПС 110/6 Красносёлки | нд | П | 2029 | 6 | Сечением до 185 мм2 | Приказ № 123 | 13.05.2025 | Самарская область | 1 | 1 | 1 | 0.45 | 1 км | М5-02-2 | 356.55 | 1.1 | 176.4923 | нд
1.2.2.1 | Реконструкция КЛ-6кВ Ф-24 ПС 110/6 Красносёлки (протяженностью 0,45 км) | P_0805 | 150 мм2, алюминий | УНЦ КЛ 6 кВ (с алюминиевой жилой) | КЛ-6кВ Ф-24 ПС 110/6 Красносёлки | нд | П | 2029 | 6 | 150 мм2, алюминий | Приказ № 123 | 13.05.2025 | Самарская область | 1 | 1 | 1 | 0.45 | 1 км | К1-06-1 | 3451.82 | 1.1 | 1708.6509 | нд
1.2.2.1 | Реконструкция КЛ-6кВ Ф-24 ПС 110/6 Красносёлки (протяженностью 0,45 км) | P_0805 | 1 труба диаметром 110 мм | УНЦ выполнения специального перехода кабельной линии методом ГНБ 6 кВ | КЛ-6кВ Ф-24 ПС 110/6 Красносёлки | нд | П | 2029 | 6 | 1 труба диаметром 110 мм | Приказ № 123 | 13.05.2025 | Самарская область | 1 | 1 | 1 | 0.01 | 1 км | Н1-01-1 | 26087.97 | 1.1 | 286.9677 | нд
1.2.2.1 | Реконструкция КЛ-6кВ Ф-24 ПС 110/6 Красносёлки (протяженностью 0,45 км) | P_0805 | Затраты по УНЦ от 1.1 до 6 млн. руб. | УНЦ на проектные и изыскательские работы для отдельных элементов электрических сетей 6 кВ | КЛ-6кВ Ф-24 ПС 110/6 Красносёлки | нд | П | 2029 | 6 | Затраты по УНЦ от 1.1 до 6 млн. руб. | Приказ № 123 | 13.05.2025 | Самарская область | 1 | 1 | 1 | 1 | 1 объект | П6-06 | 425.5 | 1 | 425.5 | нд
1.2.2.1 | Реконструкция КЛ-6кВ Ф-24 ПС 110/6 Красносёлки (протяженностью 0,45 км) | P_0805 | одна цепь КЛ благоустройство по трассе без учета восстановления газонов | УНЦ на устройство траншеи КЛ и восстановление благоустройства по трассе 6 кВ | КЛ-6кВ Ф-24 ПС 110/6 Красносёлки | нд | П | 2029 | 6 | одна цепь КЛ благоустройство по трассе без учета восстановления газонов | Приказ № 123 | 13.05.2025 | Самарская область | 1 | 1 | 1 | 0.45 | 1 км по трассе | Б2-02-1 | 2836.51 | 1 | 1276.4295 | нд
1.2.2.1 | Реконструкция КЛ-6кВ Ф-24 ПС 110/6 Красносёлки (протяженностью 0,45 км) | P_0805 | Ппроектные и изыскательские работы | УНЦ на проектные и изыскательские работы для КЛ 6 кВ | КЛ-6кВ Ф-24 ПС 110/6 Красносёлки | нд | П | 2029 | 6 | Ппроектные и изыскательские работы | Приказ № 123 | 13.05.2025 | Самарская область | 1 | 1 | 1 | 1 | 1 км по трассе | П5-01 | 866.6 | 1 | 866.6 | нд
1.2.2.1 | Реконструкция КЛ-6кВ Ф-24 ПС 110/6 Красносёлки (протяженностью 0,45 км) | P_0805 | Итого объем финансовых потребностей по инвестиционному проекту, тыс. рублей | нд | нд | нд | нд | нд | нд | нд | нд | нд | нд | нд | нд | нд | нд | нд | нд | нд | нд | 4740.6403 | нд
1.2.2.1 | Реконструкция КЛ-0,4кВ от ЗТП 621/400 Ф6 ПС Безенчук- Тяговая (ЗТП Зап.1917/400 ВЛ-10кВ Ф-19 ПС 35/10 Западная) (двухцепная протяженностью 0.43 км) | P_0806 | 120 мм2, алюминий, 4 жилы | УНЦ КЛ 0.4 кВ | КЛ-0,4кВ от ЗТП 621/400 Ф6 ПС Безенчук- Тяговая (ЗТП Зап1917/400 ВЛ-10кВ Ф-19 ПС 35/10 Западная) | нд | П | 2029 | 0.4 | 120 мм2, алюминий, 4 жилы | Приказ № 123 | 13.05.2025 | Самарская область | 1 | 1 | 2 | 0.43 | 1 км | К3-07-1 | 1017.44 | 1.1 | 962.4982 | нд
1.2.2.1 | Реконструкция КЛ-0,4кВ от ЗТП 621/400 Ф6 ПС Безенчук- Тяговая (ЗТП Зап.1917/400 ВЛ-10кВ Ф-19 ПС 35/10 Западная) (двухцепная протяженностью 0.43 км) | P_0806 | Диаметр трубы 90-140 мм | УНЦ кабельного сооружения с трубами 0.4 кВ | КЛ-0,4кВ от ЗТП 621/400 Ф6 ПС Безенчук- Тяговая (ЗТП Зап1917/400 ВЛ-10кВ Ф-19 ПС 35/10 Западная) | нд | П | 2029 | 0.4 | Диаметр трубы 90-140 мм | Приказ № 123 | 13.05.2025 | Самарская область | 1 | 1 | 1 | 0.43 | 1 км | Н4-01 | 2672.47 | 1.1 | 1264.0783 | нд
1.2.2.1 | Реконструкция КЛ-0,4кВ от ЗТП 621/400 Ф6 ПС Безенчук- Тяговая (ЗТП Зап.1917/400 ВЛ-10кВ Ф-19 ПС 35/10 Западная) (двухцепная протяженностью 0.43 км) | P_0806 | 1 труба диаметром 110 мм | УНЦ выполнения специального перехода кабельной линии методом ГНБ 0.4 кВ | КЛ-0,4кВ от ЗТП 621/400 Ф6 ПС Безенчук- Тяговая (ЗТП Зап1917/400 ВЛ-10кВ Ф-19 ПС 35/10 Западная) | нд | П | 2029 | 0.4 | 1 труба диаметром 110 мм | Приказ № 123 | 13.05.2025 | Самарская область | 1 | 1 | 1 | 0.08 | 1 км | Н1-01-1 | 26087.97 | 1.1 | 2295.7414 | нд
1.2.2.1 | Реконструкция КЛ-0,4кВ от ЗТП 621/400 Ф6 ПС Безенчук- Тяговая (ЗТП Зап.1917/400 ВЛ-10кВ Ф-19 ПС 35/10 Западная) (двухцепная протяженностью 0.43 км) | P_0806 | Песок, щебень, слой дорожного покрытия | УНЦ на восстановление дорожного покрытия при прокладке кабельной линии (для всех субъектов Российской Федерации). Тротуар 0.4 кВ | КЛ-0,4кВ от ЗТП 621/400 Ф6 ПС Безенчук- Тяговая (ЗТП Зап1917/400 ВЛ-10кВ Ф-19 ПС 35/10 Западная) | нд | П | 2029 | 0.4 | Песок, щебень, слой дорожного покрытия | Приказ № 123 | 13.05.2025 | Самарская область | 1 | 1 | 1 | 175 | 1 м2 | Б4-01 | 2.36 | 1 | 413 | нд
1.2.2.1 | Реконструкция КЛ-0,4кВ от ЗТП 621/400 Ф6 ПС Безенчук- Тяговая (ЗТП Зап.1917/400 ВЛ-10кВ Ф-19 ПС 35/10 Западная) (двухцепная протяженностью 0.43 км) | P_0806 | две цепи КЛ благоустройство по трассе с учетом восстановления газонов | УНЦ на устройство траншеи КЛ и восстановление благоустройства по трассе 0.4 кВ | КЛ-0,4кВ от ЗТП 621/400 Ф6 ПС Безенчук- Тяговая (ЗТП Зап1917/400 ВЛ-10кВ Ф-19 ПС 35/10 Западная) | нд | П | 2029 | 0.4 | две цепи КЛ благоустройство по трассе с учетом восстановления газонов | Приказ № 123 | 13.05.2025 | Самарская область | 1 | 1 | 1 | 0.35 | 1 км по трассе | Б2-01-4 | 3355.08 | 1 | 1174.278 | нд
1.2.2.1 | Реконструкция КЛ-0,4кВ от ЗТП 621/400 Ф6 ПС Безенчук- Тяговая (ЗТП Зап.1917/400 ВЛ-10кВ Ф-19 ПС 35/10 Западная) (двухцепная протяженностью 0.43 км) | P_0806 | Сечением до 240 мм2 | УНЦ на демонтажные работы КЛ. Сечением до 240 мм2 0.4 кВ | КЛ-0,4кВ от ЗТП 621/400 Ф6 ПС Безенчук- Тяговая (ЗТП Зап1917/400 ВЛ-10кВ Ф-19 ПС 35/10 Западная) | нд | П | 2029 | 0.4 | Сечением до 240 мм2 | Приказ № 123 | 13.05.2025 | Самарская область | 1 | 1 | 1 | 0.43 | 1 км | М5-01-2 | 279.7 | 1.1 | 132.2981 | нд
1.2.2.1 | Реконструкция КЛ-0,4кВ от ЗТП 621/400 Ф6 ПС Безенчук- Тяговая (ЗТП Зап.1917/400 ВЛ-10кВ Ф-19 ПС 35/10 Западная) (двухцепная протяженностью 0.43 км) | P_0806 | Ппроектные и изыскательские работы | УНЦ на проектные и изыскательские работы для КЛ 0.4 кВ | КЛ-0,4кВ от ЗТП 621/400 Ф6 ПС Безенчук- Тяговая (ЗТП Зап1917/400 ВЛ-10кВ Ф-19 ПС 35/10 Западная) | нд | П | 2029 | 0.4 | Ппроектные и изыскательские работы | Приказ № 123 | 13.05.2025 | Самарская область | 1 | 1 | 1 | 1 | 1 км по трассе | П5-01 | 866.6 | 1 | 866.6 | нд
1.2.2.1 | Реконструкция КЛ-0,4кВ от ЗТП 621/400 Ф6 ПС Безенчук- Тяговая (ЗТП Зап.1917/400 ВЛ-10кВ Ф-19 ПС 35/10 Западная) (двухцепная протяженностью 0.43 км) | P_0806 | Затраты по УНЦ от 1.1 до 6 млн. руб. | УНЦ на проектные и изыскательские работы для отдельных элементов электрических сетей 0.4 кВ | КЛ-0,4кВ от ЗТП 621/400 Ф6 ПС Безенчук- Тяговая (ЗТП Зап1917/400 ВЛ-10кВ Ф-19 ПС 35/10 Западная) | нд | П | 2029 | 0.4 | Затраты по УНЦ от 1.1 до 6 млн. руб. | Приказ № 123 | 13.05.2025 | Самарская область | 1 | 1 | 1 | 1 | 1 объект | П6-06 | 425.5 | 1 | 425.5 | нд
1.2.2.1 | Реконструкция КЛ-0,4кВ от ЗТП 621/400 Ф6 ПС Безенчук- Тяговая (ЗТП Зап.1917/400 ВЛ-10кВ Ф-19 ПС 35/10 Западная) (двухцепная протяженностью 0.43 км) | P_0806 | Итого объем финансовых потребностей по инвестиционному проекту, тыс. рублей | нд | нд | нд | нд | нд | нд | нд | нд | нд | нд | нд | нд | нд | нд | нд | нд | нд | нд | 7533.994 | нд
1.2.2.1 | Реконструкция КЛ-0,4кВ от ТП-4 (ЗТП Пер. 806/400 Ф-8 ПС 110/35/10 Переволоки) (двухцепная протяженностью 0,45 км) | P_0807 | 120 мм2, алюминий, 4 жилы | УНЦ КЛ 0.4 кВ | КЛ-0,4кВ от ТП-4 (ЗТП Пер 806/400 Ф-8 ПС 110/35/10 Переволоки) | нд | П | 2029 | 0.4 | 120 мм2, алюминий, 4 жилы | Приказ № 123 | 13.05.2025 | Самарская область | 1 | 1 | 2 | 0.45 | 1 км | К3-07-1 | 1017.44 | 1.1 | 1007.2656 | нд
1.2.2.1 | Реконструкция КЛ-0,4кВ от ТП-4 (ЗТП Пер. 806/400 Ф-8 ПС 110/35/10 Переволоки) (двухцепная протяженностью 0,45 км) | P_0807 | Диаметр трубы 90-140 мм | УНЦ кабельного сооружения с трубами 0.4 кВ | КЛ-0,4кВ от ТП-4 (ЗТП Пер 806/400 Ф-8 ПС 110/35/10 Переволоки) | нд | П | 2029 | 0.4 | Диаметр трубы 90-140 мм | Приказ № 123 | 13.05.2025 | Самарская область | 1 | 1 | 1 | 0.45 | 1 км | Н4-01 | 2672.47 | 1.1 | 1322.8727 | нд
1.2.2.1 | Реконструкция КЛ-0,4кВ от ТП-4 (ЗТП Пер. 806/400 Ф-8 ПС 110/35/10 Переволоки) (двухцепная протяженностью 0,45 км) | P_0807 | 1 труба диаметром 110 мм | УНЦ выполнения специального перехода кабельной линии методом ГНБ 0.4 кВ | КЛ-0,4кВ от ТП-4 (ЗТП Пер 806/400 Ф-8 ПС 110/35/10 Переволоки) | нд | П | 2029 | 0.4 | 1 труба диаметром 110 мм | Приказ № 123 | 13.05.2025 | Самарская область | 1 | 1 | 1 | 0.08 | 1 км | Н1-01-1 | 26087.97 | 1.1 | 2295.7414 | нд
1.2.2.1 | Реконструкция КЛ-0,4кВ от ТП-4 (ЗТП Пер. 806/400 Ф-8 ПС 110/35/10 Переволоки) (двухцепная протяженностью 0,45 км) | P_0807 | Песок, щебень, слой дорожного покрытия | УНЦ на восстановление дорожного покрытия при прокладке кабельной линии (для всех субъектов Российской Федерации). Тротуар 0.4 кВ | КЛ-0,4кВ от ТП-4 (ЗТП Пер 806/400 Ф-8 ПС 110/35/10 Переволоки) | нд | П | 2029 | 0.4 | Песок, щебень, слой дорожного покрытия | Приказ № 123 | 13.05.2025 | Самарская область | 1 | 1 | 1 | 225 | 1 м2 | Б4-01 | 2.36 | 1 | 531 | нд
1.2.2.1 | Реконструкция КЛ-0,4кВ от ТП-4 (ЗТП Пер. 806/400 Ф-8 ПС 110/35/10 Переволоки) (двухцепная протяженностью 0,45 км) | P_0807 | Сечением до 240 мм2 | УНЦ на демонтажные работы КЛ. Сечением до 240 мм2 0.4 кВ | КЛ-0,4кВ от ТП-4 (ЗТП Пер 806/400 Ф-8 ПС 110/35/10 Переволоки) | нд | П | 2029 | 0.4 | Сечением до 240 мм2 | Приказ № 123 | 13.05.2025 | Самарская область | 1 | 1 | 1 | 0.45 | 1 км | М5-01-2 | 279.7 | 1.1 | 138.4515 | нд
1.2.2.1 | Реконструкция КЛ-0,4кВ от ТП-4 (ЗТП Пер. 806/400 Ф-8 ПС 110/35/10 Переволоки) (двухцепная протяженностью 0,45 км) | P_0807 | две цепи КЛ благоустройство по трассе с учетом восстановления газонов | УНЦ на устройство траншеи КЛ и восстановление благоустройства по трассе 0.4 кВ | КЛ-0,4кВ от ТП-4 (ЗТП Пер 806/400 Ф-8 ПС 110/35/10 Переволоки) | нд | П | 2029 | 0.4 | две цепи КЛ благоустройство по трассе с учетом восстановления газонов | Приказ № 123 | 13.05.2025 | Самарская область | 1 | 1 | 1 | 0.45 | 1 км по трассе | Б2-01-4 | 3355.08 | 1 | 1509.786 | нд
1.2.2.1 | Реконструкция КЛ-0,4кВ от ТП-4 (ЗТП Пер. 806/400 Ф-8 ПС 110/35/10 Переволоки) (двухцепная протяженностью 0,45 км) | P_0807 | Ппроектные и изыскательские работы | УНЦ на проектные и изыскательские работы для КЛ 0.4 кВ | КЛ-0,4кВ от ТП-4 (ЗТП Пер 806/400 Ф-8 ПС 110/35/10 Переволоки) | нд | П | 2029 | 0.4 | Ппроектные и изыскательские работы | Приказ № 123 | 13.05.2025 | Самарская область | 1 | 1 | 1 | 1 | 1 км по трассе | П5-01 | 866.6 | 1 | 866.6 | нд
1.2.2.1 | Реконструкция КЛ-0,4кВ от ТП-4 (ЗТП Пер. 806/400 Ф-8 ПС 110/35/10 Переволоки) (двухцепная протяженностью 0,45 км) | P_0807 | Затраты по УНЦ от 1.1 до 6 млн. руб. | УНЦ на проектные и изыскательские работы для отдельных элементов электрических сетей 0.4 кВ | КЛ-0,4кВ от ТП-4 (ЗТП Пер 806/400 Ф-8 ПС 110/35/10 Переволоки) | нд | П | 2029 | 0.4 | Затраты по УНЦ от 1.1 до 6 млн. руб. | Приказ № 123 | 13.05.2025 | Самарская область | 1 | 1 | 1 | 1 | 1 объект | П6-06 | 425.5 | 1 | 425.5 | нд
1.2.2.1 | Реконструкция КЛ-0,4кВ от ТП-4 (ЗТП Пер. 806/400 Ф-8 ПС 110/35/10 Переволоки) (двухцепная протяженностью 0,45 км) | P_0807 | Итого объем финансовых потребностей по инвестиционному проекту, тыс. рублей | нд | нд | нд | нд | нд | нд | нд | нд | нд | нд | нд | нд | нд | нд | нд | нд | нд | нд | 8097.2171 | нд
1.2.2.1 | Реконструкция КЛ-0,4кВ от ТП-4 (ЗТП Пер. 811/250 Ф-8 ПС 110/35/10 Переволоки) (двухцепная 0,48 км) | P_0808 | 120 мм2, алюминий, 4 жилы | УНЦ КЛ 0.4 кВ | КЛ-0,4кВ от ТП-4 (ЗТП Пер 811/250 Ф-8 ПС 110/35/10 Переволоки) | нд | П | 2029 | 0.4 | 120 мм2, алюминий, 4 жилы | Приказ № 123 | 13.05.2025 | Самарская область | 1 | 1 | 2 | 0.48 | 1 км | К3-07-1 | 1017.44 | 1.1 | 1074.4166 | нд
1.2.2.1 | Реконструкция КЛ-0,4кВ от ТП-4 (ЗТП Пер. 811/250 Ф-8 ПС 110/35/10 Переволоки) (двухцепная 0,48 км) | P_0808 | Диаметр трубы 90-140 мм | УНЦ кабельного сооружения с трубами 0.4 кВ | КЛ-0,4кВ от ТП-4 (ЗТП Пер 811/250 Ф-8 ПС 110/35/10 Переволоки) | нд | П | 2029 | 0.4 | Диаметр трубы 90-140 мм | Приказ № 123 | 13.05.2025 | Самарская область | 1 | 1 | 1 | 0.48 | 1 км | Н4-01 | 2672.47 | 1.1 | 1411.0642 | нд
1.2.2.1 | Реконструкция КЛ-0,4кВ от ТП-4 (ЗТП Пер. 811/250 Ф-8 ПС 110/35/10 Переволоки) (двухцепная 0,48 км) | P_0808 | 1 труба диаметром 110 мм | УНЦ выполнения специального перехода кабельной линии методом ГНБ 0.4 кВ | КЛ-0,4кВ от ТП-4 (ЗТП Пер 811/250 Ф-8 ПС 110/35/10 Переволоки) | нд | П | 2029 | 0.4 | 1 труба диаметром 110 мм | Приказ № 123 | 13.05.2025 | Самарская область | 1 | 1 | 1 | 0.08 | 1 км | Н1-01-1 | 26087.97 | 1.1 | 2295.7414 | нд
1.2.2.1 | Реконструкция КЛ-0,4кВ от ТП-4 (ЗТП Пер. 811/250 Ф-8 ПС 110/35/10 Переволоки) (двухцепная 0,48 км) | P_0808 | две цепи КЛ благоустройство по трассе с учетом восстановления газонов | УНЦ на устройство траншеи КЛ и восстановление благоустройства по трассе 0.4 кВ | КЛ-0,4кВ от ТП-4 (ЗТП Пер 811/250 Ф-8 ПС 110/35/10 Переволоки) | нд | П | 2029 | 0.4 | две цепи КЛ благоустройство по трассе с учетом восстановления газонов | Приказ № 123 | 13.05.2025 | Самарская область | 1 | 1 | 1 | 0.4 | 1 км по трассе | Б2-01-4 | 3355.08 | 1 | 1342.032 | нд
1.2.2.1 | Реконструкция КЛ-0,4кВ от ТП-4 (ЗТП Пер. 811/250 Ф-8 ПС 110/35/10 Переволоки) (двухцепная 0,48 км) | P_0808 | Сечением до 240 мм2 | УНЦ на демонтажные работы КЛ. Сечением до 240 мм2 0.4 кВ | КЛ-0,4кВ от ТП-4 (ЗТП Пер 811/250 Ф-8 ПС 110/35/10 Переволоки) | нд | П | 2029 | 0.4 | Сечением до 240 мм2 | Приказ № 123 | 13.05.2025 | Самарская область | 1 | 1 | 1 | 0.48 | 1 км | М5-01-2 | 279.7 | 1.1 | 147.6816 | нд
1.2.2.1 | Реконструкция КЛ-0,4кВ от ТП-4 (ЗТП Пер. 811/250 Ф-8 ПС 110/35/10 Переволоки) (двухцепная 0,48 км) | P_0808 | Песок, щебень, слой дорожного покрытия | УНЦ на восстановление дорожного покрытия при прокладке кабельной линии (для всех субъектов Российской Федерации). Тротуар 0.4 кВ | КЛ-0,4кВ от ТП-4 (ЗТП Пер 811/250 Ф-8 ПС 110/35/10 Переволоки) | нд | П | 2029 | 0.4 | Песок, щебень, слой дорожного покрытия | Приказ № 123 | 13.05.2025 | Самарская область | 1 | 1 | 1 | 200 | 1 м2 | Б4-01 | 2.36 | 1 | 472 | нд
1.2.2.1 | Реконструкция КЛ-0,4кВ от ТП-4 (ЗТП Пер. 811/250 Ф-8 ПС 110/35/10 Переволоки) (двухцепная 0,48 км) | P_0808 | Ппроектные и изыскательские работы | УНЦ на проектные и изыскательские работы для КЛ 0.4 кВ | КЛ-0,4кВ от ТП-4 (ЗТП Пер 811/250 Ф-8 ПС 110/35/10 Переволоки) | нд | П | 2029 | 0.4 | Ппроектные и изыскательские работы | Приказ № 123 | 13.05.2025 | Самарская область | 1 | 1 | 1 | 1 | 1 км по трассе | П5-01 | 866.6 | 1 | 866.6 | нд
1.2.2.1 | Реконструкция КЛ-0,4кВ от ТП-4 (ЗТП Пер. 811/250 Ф-8 ПС 110/35/10 Переволоки) (двухцепная 0,48 км) | P_0808 | Затраты по УНЦ от 1.1 до 6 млн. руб. | УНЦ на проектные и изыскательские работы для отдельных элементов электрических сетей 0.4 кВ | КЛ-0,4кВ от ТП-4 (ЗТП Пер 811/250 Ф-8 ПС 110/35/10 Переволоки) | нд | П | 2029 | 0.4 | Затраты по УНЦ от 1.1 до 6 млн. руб. | Приказ № 123 | 13.05.2025 | Самарская область | 1 | 1 | 1 | 1 | 1 объект | П6-06 | 425.5 | 1 | 425.5 | нд
1.2.2.1 | Реконструкция КЛ-0,4кВ от ТП-4 (ЗТП Пер. 811/250 Ф-8 ПС 110/35/10 Переволоки) (двухцепная 0,48 км) | P_0808 | Итого объем финансовых потребностей по инвестиционному проекту, тыс. рублей | нд | нд | нд | нд | нд | нд | нд | нд | нд | нд | нд | нд | нд | нд | нд | нд | нд | нд | 8035.0358 | нд
1.2.1.1 | Реконструкция КТП 505 10/0,4/250 ВЛ-10кВ Ф-5 ОРУ-1-10кВ с заменой на КТП 10/0,4/250 кВА | P_0809 | 1 т-р, 250 кВА | УНЦ КТП киоскового типа 10 кВ | КТП 505/250 ВЛ-10кВ Ф-5 ОРУ-1-10кВ | нд | П | 2028 | 10 | 1 т-р, 250 кВА | Приказ № 123 | 13.05.2025 | Самарская область | 1 | 1 | 1 | 1 | 1 ед. | Э1-06-1 | 1338.63 | 1.1 | 1472.493 | нд
1.2.1.1 | Реконструкция КТП 505 10/0,4/250 ВЛ-10кВ Ф-5 ОРУ-1-10кВ с заменой на КТП 10/0,4/250 кВА | P_0809 | Ограждения из железобетонных (металлических) панелей (камня, кирпича, решетки, сетки), железобетонный фундамент, щебеночное основание | УНЦ защитных ограждений ПС. Ограждение внешнее 10 кВ | КТП 505/250 ВЛ-10кВ Ф-5 ОРУ-1-10кВ | нд | П | 2028 | 10 | Ограждения из железобетонных (металлических) панелей (камня, кирпича, решетки, сетки), железобетонный фундамент, щебеночное основание | Приказ № 123 | 13.05.2025 | Самарская область | 1 | 1 | 1 | 24 | 1 м периметра ПС | У4-01 | 18.6 | 1.1 | 491.04 | нд
1.2.1.1 | Реконструкция КТП 505 10/0,4/250 ВЛ-10кВ Ф-5 ОРУ-1-10кВ с заменой на КТП 10/0,4/250 кВА | P_0809 | КТП 10 кВ мачтового (шкафного, столбового) и киоскового типа | УНЦ на демонтажные работы КТП 10 кВ | КТП 505/250 ВЛ-10кВ Ф-5 ОРУ-1-10кВ | нд | П | 2028 | 10 | КТП 10 кВ мачтового (шкафного, столбового) и киоскового типа | Приказ № 123 | 13.05.2025 | Самарская область | 1 | 1 | 1 | 1 | 1 ед. | М6-05-10 | 143.66 | 1.1 | 158.026 | нд
1.2.1.1 | Реконструкция КТП 505 10/0,4/250 ВЛ-10кВ Ф-5 ОРУ-1-10кВ с заменой на КТП 10/0,4/250 кВА | P_0809 | Затраты по УНЦ от 1.1 до 6 млн. руб. | УНЦ на проектные и изыскательские работы для отдельных элементов электрических сетей 10 кВ | КТП 505/250 ВЛ-10кВ Ф-5 ОРУ-1-10кВ | нд | П | 2028 | 10 | Затраты по УНЦ от 1.1 до 6 млн. руб. | Приказ № 123 | 13.05.2025 | Самарская область | 1 | 1 | 1 | 1 | 1 объект | П6-06 | 425.5 | 1 | 425.5 | нд
1.2.1.1 | Реконструкция КТП 505 10/0,4/250 ВЛ-10кВ Ф-5 ОРУ-1-10кВ с заменой на КТП 10/0,4/250 кВА | P_0809 | Итого объем финансовых потребностей по инвестиционному проекту, тыс. рублей | нд | нд | нд | нд | нд | нд | нд | нд | нд | нд | нд | нд | нд | нд | нд | нд | нд | нд | 2547.059 | нд
1.2.1.1 | Реконструкция КТП Прб. 403 10/0,4/250 ВЛ-10кВ Ф-4 ПС 110/10 Преображенка с заменой на КТП 10/0,4кВ 250 кВА | P_0810 | 1 т-р, 250 кВА | УНЦ КТП киоскового типа 10 кВ | КТП Прб 403/250 ВЛ-10кВ Ф-4 ПС 110/6 Преображенка | нд | П | 2028 | 10 | 1 т-р, 250 кВА | Приказ № 123 | 13.05.2025 | Самарская область | 1 | 1 | 1 | 1 | 1 ед. | Э1-06-1 | 1338.63 | 1.1 | 1472.493 | нд
1.2.1.1 | Реконструкция КТП Прб. 403 10/0,4/250 ВЛ-10кВ Ф-4 ПС 110/10 Преображенка с заменой на КТП 10/0,4кВ 250 кВА | P_0810 | Ограждения из железобетонных (металлических) панелей (камня, кирпича, решетки, сетки), железобетонный фундамент, щебеночное основание | УНЦ защитных ограждений ПС. Ограждение внешнее 10 кВ | КТП Прб 403/250 ВЛ-10кВ Ф-4 ПС 110/6 Преображенка | нд | П | 2028 | 10 | Ограждения из железобетонных (металлических) панелей (камня, кирпича, решетки, сетки), железобетонный фундамент, щебеночное основание | Приказ № 123 | 13.05.2025 | Самарская область | 1 | 1 | 1 | 24 | 1 м периметра ПС | У4-01 | 18.6 | 1.1 | 491.04 | нд
1.2.1.1 | Реконструкция КТП Прб. 403 10/0,4/250 ВЛ-10кВ Ф-4 ПС 110/10 Преображенка с заменой на КТП 10/0,4кВ 250 кВА | P_0810 | КТП 10 кВ мачтового (шкафного, столбового) и киоскового типа | УНЦ на демонтажные работы КТП 10 кВ | КТП Прб 403/250 ВЛ-10кВ Ф-4 ПС 110/6 Преображенка | нд | П | 2028 | 10 | КТП 10 кВ мачтового (шкафного, столбового) и киоскового типа | Приказ № 123 | 13.05.2025 | Самарская область | 1 | 1 | 1 | 1 | 1 ед. | М6-05-10 | 143.66 | 1.1 | 158.026 | нд
1.2.1.1 | Реконструкция КТП Прб. 403 10/0,4/250 ВЛ-10кВ Ф-4 ПС 110/10 Преображенка с заменой на КТП 10/0,4кВ 250 кВА | P_0810 | Затраты по УНЦ от 1.1 до 6 млн. руб. | УНЦ на проектные и изыскательские работы для отдельных элементов электрических сетей 10 кВ | КТП Прб 403/250 ВЛ-10кВ Ф-4 ПС 110/6 Преображенка | нд | П | 2028 | 10 | Затраты по УНЦ от 1.1 до 6 млн. руб. | Приказ № 123 | 13.05.2025 | Самарская область | 1 | 1 | 1 | 1 | 1 объект | П6-06 | 425.5 | 1 | 425.5 | нд
1.2.1.1 | Реконструкция КТП Прб. 403 10/0,4/250 ВЛ-10кВ Ф-4 ПС 110/10 Преображенка с заменой на КТП 10/0,4кВ 250 кВА | P_0810 | Итого объем финансовых потребностей по инвестиционному проекту, тыс. рублей | нд | нд | нд | нд | нд | нд | нд | нд | нд | нд | нд | нд | нд | нд | нд | нд | нд | нд | 2547.059 | нд
1.2.2.1 | Повышение надежности электроснабжения в г.о. Жигулевск по ул. Северная в части замены КТП 6/0,4/250кВ , реконструкции КВЛ 6кВ (ВЛ одноцепная протяженностью 0,5км, двухцепная протяженностью 1км, КЛ одноцепная протяженностью 0,15км). | P_0812 | Сечением до 185 мм2 | УНЦ на демонтажные работы КЛ. Сечением до 185 мм2 6 кВ | ВЛ-6 кВ Ф-53 ПС 110/35/6 Ремзавод;КЛ-6 кВ Ф-53 ПС 110/35/6 Ремзавод;КТП Рз 53-60 | нд | П | 2028 | 6 | Сечением до 185 мм2 | Приказ № 123 | 13.05.2025 | Самарская область | 1 | 1 | 1 | 0.15 | 1 км | М5-02-2 | 356.55 | 1.1 | 58.8308 | нд
1.2.2.1 | Повышение надежности электроснабжения в г.о. Жигулевск по ул. Северная в части замены КТП 6/0,4/250кВ , реконструкции КВЛ 6кВ (ВЛ одноцепная протяженностью 0,5км, двухцепная протяженностью 1км, КЛ одноцепная протяженностью 0,15км). | P_0812 | КТП 6 кВ мачтового (шкафного, столбового) и киоскового типа | УНЦ на демонтажные работы КТП 6 кВ | ВЛ-6 кВ Ф-53 ПС 110/35/6 Ремзавод;КЛ-6 кВ Ф-53 ПС 110/35/6 Ремзавод;КТП Рз 53-60 | нд | П | 2028 | 6 | КТП 6 кВ мачтового (шкафного, столбового) и киоскового типа | Приказ № 123 | 13.05.2025 | Самарская область | 1 | 1 | 1 | 1 | 1 ед. | М6-05-10 | 143.66 | 1.1 | 158.026 | нд
1.2.2.1 | Повышение надежности электроснабжения в г.о. Жигулевск по ул. Северная в части замены КТП 6/0,4/250кВ , реконструкции КВЛ 6кВ (ВЛ одноцепная протяженностью 0,5км, двухцепная протяженностью 1км, КЛ одноцепная протяженностью 0,15км). | P_0812 | Демонтаж ВЛ 6 кВ - две цепи | УНЦ на демонтаж ВЛ 6 кВ | ВЛ-6 кВ Ф-53 ПС 110/35/6 Ремзавод;КЛ-6 кВ Ф-53 ПС 110/35/6 Ремзавод;КТП Рз 53-60 | нд | П | 2028 | 6 | Демонтаж ВЛ 6 кВ - две цепи | Приказ № 123 | 13.05.2025 | Самарская область | 1 | 1 | 1 | 1 | 1 км | М2-02-2 | 603.28 | 1.1 | 663.608 | нд
1.2.2.1 | Повышение надежности электроснабжения в г.о. Жигулевск по ул. Северная в части замены КТП 6/0,4/250кВ , реконструкции КВЛ 6кВ (ВЛ одноцепная протяженностью 0,5км, двухцепная протяженностью 1км, КЛ одноцепная протяженностью 0,15км). | P_0812 | Демонтаж ВЛ 6 кВ - одна цепь | УНЦ на демонтаж ВЛ 6 кВ | ВЛ-6 кВ Ф-53 ПС 110/35/6 Ремзавод;КЛ-6 кВ Ф-53 ПС 110/35/6 Ремзавод;КТП Рз 53-60 | нд | П | 2028 | 6 | Демонтаж ВЛ 6 кВ - одна цепь | Приказ № 123 | 13.05.2025 | Самарская область | 1 | 1 | 1 | 0.5 | 1 км | М2-02-1 | 484.33 | 1.1 | 266.3815 | нд
1.2.2.1 | Повышение надежности электроснабжения в г.о. Жигулевск по ул. Северная в части замены КТП 6/0,4/250кВ , реконструкции КВЛ 6кВ (ВЛ одноцепная протяженностью 0,5км, двухцепная протяженностью 1км, КЛ одноцепная протяженностью 0,15км). | P_0812 | двухцепная, все типы опор за исключением многогранных | УНЦ ВЛ 6 кВ на строительно-монтажные работы без опор и провода | ВЛ-6 кВ Ф-53 ПС 110/35/6 Ремзавод;КЛ-6 кВ Ф-53 ПС 110/35/6 Ремзавод;КТП Рз 53-60 | нд | П | 2028 | 6 | двухцепная, все типы опор за исключением многогранных | Приказ № 123 | 13.05.2025 | Самарская область | 1 | 1 | 1 | 1 | 1 км | Л1-02-2 | 3054.93 | 1.21 | 3696.4653 | нд
1.2.2.1 | Повышение надежности электроснабжения в г.о. Жигулевск по ул. Северная в части замены КТП 6/0,4/250кВ , реконструкции КВЛ 6кВ (ВЛ одноцепная протяженностью 0,5км, двухцепная протяженностью 1км, КЛ одноцепная протяженностью 0,15км). | P_0812 | СИП-3, 70 мм2 / - мм2, 1 фазный провод | УНЦ провода СИП ВЛ 6 кВ | ВЛ-6 кВ Ф-53 ПС 110/35/6 Ремзавод;КЛ-6 кВ Ф-53 ПС 110/35/6 Ремзавод;КТП Рз 53-60 | нд | П | 2028 | 6 | СИП-3, 70 мм2 / - мм2, 1 фазный провод | Приказ № 123 | 13.05.2025 | Самарская область | 1 | 1 | 6 | 1 | 1 км | Л7-04-3 | 1529.52 | 1.02 | 9360.6624 | нд
1.2.2.1 | Повышение надежности электроснабжения в г.о. Жигулевск по ул. Северная в части замены КТП 6/0,4/250кВ , реконструкции КВЛ 6кВ (ВЛ одноцепная протяженностью 0,5км, двухцепная протяженностью 1км, КЛ одноцепная протяженностью 0,15км). | P_0812 | одноцепная, все типы опор за исключением многогранных | УНЦ опор ВЛ 6 кВ | ВЛ-6 кВ Ф-53 ПС 110/35/6 Ремзавод;КЛ-6 кВ Ф-53 ПС 110/35/6 Ремзавод;КТП Рз 53-60 | нд | П | 2028 | 6 | одноцепная, все типы опор за исключением многогранных | Приказ № 123 | 13.05.2025 | Самарская область | 1 | 1 | 1 | 0.5 | 1 км | Л3-02-1 | 1262.83 | 1.02 | 644.0433 | нд
1.2.2.1 | Повышение надежности электроснабжения в г.о. Жигулевск по ул. Северная в части замены КТП 6/0,4/250кВ , реконструкции КВЛ 6кВ (ВЛ одноцепная протяженностью 0,5км, двухцепная протяженностью 1км, КЛ одноцепная протяженностью 0,15км). | P_0812 | двухцепная, все типы опор за исключением многогранных | УНЦ опор ВЛ 6 кВ | ВЛ-6 кВ Ф-53 ПС 110/35/6 Ремзавод;КЛ-6 кВ Ф-53 ПС 110/35/6 Ремзавод;КТП Рз 53-60 | нд | П | 2028 | 6 | двухцепная, все типы опор за исключением многогранных | Приказ № 123 | 13.05.2025 | Самарская область | 1 | 1 | 1 | 1 | 1 км | Л3-02-2 | 1421.78 | 1.02 | 1450.2156 | нд
1.2.2.1 | Повышение надежности электроснабжения в г.о. Жигулевск по ул. Северная в части замены КТП 6/0,4/250кВ , реконструкции КВЛ 6кВ (ВЛ одноцепная протяженностью 0,5км, двухцепная протяженностью 1км, КЛ одноцепная протяженностью 0,15км). | P_0812 | СИП-3, 70 мм2 / - мм2, 1 фазный провод | УНЦ провода СИП ВЛ 6 кВ | ВЛ-6 кВ Ф-53 ПС 110/35/6 Ремзавод;КЛ-6 кВ Ф-53 ПС 110/35/6 Ремзавод;КТП Рз 53-60 | нд | П | 2028 | 6 | СИП-3, 70 мм2 / - мм2, 1 фазный провод | Приказ № 123 | 13.05.2025 | Самарская область | 1 | 1 | 3 | 0.5 | 1 км | Л7-04-3 | 1529.52 | 1.02 | 2340.1656 | нд
1.2.2.1 | Повышение надежности электроснабжения в г.о. Жигулевск по ул. Северная в части замены КТП 6/0,4/250кВ , реконструкции КВЛ 6кВ (ВЛ одноцепная протяженностью 0,5км, двухцепная протяженностью 1км, КЛ одноцепная протяженностью 0,15км). | P_0812 | одноцепная, все типы опор за исключением многогранных | УНЦ ВЛ 6 кВ на строительно-монтажные работы без опор и провода | ВЛ-6 кВ Ф-53 ПС 110/35/6 Ремзавод;КЛ-6 кВ Ф-53 ПС 110/35/6 Ремзавод;КТП Рз 53-60 | нд | П | 2028 | 6 | одноцепная, все типы опор за исключением многогранных | Приказ № 123 | 13.05.2025 | Самарская область | 1 | 1 | 1 | 0.5 | 1 км | Л1-02-1 | 1929.53 | 1.27 | 1225.2515 | нд
1.2.2.1 | Повышение надежности электроснабжения в г.о. Жигулевск по ул. Северная в части замены КТП 6/0,4/250кВ , реконструкции КВЛ 6кВ (ВЛ одноцепная протяженностью 0,5км, двухцепная протяженностью 1км, КЛ одноцепная протяженностью 0,15км). | P_0812 | Диаметр ствола до 11 см | УНЦ на вырубку (расширение, расчистку) просеки ВЛ (для всех субъектов Российской Федерации). Расчистка кустарников и мелколесья, вырубка деревьев и корчевка пней с диаметром ствола до 11 см 6 кВ | ВЛ-6 кВ Ф-53 ПС 110/35/6 Ремзавод;КЛ-6 кВ Ф-53 ПС 110/35/6 Ремзавод;КТП Рз 53-60 | нд | П | 2028 | 6 | Диаметр ствола до 11 см | Приказ № 123 | 13.05.2025 | Самарская область | 1 | 1 | 1 | 0.02 | 1 га | Б7-01 | 53.93 | 1 | 1.0786 | нд
1.2.2.1 | Повышение надежности электроснабжения в г.о. Жигулевск по ул. Северная в части замены КТП 6/0,4/250кВ , реконструкции КВЛ 6кВ (ВЛ одноцепная протяженностью 0,5км, двухцепная протяженностью 1км, КЛ одноцепная протяженностью 0,15км). | P_0812 | Диаметр ствола до 11 см, 12 см и более | УНЦ на вырубку (расширение, расчистку) просеки ВЛ (для всех субъектов Российской Федерации). Расчистка кустарников и мелколесья, вырубка деревьев с диаметром ствола до 11 см, 12 см и более 6 кВ | ВЛ-6 кВ Ф-53 ПС 110/35/6 Ремзавод;КЛ-6 кВ Ф-53 ПС 110/35/6 Ремзавод;КТП Рз 53-60 | нд | П | 2028 | 6 | Диаметр ствола до 11 см, 12 см и более | Приказ № 123 | 13.05.2025 | Самарская область | 1 | 1 | 1 | 0.02 | 1 га | Б7-02 | 355.2 | 1 | 7.104 | нд
1.2.2.1 | Повышение надежности электроснабжения в г.о. Жигулевск по ул. Северная в части замены КТП 6/0,4/250кВ , реконструкции КВЛ 6кВ (ВЛ одноцепная протяженностью 0,5км, двухцепная протяженностью 1км, КЛ одноцепная протяженностью 0,15км). | P_0812 | 120 мм2, алюминий | УНЦ КЛ 6 кВ (с алюминиевой жилой) | ВЛ-6 кВ Ф-53 ПС 110/35/6 Ремзавод;КЛ-6 кВ Ф-53 ПС 110/35/6 Ремзавод;КТП Рз 53-60 | нд | П | 2028 | 6 | 120 мм2, алюминий | Приказ № 123 | 13.05.2025 | Самарская область | 1 | 1 | 1 | 0.15 | 1 км | К1-05-1 | 3337.82 | 1.1 | 550.7403 | нд
1.2.2.1 | Повышение надежности электроснабжения в г.о. Жигулевск по ул. Северная в части замены КТП 6/0,4/250кВ , реконструкции КВЛ 6кВ (ВЛ одноцепная протяженностью 0,5км, двухцепная протяженностью 1км, КЛ одноцепная протяженностью 0,15км). | P_0812 | одна цепь КЛ благоустройство по трассе с учетом восстановления газонов | УНЦ на устройство траншеи КЛ и восстановление благоустройства по трассе 6 кВ | ВЛ-6 кВ Ф-53 ПС 110/35/6 Ремзавод;КЛ-6 кВ Ф-53 ПС 110/35/6 Ремзавод;КТП Рз 53-60 | нд | П | 2028 | 6 | одна цепь КЛ благоустройство по трассе с учетом восстановления газонов | Приказ № 123 | 13.05.2025 | Самарская область | 1 | 1 | 1 | 0.15 | 1 км по трассе | Б2-02-3 | 4525.23 | 1 | 678.7845 | нд
1.2.2.1 | Повышение надежности электроснабжения в г.о. Жигулевск по ул. Северная в части замены КТП 6/0,4/250кВ , реконструкции КВЛ 6кВ (ВЛ одноцепная протяженностью 0,5км, двухцепная протяженностью 1км, КЛ одноцепная протяженностью 0,15км). | P_0812 | 120 мм2, алюминий | УНЦ КЛ 6 кВ (с алюминиевой жилой) | ВЛ-6 кВ Ф-53 ПС 110/35/6 Ремзавод;КЛ-6 кВ Ф-53 ПС 110/35/6 Ремзавод;КТП Рз 53-60 | нд | П | 2028 | 6 | 120 мм2, алюминий | Приказ № 123 | 13.05.2025 | Самарская область | 1.34 | 1 | 1 | 0.035 | 1 км | К1-05-1 | 3337.82 | 1.1 | 172.1981 | нд
1.2.2.1 | Повышение надежности электроснабжения в г.о. Жигулевск по ул. Северная в части замены КТП 6/0,4/250кВ , реконструкции КВЛ 6кВ (ВЛ одноцепная протяженностью 0,5км, двухцепная протяженностью 1км, КЛ одноцепная протяженностью 0,15км). | P_0812 | 120 мм2, алюминий | УНЦ КЛ 6 кВ (с алюминиевой жилой) | ВЛ-6 кВ Ф-53 ПС 110/35/6 Ремзавод;КЛ-6 кВ Ф-53 ПС 110/35/6 Ремзавод;КТП Рз 53-60 | нд | П | 2028 | 6 | 120 мм2, алюминий | Приказ № 123 | 13.05.2025 | Самарская область | 1.34 | 1 | 1 | 0.035 | 1 км | К1-05-1 | 3337.82 | 1.1 | 172.1981 | нд
1.2.2.1 | Повышение надежности электроснабжения в г.о. Жигулевск по ул. Северная в части замены КТП 6/0,4/250кВ , реконструкции КВЛ 6кВ (ВЛ одноцепная протяженностью 0,5км, двухцепная протяженностью 1км, КЛ одноцепная протяженностью 0,15км). | P_0812 | 2 трубы диаметром 110 мм | УНЦ выполнения специального перехода кабельной линии методом ГНБ 6 кВ | ВЛ-6 кВ Ф-53 ПС 110/35/6 Ремзавод;КЛ-6 кВ Ф-53 ПС 110/35/6 Ремзавод;КТП Рз 53-60 | нд | П | 2028 | 6 | 2 трубы диаметром 110 мм | Приказ № 123 | 13.05.2025 | Самарская область | 1 | 1 | 1 | 0.035 | 1 км | Н1-01-2 | 34428.8 | 1.1 | 1325.5088 | нд
1.2.2.1 | Повышение надежности электроснабжения в г.о. Жигулевск по ул. Северная в части замены КТП 6/0,4/250кВ , реконструкции КВЛ 6кВ (ВЛ одноцепная протяженностью 0,5км, двухцепная протяженностью 1км, КЛ одноцепная протяженностью 0,15км). | P_0812 | 2 трубы диаметром 110 мм | УНЦ выполнения специального перехода кабельной линии методом ГНБ 6 кВ | ВЛ-6 кВ Ф-53 ПС 110/35/6 Ремзавод;КЛ-6 кВ Ф-53 ПС 110/35/6 Ремзавод;КТП Рз 53-60 | нд | П | 2028 | 6 | 2 трубы диаметром 110 мм | Приказ № 123 | 13.05.2025 | Самарская область | 1 | 1 | 1 | 0.035 | 1 км | Н1-01-2 | 34428.8 | 1.1 | 1325.5088 | нд
1.2.2.1 | Повышение надежности электроснабжения в г.о. Жигулевск по ул. Северная в части замены КТП 6/0,4/250кВ , реконструкции КВЛ 6кВ (ВЛ одноцепная протяженностью 0,5км, двухцепная протяженностью 1км, КЛ одноцепная протяженностью 0,15км). | P_0812 | 1 т-р, 250 кВА | УНЦ КТП киоскового типа 6 кВ | ВЛ-6 кВ Ф-53 ПС 110/35/6 Ремзавод;КЛ-6 кВ Ф-53 ПС 110/35/6 Ремзавод;КТП Рз 53-60 | нд | П | 2028 | 6 | 1 т-р, 250 кВА | Приказ № 123 | 13.05.2025 | Самарская область | 1 | 1 | 1 | 1 | 1 ед. | Э1-06-1 | 1338.63 | 1.1 | 1472.493 | нд
1.2.2.1 | Повышение надежности электроснабжения в г.о. Жигулевск по ул. Северная в части замены КТП 6/0,4/250кВ , реконструкции КВЛ 6кВ (ВЛ одноцепная протяженностью 0,5км, двухцепная протяженностью 1км, КЛ одноцепная протяженностью 0,15км). | P_0812 | Ппроектные и изыскательские работы | УНЦ на проектные и изыскательские работы для КЛ 6 кВ | ВЛ-6 кВ Ф-53 ПС 110/35/6 Ремзавод;КЛ-6 кВ Ф-53 ПС 110/35/6 Ремзавод;КТП Рз 53-60 | нд | П | 2028 | 6 | Ппроектные и изыскательские работы | Приказ № 123 | 13.05.2025 | Самарская область | 1 | 1 | 1 | 1 | 1 км по трассе | П5-01 | 866.6 | 1 | 866.6 | нд
1.2.2.1 | Повышение надежности электроснабжения в г.о. Жигулевск по ул. Северная в части замены КТП 6/0,4/250кВ , реконструкции КВЛ 6кВ (ВЛ одноцепная протяженностью 0,5км, двухцепная протяженностью 1км, КЛ одноцепная протяженностью 0,15км). | P_0812 | Протяженность до 2 км | УНЦ на проектные и изыскательские работы по ВЛ 6 кВ | ВЛ-6 кВ Ф-53 ПС 110/35/6 Ремзавод;КЛ-6 кВ Ф-53 ПС 110/35/6 Ремзавод;КТП Рз 53-60 | нд | П | 2028 | 6 | Протяженность до 2 км | Приказ № 123 | 13.05.2025 | Самарская область | 1 | 1 | 1 | 1 | 1 ед. | П3-02 | 795.69 | 1 | 795.69 | нд
1.2.2.1 | Повышение надежности электроснабжения в г.о. Жигулевск по ул. Северная в части замены КТП 6/0,4/250кВ , реконструкции КВЛ 6кВ (ВЛ одноцепная протяженностью 0,5км, двухцепная протяженностью 1км, КЛ одноцепная протяженностью 0,15км). | P_0812 | Протяженность до 2 км | УНЦ на проектные и изыскательские работы по ВЛ 6 кВ | ВЛ-6 кВ Ф-53 ПС 110/35/6 Ремзавод;КЛ-6 кВ Ф-53 ПС 110/35/6 Ремзавод;КТП Рз 53-60 | нд | П | 2028 | 6 | Протяженность до 2 км | Приказ № 123 | 13.05.2025 | Самарская область | 1 | 1 | 1 | 1 | 1 ед. | П3-02 | 795.69 | 1 | 795.69 | нд
1.2.2.1 | Повышение надежности электроснабжения в г.о. Жигулевск по ул. Северная в части замены КТП 6/0,4/250кВ , реконструкции КВЛ 6кВ (ВЛ одноцепная протяженностью 0,5км, двухцепная протяженностью 1км, КЛ одноцепная протяженностью 0,15км). | P_0812 | Затраты по УНЦ от 1.1 до 6 млн. руб. | УНЦ на проектные и изыскательские работы для отдельных элементов электрических сетей 6 кВ | ВЛ-6 кВ Ф-53 ПС 110/35/6 Ремзавод;КЛ-6 кВ Ф-53 ПС 110/35/6 Ремзавод;КТП Рз 53-60 | нд | П | 2028 | 6 | Затраты по УНЦ от 1.1 до 6 млн. руб. | Приказ № 123 | 13.05.2025 | Самарская область | 1 | 1 | 1 | 1 | 1 объект | П6-06 | 425.5 | 1 | 425.5 | нд
1.2.2.1 | Повышение надежности электроснабжения в г.о. Жигулевск по ул. Северная в части замены КТП 6/0,4/250кВ , реконструкции КВЛ 6кВ (ВЛ одноцепная протяженностью 0,5км, двухцепная протяженностью 1км, КЛ одноцепная протяженностью 0,15км). | P_0812 | Итого объем финансовых потребностей по инвестиционному проекту, тыс. рублей | нд | нд | нд | нд | нд | нд | нд | нд | нд | нд | нд | нд | нд | нд | нд | нд | нд | нд | 28452.7443 | нд
1.2.2.1 | Реконструкция КЛ-6 кВ Ф-3 ПС 110/35/6 кВ Жигулевская протяженностью (0,34 км) | P_0813 | 240 мм2, алюминий | УНЦ КЛ 6 кВ (с алюминиевой жилой) | КЛ-6 кВ Ф-3 ПС 110/35/6 кВ Жигулевская | нд | П | 2029 | 6 | 240 мм2, алюминий | Приказ № 123 | 13.05.2025 | Самарская область | 1 | 1 | 1 | 0.4 | 1 км | К1-08-1 | 4753.14 | 1.1 | 2091.3816 | нд
1.2.2.1 | Реконструкция КЛ-6 кВ Ф-3 ПС 110/35/6 кВ Жигулевская протяженностью (0,34 км) | P_0813 | Диаметр трубы 90-140 мм | УНЦ кабельного сооружения с трубами 6 кВ | КЛ-6 кВ Ф-3 ПС 110/35/6 кВ Жигулевская | нд | П | 2029 | 6 | Диаметр трубы 90-140 мм | Приказ № 123 | 13.05.2025 | Самарская область | 1 | 1 | 1 | 0.008 | 1 км | Н4-01 | 2672.47 | 1.1 | 23.5177 | нд
1.2.2.1 | Реконструкция КЛ-6 кВ Ф-3 ПС 110/35/6 кВ Жигулевская протяженностью (0,34 км) | P_0813 | 2 трубы диаметром 110 мм | УНЦ выполнения специального перехода кабельной линии методом ГНБ 6 кВ | КЛ-6 кВ Ф-3 ПС 110/35/6 кВ Жигулевская | нд | П | 2029 | 6 | 2 трубы диаметром 110 мм | Приказ № 123 | 13.05.2025 | Самарская область | 1 | 1 | 1 | 0.045 | 1 км | Н1-01-2 | 34428.8 | 1.1 | 1704.2256 | нд
1.2.2.1 | Реконструкция КЛ-6 кВ Ф-3 ПС 110/35/6 кВ Жигулевская протяженностью (0,34 км) | P_0813 | Песок, щебень, слой дорожного покрытия | УНЦ на восстановление дорожного покрытия при прокладке кабельной линии (для всех субъектов Российской Федерации). Проезжая часть 6 кВ | КЛ-6 кВ Ф-3 ПС 110/35/6 кВ Жигулевская | нд | П | 2029 | 6 | Песок, щебень, слой дорожного покрытия | Приказ № 123 | 13.05.2025 | Самарская область | 1 | 1 | 1 | 50 | 1 м2 | Б4-02 | 4.4 | 1 | 220 | нд
1.2.2.1 | Реконструкция КЛ-6 кВ Ф-3 ПС 110/35/6 кВ Жигулевская протяженностью (0,34 км) | P_0813 | одна цепь КЛ благоустройство по трассе с учетом восстановления газонов | УНЦ на устройство траншеи КЛ и восстановление благоустройства по трассе 6 кВ | КЛ-6 кВ Ф-3 ПС 110/35/6 кВ Жигулевская | нд | П | 2029 | 6 | одна цепь КЛ благоустройство по трассе с учетом восстановления газонов | Приказ № 123 | 13.05.2025 | Самарская область | 1 | 1 | 1 | 0.3 | 1 км по трассе | Б2-02-3 | 4525.23 | 1 | 1357.569 | нд
1.2.2.1 | Реконструкция КЛ-6 кВ Ф-3 ПС 110/35/6 кВ Жигулевская протяженностью (0,34 км) | P_0813 | одна цепь КЛ благоустройство по трассе с учетом восстановления газонов | УНЦ на устройство траншеи КЛ с укладкой труб и восстановление благоустройства по трассе 6 кВ | КЛ-6 кВ Ф-3 ПС 110/35/6 кВ Жигулевская | нд | П | 2029 | 6 | одна цепь КЛ благоустройство по трассе с учетом восстановления газонов | Приказ № 123 | 13.05.2025 | Самарская область | 1 | 1 | 1 | 0.04 | 1 км по трассе | Б2.1-02-3 | 7606.64 | 1 | 304.2656 | нд
1.2.2.1 | Реконструкция КЛ-6 кВ Ф-3 ПС 110/35/6 кВ Жигулевская протяженностью (0,34 км) | P_0813 | Ппроектные и изыскательские работы | УНЦ на проектные и изыскательские работы для КЛ 6 кВ | КЛ-6 кВ Ф-3 ПС 110/35/6 кВ Жигулевская | нд | П | 2029 | 6 | Ппроектные и изыскательские работы | Приказ № 123 | 13.05.2025 | Самарская область | 1 | 1 | 1 | 1 | 1 км по трассе | П5-01 | 866.6 | 1 | 866.6 | нд
1.2.2.1 | Реконструкция КЛ-6 кВ Ф-3 ПС 110/35/6 кВ Жигулевская протяженностью (0,34 км) | P_0813 | Сечением до 185 мм2 | УНЦ на демонтажные работы КЛ. Сечением до 185 мм2 6 кВ | КЛ-6 кВ Ф-3 ПС 110/35/6 кВ Жигулевская | нд | П | 2029 | 6 | Сечением до 185 мм2 | Приказ № 123 | 13.05.2025 | Самарская область | 1 | 1 | 1 | 0.25 | 1 км | М5-02-2 | 356.55 | 1.1 | 98.0512 | нд
1.2.2.1 | Реконструкция КЛ-6 кВ Ф-3 ПС 110/35/6 кВ Жигулевская протяженностью (0,34 км) | P_0813 | Затраты по УНЦ от 1.1 до 6 млн. руб. | УНЦ на проектные и изыскательские работы для отдельных элементов электрических сетей 6 кВ | КЛ-6 кВ Ф-3 ПС 110/35/6 кВ Жигулевская | нд | П | 2029 | 6 | Затраты по УНЦ от 1.1 до 6 млн. руб. | Приказ № 123 | 13.05.2025 | Самарская область | 1 | 1 | 1 | 1 | 1 объект | П6-06 | 425.5 | 1 | 425.5 | нд
1.2.2.1 | Реконструкция КЛ-6 кВ Ф-3 ПС 110/35/6 кВ Жигулевская протяженностью (0,34 км) | P_0813 | Итого объем финансовых потребностей по инвестиционному проекту, тыс. рублей | нд | нд | нд | нд | нд | нд | нд | нд | нд | нд | нд | нд | нд | нд | нд | нд | нд | нд | 7091.1108 | нд
1.2.2.1 | Повышение надежности электроснабжения в г.о. Жигулевск в СНТ «ТрудЗаводаЭнерготехмаш» в части замены КТП 6/0,4/250кВ , реконструкции КВЛ 6кВ (ВЛ одноцепная протяженностью 0,7км, двухцепная протяженностью 1км, КЛ одноцепная протяженностью 0,014км). | P_0814 | одноцепная, все типы опор за исключением многогранных | УНЦ ВЛ 6 кВ на строительно-монтажные работы без опор и провода | ВЛ-6 кВ Ф-12 ПС 110/6 ЖЭТЗ;КЛ-6 кВ Ф-12 ПС 110/6 ЖЭТЗ; КТП Ж 12-46 | нд | П | 2028 | 6 | одноцепная, все типы опор за исключением многогранных | Приказ № 123 | 13.05.2025 | Самарская область | 1 | 1 | 1 | 0.7 | 1 км | Л1-02-1 | 1929.53 | 1.27 | 1715.3522 | нд
1.2.2.1 | Повышение надежности электроснабжения в г.о. Жигулевск в СНТ «ТрудЗаводаЭнерготехмаш» в части замены КТП 6/0,4/250кВ , реконструкции КВЛ 6кВ (ВЛ одноцепная протяженностью 0,7км, двухцепная протяженностью 1км, КЛ одноцепная протяженностью 0,014км). | P_0814 | Диаметр ствола до 11 см, 12 см и более | УНЦ на вырубку (расширение, расчистку) просеки ВЛ (для всех субъектов Российской Федерации). Расчистка кустарников и мелколесья, вырубка деревьев с диаметром ствола до 11 см, 12 см и более 6 кВ | ВЛ-6 кВ Ф-12 ПС 110/6 ЖЭТЗ;КЛ-6 кВ Ф-12 ПС 110/6 ЖЭТЗ; КТП Ж 12-46 | нд | П | 2028 | 6 | Диаметр ствола до 11 см, 12 см и более | Приказ № 123 | 13.05.2025 | Самарская область | 1 | 1 | 1 | 0.02 | 1 га | Б7-02 | 355.2 | 1 | 7.104 | нд
1.2.2.1 | Повышение надежности электроснабжения в г.о. Жигулевск в СНТ «ТрудЗаводаЭнерготехмаш» в части замены КТП 6/0,4/250кВ , реконструкции КВЛ 6кВ (ВЛ одноцепная протяженностью 0,7км, двухцепная протяженностью 1км, КЛ одноцепная протяженностью 0,014км). | P_0814 | Диаметр ствола до 11 см | УНЦ на вырубку (расширение, расчистку) просеки ВЛ (для всех субъектов Российской Федерации). Расчистка кустарников и мелколесья, вырубка деревьев и корчевка пней с диаметром ствола до 11 см 6 кВ | ВЛ-6 кВ Ф-12 ПС 110/6 ЖЭТЗ;КЛ-6 кВ Ф-12 ПС 110/6 ЖЭТЗ; КТП Ж 12-46 | нд | П | 2028 | 6 | Диаметр ствола до 11 см | Приказ № 123 | 13.05.2025 | Самарская область | 1 | 1 | 1 | 0.02 | 1 га | Б7-01 | 53.93 | 1 | 1.0786 | нд
1.2.2.1 | Повышение надежности электроснабжения в г.о. Жигулевск в СНТ «ТрудЗаводаЭнерготехмаш» в части замены КТП 6/0,4/250кВ , реконструкции КВЛ 6кВ (ВЛ одноцепная протяженностью 0,7км, двухцепная протяженностью 1км, КЛ одноцепная протяженностью 0,014км). | P_0814 | 120 мм2, алюминий | УНЦ КЛ 6 кВ (с алюминиевой жилой) | ВЛ-6 кВ Ф-12 ПС 110/6 ЖЭТЗ;КЛ-6 кВ Ф-12 ПС 110/6 ЖЭТЗ; КТП Ж 12-46 | нд | П | 2028 | 6 | 120 мм2, алюминий | Приказ № 123 | 13.05.2025 | Самарская область | 1.34 | 1 | 1 | 0.1 | 1 км | К1-05-1 | 3337.82 | 1.1 | 491.9947 | нд
1.2.2.1 | Повышение надежности электроснабжения в г.о. Жигулевск в СНТ «ТрудЗаводаЭнерготехмаш» в части замены КТП 6/0,4/250кВ , реконструкции КВЛ 6кВ (ВЛ одноцепная протяженностью 0,7км, двухцепная протяженностью 1км, КЛ одноцепная протяженностью 0,014км). | P_0814 | двухцепная, все типы опор за исключением многогранных | УНЦ опор ВЛ 6 кВ | ВЛ-6 кВ Ф-12 ПС 110/6 ЖЭТЗ;КЛ-6 кВ Ф-12 ПС 110/6 ЖЭТЗ; КТП Ж 12-46 | нд | П | 2028 | 6 | двухцепная, все типы опор за исключением многогранных | Приказ № 123 | 13.05.2025 | Самарская область | 1 | 1 | 1 | 1 | 1 км | Л3-02-2 | 1421.78 | 1.02 | 1450.2156 | нд
1.2.2.1 | Повышение надежности электроснабжения в г.о. Жигулевск в СНТ «ТрудЗаводаЭнерготехмаш» в части замены КТП 6/0,4/250кВ , реконструкции КВЛ 6кВ (ВЛ одноцепная протяженностью 0,7км, двухцепная протяженностью 1км, КЛ одноцепная протяженностью 0,014км). | P_0814 | двухцепная, все типы опор за исключением многогранных | УНЦ ВЛ 6 кВ на строительно-монтажные работы без опор и провода | ВЛ-6 кВ Ф-12 ПС 110/6 ЖЭТЗ;КЛ-6 кВ Ф-12 ПС 110/6 ЖЭТЗ; КТП Ж 12-46 | нд | П | 2028 | 6 | двухцепная, все типы опор за исключением многогранных | Приказ № 123 | 13.05.2025 | Самарская область | 1 | 1 | 1 | 1 | 1 км | Л1-02-2 | 3054.93 | 1.21 | 3696.4653 | нд
1.2.2.1 | Повышение надежности электроснабжения в г.о. Жигулевск в СНТ «ТрудЗаводаЭнерготехмаш» в части замены КТП 6/0,4/250кВ , реконструкции КВЛ 6кВ (ВЛ одноцепная протяженностью 0,7км, двухцепная протяженностью 1км, КЛ одноцепная протяженностью 0,014км). | P_0814 | СИП-3, 70 мм2 / - мм2, 1 фазный провод | УНЦ провода СИП ВЛ 6 кВ | ВЛ-6 кВ Ф-12 ПС 110/6 ЖЭТЗ;КЛ-6 кВ Ф-12 ПС 110/6 ЖЭТЗ; КТП Ж 12-46 | нд | П | 2028 | 6 | СИП-3, 70 мм2 / - мм2, 1 фазный провод | Приказ № 123 | 13.05.2025 | Самарская область | 1 | 1 | 3 | 0.7 | 1 км | Л7-04-3 | 1529.52 | 1.02 | 3276.2318 | нд
1.2.2.1 | Повышение надежности электроснабжения в г.о. Жигулевск в СНТ «ТрудЗаводаЭнерготехмаш» в части замены КТП 6/0,4/250кВ , реконструкции КВЛ 6кВ (ВЛ одноцепная протяженностью 0,7км, двухцепная протяженностью 1км, КЛ одноцепная протяженностью 0,014км). | P_0814 | одна цепь КЛ благоустройство по трассе с учетом восстановления газонов | УНЦ на устройство траншеи КЛ и восстановление благоустройства по трассе 6 кВ | ВЛ-6 кВ Ф-12 ПС 110/6 ЖЭТЗ;КЛ-6 кВ Ф-12 ПС 110/6 ЖЭТЗ; КТП Ж 12-46 | нд | П | 2028 | 6 | одна цепь КЛ благоустройство по трассе с учетом восстановления газонов | Приказ № 123 | 13.05.2025 | Самарская область | 1 | 1 | 1 | 0.1 | 1 км по трассе | Б2-02-3 | 4525.23 | 1 | 452.523 | нд
1.2.2.1 | Повышение надежности электроснабжения в г.о. Жигулевск в СНТ «ТрудЗаводаЭнерготехмаш» в части замены КТП 6/0,4/250кВ , реконструкции КВЛ 6кВ (ВЛ одноцепная протяженностью 0,7км, двухцепная протяженностью 1км, КЛ одноцепная протяженностью 0,014км). | P_0814 | одноцепная, все типы опор за исключением многогранных | УНЦ опор ВЛ 6 кВ | ВЛ-6 кВ Ф-12 ПС 110/6 ЖЭТЗ;КЛ-6 кВ Ф-12 ПС 110/6 ЖЭТЗ; КТП Ж 12-46 | нд | П | 2028 | 6 | одноцепная, все типы опор за исключением многогранных | Приказ № 123 | 13.05.2025 | Самарская область | 1 | 1 | 1 | 0.7 | 1 км | Л3-02-1 | 1262.83 | 1.02 | 901.6606 | нд
1.2.2.1 | Повышение надежности электроснабжения в г.о. Жигулевск в СНТ «ТрудЗаводаЭнерготехмаш» в части замены КТП 6/0,4/250кВ , реконструкции КВЛ 6кВ (ВЛ одноцепная протяженностью 0,7км, двухцепная протяженностью 1км, КЛ одноцепная протяженностью 0,014км). | P_0814 | СИП-3, 70 мм2 / - мм2, 1 фазный провод | УНЦ провода СИП ВЛ 6 кВ | ВЛ-6 кВ Ф-12 ПС 110/6 ЖЭТЗ;КЛ-6 кВ Ф-12 ПС 110/6 ЖЭТЗ; КТП Ж 12-46 | нд | П | 2028 | 6 | СИП-3, 70 мм2 / - мм2, 1 фазный провод | Приказ № 123 | 13.05.2025 | Самарская область | 1 | 1 | 6 | 1 | 1 км | Л7-04-3 | 1529.52 | 1.02 | 9360.6624 | нд
1.2.2.1 | Повышение надежности электроснабжения в г.о. Жигулевск в СНТ «ТрудЗаводаЭнерготехмаш» в части замены КТП 6/0,4/250кВ , реконструкции КВЛ 6кВ (ВЛ одноцепная протяженностью 0,7км, двухцепная протяженностью 1км, КЛ одноцепная протяженностью 0,014км). | P_0814 | 120 мм2, алюминий | УНЦ КЛ 6 кВ (с алюминиевой жилой) | ВЛ-6 кВ Ф-12 ПС 110/6 ЖЭТЗ;КЛ-6 кВ Ф-12 ПС 110/6 ЖЭТЗ; КТП Ж 12-46 | нд | П | 2028 | 6 | 120 мм2, алюминий | Приказ № 123 | 13.05.2025 | Самарская область | 1.34 | 1 | 1 | 0.04 | 1 км | К1-05-1 | 3337.82 | 1.1 | 196.7979 | нд
1.2.2.1 | Повышение надежности электроснабжения в г.о. Жигулевск в СНТ «ТрудЗаводаЭнерготехмаш» в части замены КТП 6/0,4/250кВ , реконструкции КВЛ 6кВ (ВЛ одноцепная протяженностью 0,7км, двухцепная протяженностью 1км, КЛ одноцепная протяженностью 0,014км). | P_0814 | 120 мм2, алюминий | УНЦ КЛ 6 кВ (с алюминиевой жилой) | ВЛ-6 кВ Ф-12 ПС 110/6 ЖЭТЗ;КЛ-6 кВ Ф-12 ПС 110/6 ЖЭТЗ; КТП Ж 12-46 | нд | П | 2028 | 6 | 120 мм2, алюминий | Приказ № 123 | 13.05.2025 | Самарская область | 1.34 | 1 | 1 | 0.04 | 1 км | К1-05-1 | 3337.82 | 1.1 | 196.7979 | нд
1.2.2.1 | Повышение надежности электроснабжения в г.о. Жигулевск в СНТ «ТрудЗаводаЭнерготехмаш» в части замены КТП 6/0,4/250кВ , реконструкции КВЛ 6кВ (ВЛ одноцепная протяженностью 0,7км, двухцепная протяженностью 1км, КЛ одноцепная протяженностью 0,014км). | P_0814 | 1 труба диаметром 110 мм | УНЦ выполнения специального перехода кабельной линии методом ГНБ 6 кВ | ВЛ-6 кВ Ф-12 ПС 110/6 ЖЭТЗ;КЛ-6 кВ Ф-12 ПС 110/6 ЖЭТЗ; КТП Ж 12-46 | нд | П | 2028 | 6 | 1 труба диаметром 110 мм | Приказ № 123 | 13.05.2025 | Самарская область | 1 | 1 | 1 | 0.04 | 1 км | Н1-01-1 | 26087.97 | 1.1 | 1147.8707 | нд
1.2.2.1 | Повышение надежности электроснабжения в г.о. Жигулевск в СНТ «ТрудЗаводаЭнерготехмаш» в части замены КТП 6/0,4/250кВ , реконструкции КВЛ 6кВ (ВЛ одноцепная протяженностью 0,7км, двухцепная протяженностью 1км, КЛ одноцепная протяженностью 0,014км). | P_0814 | 1 труба диаметром 110 мм | УНЦ выполнения специального перехода кабельной линии методом ГНБ 6 кВ | ВЛ-6 кВ Ф-12 ПС 110/6 ЖЭТЗ;КЛ-6 кВ Ф-12 ПС 110/6 ЖЭТЗ; КТП Ж 12-46 | нд | П | 2028 | 6 | 1 труба диаметром 110 мм | Приказ № 123 | 13.05.2025 | Самарская область | 1 | 1 | 1 | 0.04 | 1 км | Н1-01-1 | 26087.97 | 1.1 | 1147.8707 | нд
1.2.2.1 | Повышение надежности электроснабжения в г.о. Жигулевск в СНТ «ТрудЗаводаЭнерготехмаш» в части замены КТП 6/0,4/250кВ , реконструкции КВЛ 6кВ (ВЛ одноцепная протяженностью 0,7км, двухцепная протяженностью 1км, КЛ одноцепная протяженностью 0,014км). | P_0814 | одна цепь КЛ благоустройство по трассе без учета восстановления газонов | УНЦ на устройство траншеи КЛ с укладкой труб и восстановление благоустройства по трассе 6 кВ | ВЛ-6 кВ Ф-12 ПС 110/6 ЖЭТЗ;КЛ-6 кВ Ф-12 ПС 110/6 ЖЭТЗ; КТП Ж 12-46 | нд | П | 2028 | 6 | одна цепь КЛ благоустройство по трассе без учета восстановления газонов | Приказ № 123 | 13.05.2025 | Самарская область | 1 | 1 | 1 | 0.04 | 1 км по трассе | Б2.1-02-1 | 5917.92 | 1 | 236.7168 | нд
1.2.2.1 | Повышение надежности электроснабжения в г.о. Жигулевск в СНТ «ТрудЗаводаЭнерготехмаш» в части замены КТП 6/0,4/250кВ , реконструкции КВЛ 6кВ (ВЛ одноцепная протяженностью 0,7км, двухцепная протяженностью 1км, КЛ одноцепная протяженностью 0,014км). | P_0814 | 1 т-р, 250 кВА | УНЦ КТП киоскового типа 6 кВ | ВЛ-6 кВ Ф-12 ПС 110/6 ЖЭТЗ;КЛ-6 кВ Ф-12 ПС 110/6 ЖЭТЗ; КТП Ж 12-46 | нд | П | 2028 | 6 | 1 т-р, 250 кВА | Приказ № 123 | 13.05.2025 | Самарская область | 1 | 1 | 1 | 1 | 1 ед. | Э1-06-1 | 1338.63 | 1.1 | 1472.493 | нд
1.2.2.1 | Повышение надежности электроснабжения в г.о. Жигулевск в СНТ «ТрудЗаводаЭнерготехмаш» в части замены КТП 6/0,4/250кВ , реконструкции КВЛ 6кВ (ВЛ одноцепная протяженностью 0,7км, двухцепная протяженностью 1км, КЛ одноцепная протяженностью 0,014км). | P_0814 | Ппроектные и изыскательские работы | УНЦ на проектные и изыскательские работы для КЛ 6 кВ | ВЛ-6 кВ Ф-12 ПС 110/6 ЖЭТЗ;КЛ-6 кВ Ф-12 ПС 110/6 ЖЭТЗ; КТП Ж 12-46 | нд | П | 2028 | 6 | Ппроектные и изыскательские работы | Приказ № 123 | 13.05.2025 | Самарская область | 1 | 1 | 1 | 1 | 1 км по трассе | П5-01 | 866.6 | 1 | 866.6 | нд
1.2.2.1 | Повышение надежности электроснабжения в г.о. Жигулевск в СНТ «ТрудЗаводаЭнерготехмаш» в части замены КТП 6/0,4/250кВ , реконструкции КВЛ 6кВ (ВЛ одноцепная протяженностью 0,7км, двухцепная протяженностью 1км, КЛ одноцепная протяженностью 0,014км). | P_0814 | Протяженность до 2 км | УНЦ на проектные и изыскательские работы по ВЛ 6 кВ | ВЛ-6 кВ Ф-12 ПС 110/6 ЖЭТЗ;КЛ-6 кВ Ф-12 ПС 110/6 ЖЭТЗ; КТП Ж 12-46 | нд | П | 2028 | 6 | Протяженность до 2 км | Приказ № 123 | 13.05.2025 | Самарская область | 1 | 1 | 1 | 1 | 1 ед. | П3-02 | 795.69 | 1 | 795.69 | нд
1.2.2.1 | Повышение надежности электроснабжения в г.о. Жигулевск в СНТ «ТрудЗаводаЭнерготехмаш» в части замены КТП 6/0,4/250кВ , реконструкции КВЛ 6кВ (ВЛ одноцепная протяженностью 0,7км, двухцепная протяженностью 1км, КЛ одноцепная протяженностью 0,014км). | P_0814 | Протяженность до 2 км | УНЦ на проектные и изыскательские работы по ВЛ 6 кВ | ВЛ-6 кВ Ф-12 ПС 110/6 ЖЭТЗ;КЛ-6 кВ Ф-12 ПС 110/6 ЖЭТЗ; КТП Ж 12-46 | нд | П | 2028 | 6 | Протяженность до 2 км | Приказ № 123 | 13.05.2025 | Самарская область | 1 | 1 | 1 | 1 | 1 ед. | П3-02 | 795.69 | 1 | 795.69 | нд
1.2.2.1 | Повышение надежности электроснабжения в г.о. Жигулевск в СНТ «ТрудЗаводаЭнерготехмаш» в части замены КТП 6/0,4/250кВ , реконструкции КВЛ 6кВ (ВЛ одноцепная протяженностью 0,7км, двухцепная протяженностью 1км, КЛ одноцепная протяженностью 0,014км). | P_0814 | Затраты по УНЦ от 1.1 до 6 млн. руб. | УНЦ на проектные и изыскательские работы для отдельных элементов электрических сетей 6 кВ | ВЛ-6 кВ Ф-12 ПС 110/6 ЖЭТЗ;КЛ-6 кВ Ф-12 ПС 110/6 ЖЭТЗ; КТП Ж 12-46 | нд | П | 2028 | 6 | Затраты по УНЦ от 1.1 до 6 млн. руб. | Приказ № 123 | 13.05.2025 | Самарская область | 1 | 1 | 1 | 1 | 1 объект | П6-06 | 425.5 | 1 | 425.5 | нд
1.2.2.1 | Повышение надежности электроснабжения в г.о. Жигулевск в СНТ «ТрудЗаводаЭнерготехмаш» в части замены КТП 6/0,4/250кВ , реконструкции КВЛ 6кВ (ВЛ одноцепная протяженностью 0,7км, двухцепная протяженностью 1км, КЛ одноцепная протяженностью 0,014км). | P_0814 | Трансформатор напряжения 6 кВ | УНЦ на демонтажные работы ПС 6 кВ | ВЛ-6 кВ Ф-12 ПС 110/6 ЖЭТЗ;КЛ-6 кВ Ф-12 ПС 110/6 ЖЭТЗ; КТП Ж 12-46 | нд | П | 2028 | 6 | Трансформатор напряжения 6 кВ | Приказ № 123 | 13.05.2025 | Самарская область | 1 | 1 | 1 | 1 | 1 ед. | М6-10-1 | 45.83 | 1.1 | 50.413 | нд
1.2.2.1 | Повышение надежности электроснабжения в г.о. Жигулевск в СНТ «ТрудЗаводаЭнерготехмаш» в части замены КТП 6/0,4/250кВ , реконструкции КВЛ 6кВ (ВЛ одноцепная протяженностью 0,7км, двухцепная протяженностью 1км, КЛ одноцепная протяженностью 0,014км). | P_0814 | Демонтаж ВЛ 6 кВ - одна цепь | УНЦ на демонтаж ВЛ 6 кВ | ВЛ-6 кВ Ф-12 ПС 110/6 ЖЭТЗ;КЛ-6 кВ Ф-12 ПС 110/6 ЖЭТЗ; КТП Ж 12-46 | нд | П | 2028 | 6 | Демонтаж ВЛ 6 кВ - одна цепь | Приказ № 123 | 13.05.2025 | Самарская область | 1 | 1 | 1 | 0.7 | 1 км | М2-02-1 | 484.33 | 1.1 | 372.9341 | нд
1.2.2.1 | Повышение надежности электроснабжения в г.о. Жигулевск в СНТ «ТрудЗаводаЭнерготехмаш» в части замены КТП 6/0,4/250кВ , реконструкции КВЛ 6кВ (ВЛ одноцепная протяженностью 0,7км, двухцепная протяженностью 1км, КЛ одноцепная протяженностью 0,014км). | P_0814 | Демонтаж ВЛ 6 кВ - две цепи | УНЦ на демонтаж ВЛ 6 кВ | ВЛ-6 кВ Ф-12 ПС 110/6 ЖЭТЗ;КЛ-6 кВ Ф-12 ПС 110/6 ЖЭТЗ; КТП Ж 12-46 | нд | П | 2028 | 6 | Демонтаж ВЛ 6 кВ - две цепи | Приказ № 123 | 13.05.2025 | Самарская область | 1 | 1 | 1 | 1 | 1 км | М2-02-2 | 603.28 | 1.1 | 663.608 | нд
1.2.2.1 | Повышение надежности электроснабжения в г.о. Жигулевск в СНТ «ТрудЗаводаЭнерготехмаш» в части замены КТП 6/0,4/250кВ , реконструкции КВЛ 6кВ (ВЛ одноцепная протяженностью 0,7км, двухцепная протяженностью 1км, КЛ одноцепная протяженностью 0,014км). | P_0814 | Сечением до 185 мм2 | УНЦ на демонтажные работы КЛ. Сечением до 185 мм2 6 кВ | ВЛ-6 кВ Ф-12 ПС 110/6 ЖЭТЗ;КЛ-6 кВ Ф-12 ПС 110/6 ЖЭТЗ; КТП Ж 12-46 | нд | П | 2028 | 6 | Сечением до 185 мм2 | Приказ № 123 | 13.05.2025 | Самарская область | 1 | 1 | 1 | 0.14 | 1 км | М5-02-2 | 356.55 | 1.1 | 54.9087 | нд
1.2.2.1 | Повышение надежности электроснабжения в г.о. Жигулевск в СНТ «ТрудЗаводаЭнерготехмаш» в части замены КТП 6/0,4/250кВ , реконструкции КВЛ 6кВ (ВЛ одноцепная протяженностью 0,7км, двухцепная протяженностью 1км, КЛ одноцепная протяженностью 0,014км). | P_0814 | Итого объем финансовых потребностей по инвестиционному проекту, тыс. рублей | нд | нд | нд | нд | нд | нд | нд | нд | нд | нд | нд | нд | нд | нд | нд | нд | нд | нд | 29777.1789 | нд
1.2.1.1 | Реконструкция КТП А-119 10/0,4/250кВА с заменой КТП 10/0,4/250кВА | P_0815 | 1 т-р, 250 кВА | УНЦ КТП киоскового типа 10 кВ | КТП А-119/250 с заменой КТП | нд | П | 2028 | 10 | 1 т-р, 250 кВА | Приказ № 123 | 13.05.2025 | Самарская область | 1 | 1 | 1 | 1 | 1 ед. | Э1-06-1 | 1338.63 | 1.1 | 1472.493 | нд
1.2.1.1 | Реконструкция КТП А-119 10/0,4/250кВА с заменой КТП 10/0,4/250кВА | P_0815 | Ограждения из железобетонных (металлических) панелей (камня, кирпича, решетки, сетки), железобетонный фундамент, щебеночное основание | УНЦ защитных ограждений ПС. Ограждение внешнее 10 кВ | КТП А-119/250 с заменой КТП | нд | П | 2028 | 10 | Ограждения из железобетонных (металлических) панелей (камня, кирпича, решетки, сетки), железобетонный фундамент, щебеночное основание | Приказ № 123 | 13.05.2025 | Самарская область | 1 | 1 | 1 | 24 | 1 м периметра ПС | У4-01 | 18.6 | 1.1 | 491.04 | нд
1.2.1.1 | Реконструкция КТП А-119 10/0,4/250кВА с заменой КТП 10/0,4/250кВА | P_0815 | КТП 10 кВ мачтового (шкафного, столбового) и киоскового типа | УНЦ на демонтажные работы КТП 10 кВ | КТП А-119/250 с заменой КТП | нд | П | 2028 | 10 | КТП 10 кВ мачтового (шкафного, столбового) и киоскового типа | Приказ № 123 | 13.05.2025 | Самарская область | 1 | 1 | 1 | 1 | 1 ед. | М6-05-10 | 143.66 | 1.1 | 158.026 | нд
1.2.1.1 | Реконструкция КТП А-119 10/0,4/250кВА с заменой КТП 10/0,4/250кВА | P_0815 | Затраты по УНЦ от 1.1 до 6 млн. руб. | УНЦ на проектные и изыскательские работы для отдельных элементов электрических сетей 10 кВ | КТП А-119/250 с заменой КТП | нд | П | 2028 | 10 | Затраты по УНЦ от 1.1 до 6 млн. руб. | Приказ № 123 | 13.05.2025 | Самарская область | 1 | 1 | 1 | 1 | 1 объект | П6-06 | 425.5 | 1 | 425.5 | нд
1.2.1.1 | Реконструкция КТП А-119 10/0,4/250кВА с заменой КТП 10/0,4/250кВА | P_0815 | Итого объем финансовых потребностей по инвестиционному проекту, тыс. рублей | нд | нд | нд | нд | нд | нд | нд | нд | нд | нд | нд | нд | нд | нд | нд | нд | нд | нд | 2547.059 | нд
1.2.2.1 | Реконструкция ВЛ-0,4 кВ (0,455 км двухцепная, 1,575км одноцепная) от ТП Жт 1-41/100 кВА, установка приборов учета (51 т.у.) | P_0816 | Демонтаж ВЛ 0.4 кВ - две цепи | УНЦ на демонтаж ВЛ 0.4 кВ | ВЛ-0,4 кВ от ТП Жт 1-41/100 кВА | нд | П | 2029 | 0.4 | Демонтаж ВЛ 0.4 кВ - две цепи | Приказ № 123 | 13.05.2025 | Самарская область | 1 | 1 | 1 | 1.575 | 1 км | М2-01-2 | 419.22 | 1.1 | 726.2986 | нд
1.2.2.1 | Реконструкция ВЛ-0,4 кВ (0,455 км двухцепная, 1,575км одноцепная) от ТП Жт 1-41/100 кВА, установка приборов учета (51 т.у.) | P_0816 | Демонтаж ВЛ 0.4 кВ - одна цепь | УНЦ на демонтаж ВЛ 0.4 кВ | ВЛ-0,4 кВ от ТП Жт 1-41/100 кВА | нд | П | 2029 | 0.4 | Демонтаж ВЛ 0.4 кВ - одна цепь | Приказ № 123 | 13.05.2025 | Самарская область | 1 | 1 | 1 | 0.455 | 1 км | М2-01-1 | 300.27 | 1.1 | 150.2851 | нд
1.2.2.1 | Реконструкция ВЛ-0,4 кВ (0,455 км двухцепная, 1,575км одноцепная) от ТП Жт 1-41/100 кВА, установка приборов учета (51 т.у.) | P_0816 | двухцепная, все типы опор за исключением многогранных | УНЦ ВЛ 0.4 кВ на строительно-монтажные работы без опор и провода | ВЛ-0,4 кВ от ТП Жт 1-41/100 кВА | нд | П | 2029 | 0.4 | двухцепная, все типы опор за исключением многогранных | Приказ № 123 | 13.05.2025 | Самарская область | 1 | 1 | 1 | 0.455 | 1 км | Л1-01-2 | 1526.73 | 1.3 | 903.0608 | нд
1.2.2.1 | Реконструкция ВЛ-0,4 кВ (0,455 км двухцепная, 1,575км одноцепная) от ТП Жт 1-41/100 кВА, установка приборов учета (51 т.у.) | P_0816 | двухцепная, все типы опор за исключением многогранных | УНЦ опор ВЛ 0.4 кВ | ВЛ-0,4 кВ от ТП Жт 1-41/100 кВА | нд | П | 2029 | 0.4 | двухцепная, все типы опор за исключением многогранных | Приказ № 123 | 13.05.2025 | Самарская область | 1 | 1 | 1 | 0.455 | 1 км | Л3-01-2 | 1214.64 | 1.02 | 563.7144 | нд
1.2.2.1 | Реконструкция ВЛ-0,4 кВ (0,455 км двухцепная, 1,575км одноцепная) от ТП Жт 1-41/100 кВА, установка приборов учета (51 т.у.) | P_0816 | СИП-2, 70 мм2 / 70 мм2, 3 фазных провода | УНЦ провода СИП ВЛ 0.4 кВ | ВЛ-0,4 кВ от ТП Жт 1-41/100 кВА | нд | П | 2029 | 0.4 | СИП-2, 70 мм2 / 70 мм2, 3 фазных провода | Приказ № 123 | 13.05.2025 | Самарская область | 1 | 1 | 2 | 0.455 | 1 км | Л7-24-2 | 664.4 | 1.02 | 616.6961 | нд
1.2.2.1 | Реконструкция ВЛ-0,4 кВ (0,455 км двухцепная, 1,575км одноцепная) от ТП Жт 1-41/100 кВА, установка приборов учета (51 т.у.) | P_0816 | одноцепная, все типы опор за исключением многогранных | УНЦ ВЛ 0.4 кВ на строительно-монтажные работы без опор и провода | ВЛ-0,4 кВ от ТП Жт 1-41/100 кВА | нд | П | 2029 | 0.4 | одноцепная, все типы опор за исключением многогранных | Приказ № 123 | 13.05.2025 | Самарская область | 1 | 1 | 1 | 1.575 | 1 км | Л1-01-1 | 963.68 | 1.4 | 2124.9144 | нд
1.2.2.1 | Реконструкция ВЛ-0,4 кВ (0,455 км двухцепная, 1,575км одноцепная) от ТП Жт 1-41/100 кВА, установка приборов учета (51 т.у.) | P_0816 | одноцепная, все типы опор за исключением многогранных | УНЦ опор ВЛ 0.4 кВ | ВЛ-0,4 кВ от ТП Жт 1-41/100 кВА | нд | П | 2029 | 0.4 | одноцепная, все типы опор за исключением многогранных | Приказ № 123 | 13.05.2025 | Самарская область | 1 | 1 | 1 | 1.575 | 1 км | Л3-01-1 | 949.02 | 1.02 | 1524.6006 | нд
1.2.2.1 | Реконструкция ВЛ-0,4 кВ (0,455 км двухцепная, 1,575км одноцепная) от ТП Жт 1-41/100 кВА, установка приборов учета (51 т.у.) | P_0816 | СИП-2, 70 мм2 / 70 мм2, 3 фазных провода | УНЦ провода СИП ВЛ 0.4 кВ | ВЛ-0,4 кВ от ТП Жт 1-41/100 кВА | нд | П | 2029 | 0.4 | СИП-2, 70 мм2 / 70 мм2, 3 фазных провода | Приказ № 123 | 13.05.2025 | Самарская область | 1 | 1 | 1 | 1.575 | 1 км | Л7-24-2 | 664.4 | 1.02 | 1067.3586 | нд
1.2.2.1 | Реконструкция ВЛ-0,4 кВ (0,455 км двухцепная, 1,575км одноцепная) от ТП Жт 1-41/100 кВА, установка приборов учета (51 т.у.) | P_0816 | Многотарифный (многофункциональный) прибор учета | УНЦ ИИК. Установка однофазного прибора учета в разрыв несущего провода на опоре ВЛ 0.4 кВ с изолированными проводами | ВЛ-0,4 кВ от ТП Жт 1-41/100 кВА | нд | П | 2029 | 0.23 | Многотарифный (многофункциональный) прибор учета | Приказ № 123 | 13.05.2025 | Самарская область | 1 | 1 | 1 | 44 | 1 точка учета | А1-02 | 57.24 | 1.1 | 2770.416 | нд
1.2.2.1 | Реконструкция ВЛ-0,4 кВ (0,455 км двухцепная, 1,575км одноцепная) от ТП Жт 1-41/100 кВА, установка приборов учета (51 т.у.) | P_0816 | Многотарифный (многофункциональный) прибор учета | УНЦ ИИК. Установка трехфазного прибора учета в разрыв несущего провода на опоре ВЛ и подключение к питающей ВЛ 0.4 кВ с изолированными проводами | ВЛ-0,4 кВ от ТП Жт 1-41/100 кВА | нд | П | 2029 | 0.4 | Многотарифный (многофункциональный) прибор учета | Приказ № 123 | 13.05.2025 | Самарская область | 1 | 1 | 1 | 7 | 1 точка учета | А1-08 | 62.16 | 1.1 | 478.632 | нд
1.2.2.1 | Реконструкция ВЛ-0,4 кВ (0,455 км двухцепная, 1,575км одноцепная) от ТП Жт 1-41/100 кВА, установка приборов учета (51 т.у.) | P_0816 | Протяженность до 1 км | УНЦ на проектные и изыскательские работы по ВЛ 0.4 кВ | ВЛ-0,4 кВ от ТП Жт 1-41/100 кВА | нд | П | 2029 | 0.4 | Протяженность до 1 км | Приказ № 123 | 13.05.2025 | Самарская область | 1 | 1 | 1 | 1 | 1 ед. | П3-01 | 234.03 | 1 | 234.03 | нд
1.2.2.1 | Реконструкция ВЛ-0,4 кВ (0,455 км двухцепная, 1,575км одноцепная) от ТП Жт 1-41/100 кВА, установка приборов учета (51 т.у.) | P_0816 | Протяженность до 1 км | УНЦ на проектные и изыскательские работы по ВЛ 0.4 кВ | ВЛ-0,4 кВ от ТП Жт 1-41/100 кВА | нд | П | 2029 | 0.4 | Протяженность до 1 км | Приказ № 123 | 13.05.2025 | Самарская область | 1 | 2.38 | 1 | 1 | 1 ед. | П3-01 | 234.03 | 1 | 556.9845 | нд
1.2.2.1 | Реконструкция ВЛ-0,4 кВ (0,455 км двухцепная, 1,575км одноцепная) от ТП Жт 1-41/100 кВА, установка приборов учета (51 т.у.) | P_0816 | Затраты по УНЦ от 1.1 до 6 млн. руб. | УНЦ на проектные и изыскательские работы для отдельных элементов электрических сетей 0.4 кВ | ВЛ-0,4 кВ от ТП Жт 1-41/100 кВА | нд | П | 2029 | 0.4 | Затраты по УНЦ от 1.1 до 6 млн. руб. | Приказ № 123 | 13.05.2025 | Самарская область | 1 | 1 | 1 | 1 | 1 объект | П6-06 | 425.5 | 1 | 425.5 | нд
1.2.2.1 | Реконструкция ВЛ-0,4 кВ (0,455 км двухцепная, 1,575км одноцепная) от ТП Жт 1-41/100 кВА, установка приборов учета (51 т.у.) | P_0816 | Итого объем финансовых потребностей по инвестиционному проекту, тыс. рублей | нд | нд | нд | нд | нд | нд | нд | нд | нд | нд | нд | нд | нд | нд | нд | нд | нд | нд | 12142.4912 | нд
1.2.2.1 | Реконструкция ВЛ 0,4 кВ Ф-1 от КТП Б 409/250 кВА ( протженностью 0,4 км),установка приборов учета (8 т.у.) | P_0817 | Демонтаж ВЛ 0.4 кВ - одна цепь | УНЦ на демонтаж ВЛ 0.4 кВ | ВЛ 0,4 кВ Ф-1 от КТП Б 409/250 кВА | нд | П | 2028 | 0.4 | Демонтаж ВЛ 0.4 кВ - одна цепь | Приказ № 123 | 13.05.2025 | Самарская область | 1 | 1 | 1 | 0.4 | 1 км | М2-01-1 | 300.27 | 1.1 | 132.1188 | нд
1.2.2.1 | Реконструкция ВЛ 0,4 кВ Ф-1 от КТП Б 409/250 кВА ( протженностью 0,4 км),установка приборов учета (8 т.у.) | P_0817 | одноцепная, все типы опор за исключением многогранных | УНЦ ВЛ 0.4 кВ на строительно-монтажные работы без опор и провода | ВЛ 0,4 кВ Ф-1 от КТП Б 409/250 кВА | нд | П | 2028 | 0.4 | одноцепная, все типы опор за исключением многогранных | Приказ № 123 | 13.05.2025 | Самарская область | 1 | 1 | 1 | 0.4 | 1 км | Л1-01-1 | 963.68 | 1.4 | 539.6608 | нд
1.2.2.1 | Реконструкция ВЛ 0,4 кВ Ф-1 от КТП Б 409/250 кВА ( протженностью 0,4 км),установка приборов учета (8 т.у.) | P_0817 | одноцепная, все типы опор за исключением многогранных | УНЦ опор ВЛ 0.4 кВ | ВЛ 0,4 кВ Ф-1 от КТП Б 409/250 кВА | нд | П | 2028 | 0.4 | одноцепная, все типы опор за исключением многогранных | Приказ № 123 | 13.05.2025 | Самарская область | 1 | 1 | 1 | 0.4 | 1 км | Л3-01-1 | 949.02 | 1.02 | 387.2002 | нд
1.2.2.1 | Реконструкция ВЛ 0,4 кВ Ф-1 от КТП Б 409/250 кВА ( протженностью 0,4 км),установка приборов учета (8 т.у.) | P_0817 | СИП-2, 70 мм2 / 70 мм2, 3 фазных провода | УНЦ провода СИП ВЛ 0.4 кВ | ВЛ 0,4 кВ Ф-1 от КТП Б 409/250 кВА | нд | П | 2028 | 0.4 | СИП-2, 70 мм2 / 70 мм2, 3 фазных провода | Приказ № 123 | 13.05.2025 | Самарская область | 1 | 1 | 1 | 0.4 | 1 км | Л7-24-2 | 664.4 | 1.02 | 271.0752 | нд
1.2.2.1 | Реконструкция ВЛ 0,4 кВ Ф-1 от КТП Б 409/250 кВА ( протженностью 0,4 км),установка приборов учета (8 т.у.) | P_0817 | Многотарифный (многофункциональный) прибор учета | УНЦ ИИК. Установка однофазного прибора учета в разрыв несущего провода на опоре ВЛ 0.4 кВ с изолированными проводами | ВЛ 0,4 кВ Ф-1 от КТП Б 409/250 кВА | нд | П | 2028 | 0.23 | Многотарифный (многофункциональный) прибор учета | Приказ № 123 | 13.05.2025 | Самарская область | 1 | 1 | 1 | 5 | 1 точка учета | А1-02 | 57.24 | 1.1 | 314.82 | нд
1.2.2.1 | Реконструкция ВЛ 0,4 кВ Ф-1 от КТП Б 409/250 кВА ( протженностью 0,4 км),установка приборов учета (8 т.у.) | P_0817 | Многотарифный (многофункциональный) прибор учета | УНЦ ИИК. Установка трехфазного прибора учета в разрыв несущего провода на опоре ВЛ и подключение к питающей ВЛ 0.4 кВ с изолированными проводами | ВЛ 0,4 кВ Ф-1 от КТП Б 409/250 кВА | нд | П | 2028 | 0.4 | Многотарифный (многофункциональный) прибор учета | Приказ № 123 | 13.05.2025 | Самарская область | 1 | 1 | 1 | 3 | 1 точка учета | А1-08 | 62.16 | 1.1 | 205.128 | нд
1.2.2.1 | Реконструкция ВЛ 0,4 кВ Ф-1 от КТП Б 409/250 кВА ( протженностью 0,4 км),установка приборов учета (8 т.у.) | P_0817 | Диаметр ствола до 11 см | УНЦ на вырубку (расширение, расчистку) просеки ВЛ (для всех субъектов Российской Федерации). Расчистка кустарников и мелколесья, вырубка деревьев и корчевка пней с диаметром ствола до 11 см 0.4 кВ | ВЛ 0,4 кВ Ф-1 от КТП Б 409/250 кВА | нд | П | 2028 | 0.4 | Диаметр ствола до 11 см | Приказ № 123 | 13.05.2025 | Самарская область | 1 | 1 | 1 | 0.08 | 1 га | Б7-01 | 53.93 | 1 | 4.3144 | нд
1.2.2.1 | Реконструкция ВЛ 0,4 кВ Ф-1 от КТП Б 409/250 кВА ( протженностью 0,4 км),установка приборов учета (8 т.у.) | P_0817 | Протяженность до 1 км | УНЦ на проектные и изыскательские работы по ВЛ 0.4 кВ | ВЛ 0,4 кВ Ф-1 от КТП Б 409/250 кВА | нд | П | 2028 | 0.4 | Протяженность до 1 км | Приказ № 123 | 13.05.2025 | Самарская область | 1 | 1 | 1 | 1 | 1 ед. | П3-01 | 234.03 | 1 | 234.03 | нд
1.2.2.1 | Реконструкция ВЛ 0,4 кВ Ф-1 от КТП Б 409/250 кВА ( протженностью 0,4 км),установка приборов учета (8 т.у.) | P_0817 | Затраты по УНЦ от 0.2 до 0.6 млн. руб. | УНЦ на проектные и изыскательские работы для отдельных элементов электрических сетей 0.4 кВ | ВЛ 0,4 кВ Ф-1 от КТП Б 409/250 кВА | нд | П | 2028 | 0.4 | Затраты по УНЦ от 0.2 до 0.6 млн. руб. | Приказ № 123 | 13.05.2025 | Самарская область | 1 | 1 | 1 | 1 | 1 объект | П6-04 | 56.73 | 1 | 56.73 | нд
1.2.2.1 | Реконструкция ВЛ 0,4 кВ Ф-1 от КТП Б 409/250 кВА ( протженностью 0,4 км),установка приборов учета (8 т.у.) | P_0817 | Итого объем финансовых потребностей по инвестиционному проекту, тыс. рублей | нд | нд | нд | нд | нд | нд | нд | нд | нд | нд | нд | нд | нд | нд | нд | нд | нд | нд | 2145.0774 | нд
1.2.2.1 | Реконструкция КЛ-0,4 кВ Ф-1,2,3,4 от КТП Рз 55-39 10/0,4/2х250 кВА (двухцепная протяженностью 0,482км) с заменой КТП 10/0,4/2х250 кВА | P_0818 | 240 мм2, алюминий, 4 жилы | УНЦ КЛ 0.4 кВ | КЛ-0,4 кВ Ф-1,2,3,4 от КТП Рз 55-39/2х250 кВА с заменой КТП | нд | П | 2029 | 0.4 | 240 мм2, алюминий, 4 жилы | Приказ № 123 | 13.05.2025 | Самарская область | 1 | 1 | 1 | 0.65 | 1 км | К3-10-1 | 1802.74 | 1.1 | 1288.9591 | нд
1.2.2.1 | Реконструкция КЛ-0,4 кВ Ф-1,2,3,4 от КТП Рз 55-39 10/0,4/2х250 кВА (двухцепная протяженностью 0,482км) с заменой КТП 10/0,4/2х250 кВА | P_0818 | Диаметр трубы 160-200 мм | УНЦ кабельного сооружения с трубами 0.4 кВ | КЛ-0,4 кВ Ф-1,2,3,4 от КТП Рз 55-39/2х250 кВА с заменой КТП | нд | П | 2029 | 0.4 | Диаметр трубы 160-200 мм | Приказ № 123 | 13.05.2025 | Самарская область | 1 | 1 | 1 | 0.168 | 1 км | Н4-02 | 3447.76 | 1.1 | 637.146 | нд
1.2.2.1 | Реконструкция КЛ-0,4 кВ Ф-1,2,3,4 от КТП Рз 55-39 10/0,4/2х250 кВА (двухцепная протяженностью 0,482км) с заменой КТП 10/0,4/2х250 кВА | P_0818 | Песок, щебень, слой дорожного покрытия | УНЦ на восстановление дорожного покрытия при прокладке кабельной линии (для всех субъектов Российской Федерации). Проезжая часть 0.4 кВ | КЛ-0,4 кВ Ф-1,2,3,4 от КТП Рз 55-39/2х250 кВА с заменой КТП | нд | П | 2029 | 0.4 | Песок, щебень, слой дорожного покрытия | Приказ № 123 | 13.05.2025 | Самарская область | 1 | 1 | 1 | 84 | 1 м2 | Б4-02 | 4.4 | 1 | 369.6 | нд
1.2.2.1 | Реконструкция КЛ-0,4 кВ Ф-1,2,3,4 от КТП Рз 55-39 10/0,4/2х250 кВА (двухцепная протяженностью 0,482км) с заменой КТП 10/0,4/2х250 кВА | P_0818 | две цепи КЛ благоустройство по трассе с учетом восстановления газонов | УНЦ на устройство траншеи КЛ и восстановление благоустройства по трассе 0.4 кВ | КЛ-0,4 кВ Ф-1,2,3,4 от КТП Рз 55-39/2х250 кВА с заменой КТП | нд | П | 2029 | 0.4 | две цепи КЛ благоустройство по трассе с учетом восстановления газонов | Приказ № 123 | 13.05.2025 | Самарская область | 1 | 1 | 1 | 0.012 | 1 км по трассе | Б2-01-4 | 3355.08 | 1 | 40.261 | нд
1.2.2.1 | Реконструкция КЛ-0,4 кВ Ф-1,2,3,4 от КТП Рз 55-39 10/0,4/2х250 кВА (двухцепная протяженностью 0,482км) с заменой КТП 10/0,4/2х250 кВА | P_0818 | две цепи КЛ благоустройство по трассе без учета восстановления газонов | УНЦ на устройство траншеи КЛ с укладкой труб и восстановление благоустройства по трассе 0.4 кВ | КЛ-0,4 кВ Ф-1,2,3,4 от КТП Рз 55-39/2х250 кВА с заменой КТП | нд | П | 2029 | 0.4 | две цепи КЛ благоустройство по трассе без учета восстановления газонов | Приказ № 123 | 13.05.2025 | Самарская область | 1 | 1 | 1 | 0.47 | 1 км по трассе | Б2.1-01-2 | 4014.81 | 1 | 1886.9607 | нд
1.2.2.1 | Реконструкция КЛ-0,4 кВ Ф-1,2,3,4 от КТП Рз 55-39 10/0,4/2х250 кВА (двухцепная протяженностью 0,482км) с заменой КТП 10/0,4/2х250 кВА | P_0818 | Сечением до 240 мм2 | УНЦ на демонтажные работы КЛ. Сечением до 240 мм2 0.4 кВ | КЛ-0,4 кВ Ф-1,2,3,4 от КТП Рз 55-39/2х250 кВА с заменой КТП | нд | П | 2029 | 0.4 | Сечением до 240 мм2 | Приказ № 123 | 13.05.2025 | Самарская область | 1 | 1 | 1 | 0.65 | 1 км | М5-01-2 | 279.7 | 1.1 | 199.9855 | нд
1.2.2.1 | Реконструкция КЛ-0,4 кВ Ф-1,2,3,4 от КТП Рз 55-39 10/0,4/2х250 кВА (двухцепная протяженностью 0,482км) с заменой КТП 10/0,4/2х250 кВА | P_0818 | 2 т-р, 250 кВА | УНЦ КТП киоскового типа 6 кВ | КЛ-0,4 кВ Ф-1,2,3,4 от КТП Рз 55-39/2х250 кВА с заменой КТП | нд | П | 2029 | 6 | 2 т-р, 250 кВА | Приказ № 123 | 13.05.2025 | Самарская область | 1 | 1 | 1 | 1 | 1 ед. | Э1-06-2 | 4344.38 | 1.1 | 4778.818 | нд
1.2.2.1 | Реконструкция КЛ-0,4 кВ Ф-1,2,3,4 от КТП Рз 55-39 10/0,4/2х250 кВА (двухцепная протяженностью 0,482км) с заменой КТП 10/0,4/2х250 кВА | P_0818 | КТП 6 кВ мачтового (шкафного, столбового) и киоскового типа | УНЦ на демонтажные работы КТП 6 кВ | КЛ-0,4 кВ Ф-1,2,3,4 от КТП Рз 55-39/2х250 кВА с заменой КТП | нд | П | 2029 | 6 | КТП 6 кВ мачтового (шкафного, столбового) и киоскового типа | Приказ № 123 | 13.05.2025 | Самарская область | 1 | 1 | 1 | 1 | 1 ед. | М6-05-10 | 143.66 | 1.1 | 158.026 | нд
1.2.2.1 | Реконструкция КЛ-0,4 кВ Ф-1,2,3,4 от КТП Рз 55-39 10/0,4/2х250 кВА (двухцепная протяженностью 0,482км) с заменой КТП 10/0,4/2х250 кВА | P_0818 | Ппроектные и изыскательские работы | УНЦ на проектные и изыскательские работы для КЛ 0.4 кВ | КЛ-0,4 кВ Ф-1,2,3,4 от КТП Рз 55-39/2х250 кВА с заменой КТП | нд | П | 2029 | 0.4 | Ппроектные и изыскательские работы | Приказ № 123 | 13.05.2025 | Самарская область | 1 | 1 | 2 | 1 | 1 км по трассе | П5-01 | 866.6 | 1 | 1733.2 | нд
1.2.2.1 | Реконструкция КЛ-0,4 кВ Ф-1,2,3,4 от КТП Рз 55-39 10/0,4/2х250 кВА (двухцепная протяженностью 0,482км) с заменой КТП 10/0,4/2х250 кВА | P_0818 | Ппроектные и изыскательские работы | УНЦ на проектные и изыскательские работы для КЛ 0.4 кВ | КЛ-0,4 кВ Ф-1,2,3,4 от КТП Рз 55-39/2х250 кВА с заменой КТП | нд | П | 2029 | 0.4 | Ппроектные и изыскательские работы | Приказ № 123 | 13.05.2025 | Самарская область | 1 | 1 | 2 | 1 | 1 км по трассе | П5-01 | 866.6 | 1 | 1733.2 | нд
1.2.2.1 | Реконструкция КЛ-0,4 кВ Ф-1,2,3,4 от КТП Рз 55-39 10/0,4/2х250 кВА (двухцепная протяженностью 0,482км) с заменой КТП 10/0,4/2х250 кВА | P_0818 | Затраты по УНЦ от 1.1 до 6 млн. руб. | УНЦ на проектные и изыскательские работы для отдельных элементов электрических сетей 6 кВ | КЛ-0,4 кВ Ф-1,2,3,4 от КТП Рз 55-39/2х250 кВА с заменой КТП | нд | П | 2029 | 6 | Затраты по УНЦ от 1.1 до 6 млн. руб. | Приказ № 123 | 13.05.2025 | Самарская область | 1 | 1 | 1 | 1 | 1 объект | П6-06 | 425.5 | 1 | 425.5 | нд
1.2.2.1 | Реконструкция КЛ-0,4 кВ Ф-1,2,3,4 от КТП Рз 55-39 10/0,4/2х250 кВА (двухцепная протяженностью 0,482км) с заменой КТП 10/0,4/2х250 кВА | P_0818 | Итого объем финансовых потребностей по инвестиционному проекту, тыс. рублей | нд | нд | нд | нд | нд | нд | нд | нд | нд | нд | нд | нд | нд | нд | нд | нд | нд | нд | 13251.6563 | нд
1.2.1.1 | Реконструкция КТП Жт 19-133 6/0,4/2х1000 кВА с заменой на КТП 6/0,4/2х1000 кВА | P_0819 | КТП 6 кВ мачтового (шкафного, столбового) и киоскового типа | УНЦ на демонтажные работы КТП 6 кВ | КТП Жт 19-133/2х1000 кВА с заменой на КТП 6/0,4/2х1000 кВА | нд | П | 2029 | 6 | КТП 6 кВ мачтового (шкафного, столбового) и киоскового типа | Приказ № 123 | 13.05.2025 | Самарская область | 1 | 1 | 1 | 1 | 1 ед. | М6-05-10 | 143.66 | 1.1 | 158.026 | нд
1.2.1.1 | Реконструкция КТП Жт 19-133 6/0,4/2х1000 кВА с заменой на КТП 6/0,4/2х1000 кВА | P_0819 | 2 т-р, 1000 кВА | УНЦ КТП киоскового типа 6 кВ | КТП Жт 19-133/2х1000 кВА с заменой на КТП 6/0,4/2х1000 кВА | нд | П | 2029 | 6 | 2 т-р, 1000 кВА | Приказ № 123 | 13.05.2025 | Самарская область | 1 | 1 | 1 | 1 | 1 ед. | Э1-09-2 | 5897.36 | 1.1 | 6487.096 | нд
1.2.1.1 | Реконструкция КТП Жт 19-133 6/0,4/2х1000 кВА с заменой на КТП 6/0,4/2х1000 кВА | P_0819 | Затраты по УНЦ от 6 до 11 млн. руб. | УНЦ на проектные и изыскательские работы для отдельных элементов электрических сетей 6 кВ | КТП Жт 19-133/2х1000 кВА с заменой на КТП 6/0,4/2х1000 кВА | нд | П | 2029 | 6 | Затраты по УНЦ от 6 до 11 млн. руб. | Приказ № 123 | 13.05.2025 | Самарская область | 1 | 1 | 1 | 1 | 1 объект | П6-07 | 709.17 | 1 | 709.17 | нд
1.2.1.1 | Реконструкция КТП Жт 19-133 6/0,4/2х1000 кВА с заменой на КТП 6/0,4/2х1000 кВА | P_0819 | Итого объем финансовых потребностей по инвестиционному проекту, тыс. рублей | нд | нд | нд | нд | нд | нд | нд | нд | нд | нд | нд | нд | нд | нд | нд | нд | нд | нд | 7354.292 | нд
1.2.2.1 | Реконструкция КВЛ-6кВ Ф-55 (ВЛ 0,5км одноцепная, 2,7км двухцепная, КЛ двухцепная протяженностью 1,86км) ПС 110/35/6 "Ремзавод" | P_0820 | Демонтаж ВЛ 6 кВ - одна цепь | УНЦ на демонтаж ВЛ 6 кВ | ВЛ-6кВ Ф-55 ПС 110/35/6 Ремзавод | нд | П | 2028 | 6 | Демонтаж ВЛ 6 кВ - одна цепь | Приказ № 123 | 13.05.2025 | Самарская область | 1 | 1 | 1 | 0.5 | 1 км | М2-02-1 | 484.33 | 1.1 | 266.3815 | нд
1.2.2.1 | Реконструкция КВЛ-6кВ Ф-55 (ВЛ 0,5км одноцепная, 2,7км двухцепная, КЛ двухцепная протяженностью 1,86км) ПС 110/35/6 "Ремзавод" | P_0820 | Демонтаж ВЛ 6 кВ - две цепи | УНЦ на демонтаж ВЛ 6 кВ | ВЛ-6кВ Ф-55 ПС 110/35/6 Ремзавод | нд | П | 2028 | 6 | Демонтаж ВЛ 6 кВ - две цепи | Приказ № 123 | 13.05.2025 | Самарская область | 1 | 1 | 1 | 3.7 | 1 км | М2-02-2 | 603.28 | 1.1 | 2455.3496 | нд
1.2.2.1 | Реконструкция КВЛ-6кВ Ф-55 (ВЛ 0,5км одноцепная, 2,7км двухцепная, КЛ двухцепная протяженностью 1,86км) ПС 110/35/6 "Ремзавод" | P_0820 | 240 мм2, алюминий | УНЦ КЛ 6 кВ (с алюминиевой жилой) | ВЛ-6кВ Ф-55 ПС 110/35/6 Ремзавод | нд | П | 2028 | 6 | 240 мм2, алюминий | Приказ № 123 | 13.05.2025 | Самарская область | 1 | 1 | 2 | 1.86 | 1 км | К1-08-1 | 4753.14 | 1.1 | 19449.8489 | нд
1.2.2.1 | Реконструкция КВЛ-6кВ Ф-55 (ВЛ 0,5км одноцепная, 2,7км двухцепная, КЛ двухцепная протяженностью 1,86км) ПС 110/35/6 "Ремзавод" | P_0820 | двухцепная, все типы опор за исключением многогранных | УНЦ ВЛ 6 кВ на строительно-монтажные работы без опор и провода | ВЛ-6кВ Ф-55 ПС 110/35/6 Ремзавод | нд | П | 2028 | 6 | двухцепная, все типы опор за исключением многогранных | Приказ № 123 | 13.05.2025 | Самарская область | 1 | 1 | 1 | 2.7 | 1 км | Л1-02-2 | 3054.93 | 1.21 | 9980.4563 | нд
1.2.2.1 | Реконструкция КВЛ-6кВ Ф-55 (ВЛ 0,5км одноцепная, 2,7км двухцепная, КЛ двухцепная протяженностью 1,86км) ПС 110/35/6 "Ремзавод" | P_0820 | Диаметр трубы 90-140 мм | УНЦ кабельного сооружения с трубами 6 кВ | ВЛ-6кВ Ф-55 ПС 110/35/6 Ремзавод | нд | П | 2028 | 6 | Диаметр трубы 90-140 мм | Приказ № 123 | 13.05.2025 | Самарская область | 1 | 1 | 1 | 2.5 | 1 км | Н4-01 | 2672.47 | 1.1 | 7349.2925 | нд
1.2.2.1 | Реконструкция КВЛ-6кВ Ф-55 (ВЛ 0,5км одноцепная, 2,7км двухцепная, КЛ двухцепная протяженностью 1,86км) ПС 110/35/6 "Ремзавод" | P_0820 | двухцепная, все типы опор за исключением многогранных | УНЦ опор ВЛ 6 кВ | ВЛ-6кВ Ф-55 ПС 110/35/6 Ремзавод | нд | П | 2028 | 6 | двухцепная, все типы опор за исключением многогранных | Приказ № 123 | 13.05.2025 | Самарская область | 1 | 1 | 1 | 3.7 | 1 км | Л3-02-2 | 1421.78 | 1.02 | 5365.7977 | нд
1.2.2.1 | Реконструкция КВЛ-6кВ Ф-55 (ВЛ 0,5км одноцепная, 2,7км двухцепная, КЛ двухцепная протяженностью 1,86км) ПС 110/35/6 "Ремзавод" | P_0820 | СИП-3, 95 мм2 / - мм2, 1 фазный провод | УНЦ провода СИП ВЛ 6 кВ | ВЛ-6кВ Ф-55 ПС 110/35/6 Ремзавод | нд | П | 2028 | 6 | СИП-3, 95 мм2 / - мм2, 1 фазный провод | Приказ № 123 | 13.05.2025 | Самарская область | 1 | 1 | 6 | 3.7 | 1 км | Л7-05-3 | 1562.5 | 1.02 | 35381.25 | нд
1.2.2.1 | Реконструкция КВЛ-6кВ Ф-55 (ВЛ 0,5км одноцепная, 2,7км двухцепная, КЛ двухцепная протяженностью 1,86км) ПС 110/35/6 "Ремзавод" | P_0820 | 4 трубы диаметром 110 мм | УНЦ выполнения специального перехода кабельной линии методом ГНБ 6 кВ | ВЛ-6кВ Ф-55 ПС 110/35/6 Ремзавод | нд | П | 2028 | 6 | 4 трубы диаметром 110 мм | Приказ № 123 | 13.05.2025 | Самарская область | 1 | 1 | 2.0471 | 0.25 | 1 км | Н1-01-4 | 64294.69 | 1.1 | 36194.6747 | нд
1.2.2.1 | Реконструкция КВЛ-6кВ Ф-55 (ВЛ 0,5км одноцепная, 2,7км двухцепная, КЛ двухцепная протяженностью 1,86км) ПС 110/35/6 "Ремзавод" | P_0820 | Песок, щебень, слой дорожного покрытия | УНЦ на восстановление дорожного покрытия при прокладке кабельной линии (для всех субъектов Российской Федерации). Проезжая часть 6 кВ | ВЛ-6кВ Ф-55 ПС 110/35/6 Ремзавод | нд | П | 2028 | 6 | Песок, щебень, слой дорожного покрытия | Приказ № 123 | 13.05.2025 | Самарская область | 1 | 1 | 1 | 4500 | 1 м2 | Б4-02 | 4.4 | 1 | 19800 | нд
1.2.2.1 | Реконструкция КВЛ-6кВ Ф-55 (ВЛ 0,5км одноцепная, 2,7км двухцепная, КЛ двухцепная протяженностью 1,86км) ПС 110/35/6 "Ремзавод" | P_0820 | одноцепная, все типы опор за исключением многогранных | УНЦ ВЛ 6 кВ на строительно-монтажные работы без опор и провода | ВЛ-6кВ Ф-55 ПС 110/35/6 Ремзавод | нд | П | 2028 | 6 | одноцепная, все типы опор за исключением многогранных | Приказ № 123 | 13.05.2025 | Самарская область | 1 | 1 | 1 | 0.5 | 1 км | Л1-02-1 | 1929.53 | 1.27 | 1225.2515 | нд
1.2.2.1 | Реконструкция КВЛ-6кВ Ф-55 (ВЛ 0,5км одноцепная, 2,7км двухцепная, КЛ двухцепная протяженностью 1,86км) ПС 110/35/6 "Ремзавод" | P_0820 | одноцепная, все типы опор за исключением многогранных | УНЦ опор ВЛ 6 кВ | ВЛ-6кВ Ф-55 ПС 110/35/6 Ремзавод | нд | П | 2028 | 6 | одноцепная, все типы опор за исключением многогранных | Приказ № 123 | 13.05.2025 | Самарская область | 1 | 1 | 1 | 0.5 | 1 км | Л3-02-1 | 1262.83 | 1.02 | 644.0433 | нд
1.2.2.1 | Реконструкция КВЛ-6кВ Ф-55 (ВЛ 0,5км одноцепная, 2,7км двухцепная, КЛ двухцепная протяженностью 1,86км) ПС 110/35/6 "Ремзавод" | P_0820 | две цепи КЛ благоустройство по трассе без учета восстановления газонов | УНЦ на устройство траншеи КЛ с укладкой труб и восстановление благоустройства по трассе 6 кВ | ВЛ-6кВ Ф-55 ПС 110/35/6 Ремзавод | нд | П | 2028 | 6 | две цепи КЛ благоустройство по трассе без учета восстановления газонов | Приказ № 123 | 13.05.2025 | Самарская область | 1 | 1 | 1 | 0.08 | 1 км по трассе | Б2.1-02-2 | 5917.92 | 1 | 473.4336 | нд
1.2.2.1 | Реконструкция КВЛ-6кВ Ф-55 (ВЛ 0,5км одноцепная, 2,7км двухцепная, КЛ двухцепная протяженностью 1,86км) ПС 110/35/6 "Ремзавод" | P_0820 | СИП-3, 95 мм2 / - мм2, 1 фазный провод | УНЦ провода СИП ВЛ 6 кВ | ВЛ-6кВ Ф-55 ПС 110/35/6 Ремзавод | нд | П | 2028 | 6 | СИП-3, 95 мм2 / - мм2, 1 фазный провод | Приказ № 123 | 13.05.2025 | Самарская область | 1 | 1 | 3 | 0.5 | 1 км | Л7-05-3 | 1562.5 | 1.02 | 2390.625 | нд
1.2.2.1 | Реконструкция КВЛ-6кВ Ф-55 (ВЛ 0,5км одноцепная, 2,7км двухцепная, КЛ двухцепная протяженностью 1,86км) ПС 110/35/6 "Ремзавод" | P_0820 | две цепи КЛ благоустройство по трассе с учетом восстановления газонов | УНЦ на устройство траншеи КЛ с укладкой труб и восстановление благоустройства по трассе 6 кВ | ВЛ-6кВ Ф-55 ПС 110/35/6 Ремзавод | нд | П | 2028 | 6 | две цепи КЛ благоустройство по трассе с учетом восстановления газонов | Приказ № 123 | 13.05.2025 | Самарская область | 1 | 1 | 1 | 0.1 | 1 км по трассе | Б2.1-02-4 | 8339.6 | 1 | 833.96 | нд
1.2.2.1 | Реконструкция КВЛ-6кВ Ф-55 (ВЛ 0,5км одноцепная, 2,7км двухцепная, КЛ двухцепная протяженностью 1,86км) ПС 110/35/6 "Ремзавод" | P_0820 | Диаметр ствола до 11 см, 12 см и более | УНЦ на вырубку (расширение, расчистку) просеки ВЛ (для всех субъектов Российской Федерации). Расчистка кустарников и мелколесья, вырубка деревьев с диаметром ствола до 11 см, 12 см и более 6 кВ | ВЛ-6кВ Ф-55 ПС 110/35/6 Ремзавод | нд | П | 2028 | 6 | Диаметр ствола до 11 см, 12 см и более | Приказ № 123 | 13.05.2025 | Самарская область | 1 | 1 | 1 | 0.15 | 1 га | Б7-02 | 355.2 | 1 | 53.28 | нд
1.2.2.1 | Реконструкция КВЛ-6кВ Ф-55 (ВЛ 0,5км одноцепная, 2,7км двухцепная, КЛ двухцепная протяженностью 1,86км) ПС 110/35/6 "Ремзавод" | P_0820 | на 1 фазу | УНЦ арматуры, крепления, защиты от перенапряжений ВЛ 6 кВ. Устройство защиты от перенапряжений ВЛ 6 кВ | ВЛ-6кВ Ф-55 ПС 110/35/6 Ремзавод | нд | П | 2028 | 6 | на 1 фазу | Приказ № 123 | 13.05.2025 | Самарская область | 1 | 1 | 1 | 500 | 1 ед. | Л11-03 | 12.24 | 1.02 | 6242.4 | нд
1.2.2.1 | Реконструкция КВЛ-6кВ Ф-55 (ВЛ 0,5км одноцепная, 2,7км двухцепная, КЛ двухцепная протяженностью 1,86км) ПС 110/35/6 "Ремзавод" | P_0820 | Ппроектные и изыскательские работы | УНЦ на проектные и изыскательские работы для КЛ 6 кВ | ВЛ-6кВ Ф-55 ПС 110/35/6 Ремзавод | нд | П | 2028 | 6 | Ппроектные и изыскательские работы | Приказ № 123 | 13.05.2025 | Самарская область | 1 | 1 | 1 | 1 | 1 км по трассе | П5-01 | 866.6 | 1 | 866.6 | нд
1.2.2.1 | Реконструкция КВЛ-6кВ Ф-55 (ВЛ 0,5км одноцепная, 2,7км двухцепная, КЛ двухцепная протяженностью 1,86км) ПС 110/35/6 "Ремзавод" | P_0820 | Диаметр ствола до 11 см, 12 см и более, корчевка пней | УНЦ на вырубку (расширение, расчистку) просеки ВЛ (для всех субъектов Российской Федерации). Расчистка кустарников и мелколесья, вырубка деревьев и корчевка пней с диаметром ствола до 11 см, 12 см и более 6 кВ | ВЛ-6кВ Ф-55 ПС 110/35/6 Ремзавод | нд | П | 2028 | 6 | Диаметр ствола до 11 см, 12 см и более, корчевка пней | Приказ № 123 | 13.05.2025 | Самарская область | 1 | 1 | 1 | 0.05 | 1 га | Б7-03 | 514.43 | 1 | 25.7215 | нд
1.2.2.1 | Реконструкция КВЛ-6кВ Ф-55 (ВЛ 0,5км одноцепная, 2,7км двухцепная, КЛ двухцепная протяженностью 1,86км) ПС 110/35/6 "Ремзавод" | P_0820 | ОПН 6 кВ | УНЦ на демонтажные работы ПС 6 кВ | ВЛ-6кВ Ф-55 ПС 110/35/6 Ремзавод | нд | П | 2028 | 6 | ОПН 6 кВ | Приказ № 123 | 13.05.2025 | Самарская область | 1 | 1 | 1 | 12 | 1 ед. | М6-11-1 | 36.65 | 1.1 | 483.78 | нд
1.2.2.1 | Реконструкция КВЛ-6кВ Ф-55 (ВЛ 0,5км одноцепная, 2,7км двухцепная, КЛ двухцепная протяженностью 1,86км) ПС 110/35/6 "Ремзавод" | P_0820 | Сечением до 300 мм2 | УНЦ на демонтажные работы КЛ. Сечением до 300 мм2 6 кВ | ВЛ-6кВ Ф-55 ПС 110/35/6 Ремзавод | нд | П | 2028 | 6 | Сечением до 300 мм2 | Приказ № 123 | 13.05.2025 | Самарская область | 1 | 1 | 1 | 1.86 | 1 км | М5-02-3 | 416.2 | 1.1 | 851.5452 | нд
1.2.2.1 | Реконструкция КВЛ-6кВ Ф-55 (ВЛ 0,5км одноцепная, 2,7км двухцепная, КЛ двухцепная протяженностью 1,86км) ПС 110/35/6 "Ремзавод" | P_0820 | Диаметр ствола до 11 см | УНЦ на вырубку (расширение, расчистку) просеки ВЛ (для всех субъектов Российской Федерации). Расчистка кустарников и мелколесья, вырубка деревьев и корчевка пней с диаметром ствола до 11 см 6 кВ | ВЛ-6кВ Ф-55 ПС 110/35/6 Ремзавод | нд | П | 2028 | 6 | Диаметр ствола до 11 см | Приказ № 123 | 13.05.2025 | Самарская область | 1 | 1 | 1 | 0.6 | 1 га | Б7-01 | 53.93 | 1 | 32.358 | нд
1.2.2.1 | Реконструкция КВЛ-6кВ Ф-55 (ВЛ 0,5км одноцепная, 2,7км двухцепная, КЛ двухцепная протяженностью 1,86км) ПС 110/35/6 "Ремзавод" | P_0820 | Протяженность до 2 км | УНЦ на проектные и изыскательские работы по ВЛ 6 кВ | ВЛ-6кВ Ф-55 ПС 110/35/6 Ремзавод | нд | П | 2028 | 6 | Протяженность до 2 км | Приказ № 123 | 13.05.2025 | Самарская область | 1 | 1 | 1 | 1 | 1 ед. | П3-02 | 795.69 | 1 | 795.69 | нд
1.2.2.1 | Реконструкция КВЛ-6кВ Ф-55 (ВЛ 0,5км одноцепная, 2,7км двухцепная, КЛ двухцепная протяженностью 1,86км) ПС 110/35/6 "Ремзавод" | P_0820 | Протяженность до 2 км | УНЦ на проектные и изыскательские работы по ВЛ 6 кВ | ВЛ-6кВ Ф-55 ПС 110/35/6 Ремзавод | нд | П | 2028 | 6 | Протяженность до 2 км | Приказ № 123 | 13.05.2025 | Самарская область | 1 | 1 | 1 | 1 | 1 ед. | П3-02 | 795.69 | 1 | 795.69 | нд
1.2.2.1 | Реконструкция КВЛ-6кВ Ф-55 (ВЛ 0,5км одноцепная, 2,7км двухцепная, КЛ двухцепная протяженностью 1,86км) ПС 110/35/6 "Ремзавод" | P_0820 | Затраты по УНЦ от 51 до 151 млн. руб. | УНЦ на проектные и изыскательские работы для отдельных элементов электрических сетей 6 кВ | ВЛ-6кВ Ф-55 ПС 110/35/6 Ремзавод | нд | П | 2028 | 6 | Затраты по УНЦ от 51 до 151 млн. руб. | Приказ № 123 | 13.05.2025 | Самарская область | 1 | 1 | 1 | 1 | 1 объект | П6-10 | 10637.53 | 1 | 10637.53 | нд
1.2.2.1 | Реконструкция КВЛ-6кВ Ф-55 (ВЛ 0,5км одноцепная, 2,7км двухцепная, КЛ двухцепная протяженностью 1,86км) ПС 110/35/6 "Ремзавод" | P_0820 | Итого объем финансовых потребностей по инвестиционному проекту, тыс. рублей | нд | нд | нд | нд | нд | нд | нд | нд | нд | нд | нд | нд | нд | нд | нд | нд | нд | нд | 162594.9593 | нд
1.2.2.1 | Реконструкция ВЛ-6 кВ (2км одноцепная, 0,6км двухцепная) Ф-25, Ф-29 ПС 110/6 кВ "Цементная" | P_0821 | Демонтаж ВЛ 6 кВ - одна цепь | УНЦ на демонтаж ВЛ 6 кВ | ВЛ-6 кВ Ф-25, Ф-29 ПС 110/6 кВ Цементная | нд | П | 2028 | 6 | Демонтаж ВЛ 6 кВ - одна цепь | Приказ № 123 | 13.05.2025 | Самарская область | 1 | 1 | 1 | 2 | 1 км | М2-02-1 | 484.33 | 1.1 | 1065.526 | нд
1.2.2.1 | Реконструкция ВЛ-6 кВ (2км одноцепная, 0,6км двухцепная) Ф-25, Ф-29 ПС 110/6 кВ "Цементная" | P_0821 | Демонтаж ВЛ 6 кВ - две цепи | УНЦ на демонтаж ВЛ 6 кВ | ВЛ-6 кВ Ф-25, Ф-29 ПС 110/6 кВ Цементная | нд | П | 2028 | 6 | Демонтаж ВЛ 6 кВ - две цепи | Приказ № 123 | 13.05.2025 | Самарская область | 1 | 1 | 1 | 0.6 | 1 км | М2-02-2 | 603.28 | 1.1 | 398.1648 | нд
1.2.2.1 | Реконструкция ВЛ-6 кВ (2км одноцепная, 0,6км двухцепная) Ф-25, Ф-29 ПС 110/6 кВ "Цементная" | P_0821 | СИП-3, 95 мм2 / - мм2, 1 фазный провод | УНЦ провода СИП ВЛ 6 кВ | ВЛ-6 кВ Ф-25, Ф-29 ПС 110/6 кВ Цементная | нд | П | 2028 | 6 | СИП-3, 95 мм2 / - мм2, 1 фазный провод | Приказ № 123 | 13.05.2025 | Самарская область | 1 | 1 | 6 | 0.6 | 1 км | Л7-05-3 | 1562.5 | 1.02 | 5737.5 | нд
1.2.2.1 | Реконструкция ВЛ-6 кВ (2км одноцепная, 0,6км двухцепная) Ф-25, Ф-29 ПС 110/6 кВ "Цементная" | P_0821 | одноцепная, все типы опор за исключением многогранных | УНЦ ВЛ 6 кВ на строительно-монтажные работы без опор и провода | ВЛ-6 кВ Ф-25, Ф-29 ПС 110/6 кВ Цементная | нд | П | 2028 | 6 | одноцепная, все типы опор за исключением многогранных | Приказ № 123 | 13.05.2025 | Самарская область | 1 | 1 | 1 | 2 | 1 км | Л1-02-1 | 1929.53 | 1.27 | 4901.0062 | нд
1.2.2.1 | Реконструкция ВЛ-6 кВ (2км одноцепная, 0,6км двухцепная) Ф-25, Ф-29 ПС 110/6 кВ "Цементная" | P_0821 | двухцепная, все типы опор за исключением многогранных | УНЦ опор ВЛ 6 кВ | ВЛ-6 кВ Ф-25, Ф-29 ПС 110/6 кВ Цементная | нд | П | 2028 | 6 | двухцепная, все типы опор за исключением многогранных | Приказ № 123 | 13.05.2025 | Самарская область | 1 | 1 | 1 | 0.6 | 1 км | Л3-02-2 | 1421.78 | 1.02 | 870.1294 | нд
1.2.2.1 | Реконструкция ВЛ-6 кВ (2км одноцепная, 0,6км двухцепная) Ф-25, Ф-29 ПС 110/6 кВ "Цементная" | P_0821 | двухцепная, все типы опор за исключением многогранных | УНЦ ВЛ 6 кВ на строительно-монтажные работы без опор и провода | ВЛ-6 кВ Ф-25, Ф-29 ПС 110/6 кВ Цементная | нд | П | 2028 | 6 | двухцепная, все типы опор за исключением многогранных | Приказ № 123 | 13.05.2025 | Самарская область | 1 | 1 | 1 | 0.6 | 1 км | Л1-02-2 | 3054.93 | 1.21 | 2217.8792 | нд
1.2.2.1 | Реконструкция ВЛ-6 кВ (2км одноцепная, 0,6км двухцепная) Ф-25, Ф-29 ПС 110/6 кВ "Цементная" | P_0821 | одноцепная, все типы опор за исключением многогранных | УНЦ опор ВЛ 6 кВ | ВЛ-6 кВ Ф-25, Ф-29 ПС 110/6 кВ Цементная | нд | П | 2028 | 6 | одноцепная, все типы опор за исключением многогранных | Приказ № 123 | 13.05.2025 | Самарская область | 1 | 1 | 1 | 2 | 1 км | Л3-02-1 | 1262.83 | 1.02 | 2576.1732 | нд
1.2.2.1 | Реконструкция ВЛ-6 кВ (2км одноцепная, 0,6км двухцепная) Ф-25, Ф-29 ПС 110/6 кВ "Цементная" | P_0821 | СИП-3, 95 мм2 / - мм2, 1 фазный провод | УНЦ провода СИП ВЛ 6 кВ | ВЛ-6 кВ Ф-25, Ф-29 ПС 110/6 кВ Цементная | нд | П | 2028 | 6 | СИП-3, 95 мм2 / - мм2, 1 фазный провод | Приказ № 123 | 13.05.2025 | Самарская область | 1 | 1 | 3 | 2 | 1 км | Л7-05-3 | 1562.5 | 1.02 | 9562.5 | нд
1.2.2.1 | Реконструкция ВЛ-6 кВ (2км одноцепная, 0,6км двухцепная) Ф-25, Ф-29 ПС 110/6 кВ "Цементная" | P_0821 | Диаметр ствола до 11 см | УНЦ на вырубку (расширение, расчистку) просеки ВЛ (для всех субъектов Российской Федерации). Расчистка кустарников и мелколесья, вырубка деревьев и корчевка пней с диаметром ствола до 11 см 6 кВ | ВЛ-6 кВ Ф-25, Ф-29 ПС 110/6 кВ Цементная | нд | П | 2028 | 6 | Диаметр ствола до 11 см | Приказ № 123 | 13.05.2025 | Самарская область | 1 | 1 | 1 | 0.6 | 1 га | Б7-01 | 53.93 | 1 | 32.358 | нд
1.2.2.1 | Реконструкция ВЛ-6 кВ (2км одноцепная, 0,6км двухцепная) Ф-25, Ф-29 ПС 110/6 кВ "Цементная" | P_0821 | на 1 фазу | УНЦ арматуры, крепления, защиты от перенапряжений ВЛ 6 кВ. Устройство защиты от перенапряжений ВЛ 6 кВ | ВЛ-6 кВ Ф-25, Ф-29 ПС 110/6 кВ Цементная | нд | П | 2028 | 6 | на 1 фазу | Приказ № 123 | 13.05.2025 | Самарская область | 1 | 1 | 1 | 300 | 1 ед. | Л11-03 | 12.24 | 1.02 | 3745.44 | нд
1.2.2.1 | Реконструкция ВЛ-6 кВ (2км одноцепная, 0,6км двухцепная) Ф-25, Ф-29 ПС 110/6 кВ "Цементная" | P_0821 | Протяженность до 2 км | УНЦ на проектные и изыскательские работы по ВЛ 6 кВ | ВЛ-6 кВ Ф-25, Ф-29 ПС 110/6 кВ Цементная | нд | П | 2028 | 6 | Протяженность до 2 км | Приказ № 123 | 13.05.2025 | Самарская область | 1 | 1 | 1 | 1 | 1 ед. | П3-02 | 795.69 | 1 | 795.69 | нд
1.2.2.1 | Реконструкция ВЛ-6 кВ (2км одноцепная, 0,6км двухцепная) Ф-25, Ф-29 ПС 110/6 кВ "Цементная" | P_0821 | Протяженность до 2 км | УНЦ на проектные и изыскательские работы по ВЛ 6 кВ | ВЛ-6 кВ Ф-25, Ф-29 ПС 110/6 кВ Цементная | нд | П | 2028 | 6 | Протяженность до 2 км | Приказ № 123 | 13.05.2025 | Самарская область | 1 | 1 | 1 | 1 | 1 ед. | П3-02 | 795.69 | 1 | 795.69 | нд
1.2.2.1 | Реконструкция ВЛ-6 кВ (2км одноцепная, 0,6км двухцепная) Ф-25, Ф-29 ПС 110/6 кВ "Цементная" | P_0821 | Итого объем финансовых потребностей по инвестиционному проекту, тыс. рублей | нд | нд | нд | нд | нд | нд | нд | нд | нд | нд | нд | нд | нд | нд | нд | нд | нд | нд | 32698.0567 | нд
1.2.1.1 | Реконструкция РУ-6 кВ ТП Жт 15-115 с установкой нового КРУН-6 кВ (1 шт.); КЛ-6 кВ Ф-15, Ф-18 ПС 110/6 ЖЭТЗ (5,83 км) | P_0822 | Сечением до 300 мм2 | УНЦ на демонтажные работы КЛ. Сечением до 300 мм2 6 кВ | КРУ-6 кВ Жт 15-115;КЛ-6 кВ Ф-15 ПС 110/6 ЖЭТЗ;КЛ-6 кВ Ф-18 ПС 110/6 ЖЭТЗ | нд | П | 2028 | 6 | Сечением до 300 мм2 | Приказ № 123 | 13.05.2025 | Самарская область | 1 | 1 | 1 | 2.5 | 1 км | М5-02-3 | 416.2 | 1.1 | 1144.55 | нд
1.2.1.1 | Реконструкция РУ-6 кВ ТП Жт 15-115 с установкой нового КРУН-6 кВ (1 шт.); КЛ-6 кВ Ф-15, Ф-18 ПС 110/6 ЖЭТЗ (5,83 км) | P_0822 | Ячейка выключателя КРУ 6 кВ | УНЦ на демонтажные работы ПС 6 кВ | КРУ-6 кВ Жт 15-115;КЛ-6 кВ Ф-15 ПС 110/6 ЖЭТЗ;КЛ-6 кВ Ф-18 ПС 110/6 ЖЭТЗ | нд | П | 2028 | 6 | Ячейка выключателя КРУ 6 кВ | Приказ № 123 | 13.05.2025 | Самарская область | 1 | 1 | 1 | 6 | 1 ед. | М6-02-1 | 120.77 | 1.1 | 797.082 | нд
1.2.1.1 | Реконструкция РУ-6 кВ ТП Жт 15-115 с установкой нового КРУН-6 кВ (1 шт.); КЛ-6 кВ Ф-15, Ф-18 ПС 110/6 ЖЭТЗ (5,83 км) | P_0822 | 240 мм2, алюминий | УНЦ КЛ 6 кВ (с алюминиевой жилой) | КРУ-6 кВ Жт 15-115;КЛ-6 кВ Ф-15 ПС 110/6 ЖЭТЗ;КЛ-6 кВ Ф-18 ПС 110/6 ЖЭТЗ | нд | П | 2028 | 6 | 240 мм2, алюминий | Приказ № 123 | 13.05.2025 | Самарская область | 1 | 1 | 1 | 5.83 | 1 км | К1-08-1 | 4753.14 | 1.1 | 30481.8868 | нд
1.2.1.1 | Реконструкция РУ-6 кВ ТП Жт 15-115 с установкой нового КРУН-6 кВ (1 шт.); КЛ-6 кВ Ф-15, Ф-18 ПС 110/6 ЖЭТЗ (5,83 км) | P_0822 | Ввод линейный (выключателя, трансформатора) на одну фазу (номинальный ток 1000 А и выше) | УНЦ элементов ПС без устройства фундаментов. Ввод линейный (выключателя, трансформатора) на одну фазу (номинальный ток, 1 000 А и выше). 6 кВ | КРУ-6 кВ Жт 15-115;КЛ-6 кВ Ф-15 ПС 110/6 ЖЭТЗ;КЛ-6 кВ Ф-18 ПС 110/6 ЖЭТЗ | нд | П | 2028 | 6 | Ввод линейный (выключателя, трансформатора) на одну фазу (номинальный ток 1000 А и выше) | Приказ № 123 | 13.05.2025 | Самарская область | 1 | 1 | 1 | 7 | 1 ед. | И10-10-1 | 373.52 | 1.1 | 2876.104 | нд
1.2.1.1 | Реконструкция РУ-6 кВ ТП Жт 15-115 с установкой нового КРУН-6 кВ (1 шт.); КЛ-6 кВ Ф-15, Ф-18 ПС 110/6 ЖЭТЗ (5,83 км) | P_0822 | одна цепь КЛ благоустройство по трассе с учетом восстановления газонов | УНЦ на устройство траншеи КЛ и восстановление благоустройства по трассе 6 кВ | КРУ-6 кВ Жт 15-115;КЛ-6 кВ Ф-15 ПС 110/6 ЖЭТЗ;КЛ-6 кВ Ф-18 ПС 110/6 ЖЭТЗ | нд | П | 2028 | 6 | одна цепь КЛ благоустройство по трассе с учетом восстановления газонов | Приказ № 123 | 13.05.2025 | Самарская область | 1 | 1 | 1 | 5.83 | 1 км по трассе | Б2-02-3 | 4525.23 | 1 | 26382.0909 | нд
1.2.1.1 | Реконструкция РУ-6 кВ ТП Жт 15-115 с установкой нового КРУН-6 кВ (1 шт.); КЛ-6 кВ Ф-15, Ф-18 ПС 110/6 ЖЭТЗ (5,83 км) | P_0822 | Шкаф с трехфазным прибором учета трансформаторного включения в ячейке распределительного устройства с ТТ и ТН (без догрузочных резисторов) | УНЦ ИИК. Установка шкафа с трехфазным прибором учета трансформаторного включения в ячейке распределительного устройства с ТТ и ТН (без догрузочных резисторов) 6 кВ | КРУ-6 кВ Жт 15-115;КЛ-6 кВ Ф-15 ПС 110/6 ЖЭТЗ;КЛ-6 кВ Ф-18 ПС 110/6 ЖЭТЗ | нд | П | 2028 | 6 | Шкаф с трехфазным прибором учета трансформаторного включения в ячейке распределительного устройства с ТТ и ТН (без догрузочных резисторов) | Приказ № 123 | 13.05.2025 | Самарская область | 1 | 1 | 1 | 2 | 1 точка учета | А1-48 | 233.31 | 1.1 | 513.282 | нд
1.2.1.1 | Реконструкция РУ-6 кВ ТП Жт 15-115 с установкой нового КРУН-6 кВ (1 шт.); КЛ-6 кВ Ф-15, Ф-18 ПС 110/6 ЖЭТЗ (5,83 км) | P_0822 | Iном 1000 А, Iоткл 20 кА | УНЦ ячейки выключателя КРУ 10 кВ | КРУ-6 кВ Жт 15-115;КЛ-6 кВ Ф-15 ПС 110/6 ЖЭТЗ;КЛ-6 кВ Ф-18 ПС 110/6 ЖЭТЗ | нд | П | 2028 | 6 | Iном 1000 А, Iоткл 20 кА | Приказ № 123 | 13.05.2025 | Самарская область | 1 | 1 | 1 | 14 | 1 ячейка | В3-01-1 | 2222.1 | 1.1 | 34220.34 | нд
1.2.1.1 | Реконструкция РУ-6 кВ ТП Жт 15-115 с установкой нового КРУН-6 кВ (1 шт.); КЛ-6 кВ Ф-15, Ф-18 ПС 110/6 ЖЭТЗ (5,83 км) | P_0822 | КТП 6 кВ мачтового (шкафного, столбового) и киоскового типа | УНЦ на демонтажные работы КТП 6 кВ | КРУ-6 кВ Жт 15-115;КЛ-6 кВ Ф-15 ПС 110/6 ЖЭТЗ;КЛ-6 кВ Ф-18 ПС 110/6 ЖЭТЗ | нд | П | 2028 | 6 | КТП 6 кВ мачтового (шкафного, столбового) и киоскового типа | Приказ № 123 | 13.05.2025 | Самарская область | 1 | 1 | 1 | 1 | 1 ед. | М6-05-10 | 143.66 | 1.1 | 158.026 | нд
1.2.1.1 | Реконструкция РУ-6 кВ ТП Жт 15-115 с установкой нового КРУН-6 кВ (1 шт.); КЛ-6 кВ Ф-15, Ф-18 ПС 110/6 ЖЭТЗ (5,83 км) | P_0822 | Ппроектные и изыскательские работы | УНЦ на проектные и изыскательские работы для КЛ 6 кВ | КРУ-6 кВ Жт 15-115;КЛ-6 кВ Ф-15 ПС 110/6 ЖЭТЗ;КЛ-6 кВ Ф-18 ПС 110/6 ЖЭТЗ | нд | П | 2028 | 6 | Ппроектные и изыскательские работы | Приказ № 123 | 13.05.2025 | Самарская область | 1 | 1 | 1 | 5.83 | 1 км по трассе | П5-01 | 866.6 | 1 | 5052.278 | нд
1.2.1.1 | Реконструкция РУ-6 кВ ТП Жт 15-115 с установкой нового КРУН-6 кВ (1 шт.); КЛ-6 кВ Ф-15, Ф-18 ПС 110/6 ЖЭТЗ (5,83 км) | P_0822 | Затраты по УНЦ от 21 до 51 млн. руб. | УНЦ на проектные и изыскательские работы для отдельных элементов электрических сетей 6 кВ | КРУ-6 кВ Жт 15-115;КЛ-6 кВ Ф-15 ПС 110/6 ЖЭТЗ;КЛ-6 кВ Ф-18 ПС 110/6 ЖЭТЗ | нд | П | 2028 | 6 | Затраты по УНЦ от 21 до 51 млн. руб. | Приказ № 123 | 13.05.2025 | Самарская область | 1 | 1 | 1 | 1 | 1 объект | П6-09 | 4255.01 | 1 | 4255.01 | нд
1.2.1.1 | Реконструкция РУ-6 кВ ТП Жт 15-115 с установкой нового КРУН-6 кВ (1 шт.); КЛ-6 кВ Ф-15, Ф-18 ПС 110/6 ЖЭТЗ (5,83 км) | P_0822 | Итого объем финансовых потребностей по инвестиционному проекту, тыс. рублей | нд | нд | нд | нд | нд | нд | нд | нд | нд | нд | нд | нд | нд | нд | нд | нд | нд | нд | 105880.6497 | нд
1.2.2.1 | Реконструкция КВЛ-6 кВ Ф-1 ПС 110/6 ЖЭТЗ (протяженностью ВЛ 0,3км, КЛ протяженностью 1,2км) с заменой КТП Жт 1-404 6/0,4/100кВА на КТП 6/0,4/250кВА | P_0823 | Демонтаж ВЛ 6 кВ - одна цепь | УНЦ на демонтаж ВЛ 6 кВ | ВЛ-6 кВ, КЛ-6 кВ Ф-1 ПС 110/6 ЖЭТЗ с заменой КТП Жт 1-404 | нд | П | 2028 | 6 | Демонтаж ВЛ 6 кВ - одна цепь | Приказ № 123 | 13.05.2025 | Самарская область | 1 | 1 | 1 | 0.3 | 1 км | М2-02-1 | 484.33 | 1.1 | 159.8289 | нд
1.2.2.1 | Реконструкция КВЛ-6 кВ Ф-1 ПС 110/6 ЖЭТЗ (протяженностью ВЛ 0,3км, КЛ протяженностью 1,2км) с заменой КТП Жт 1-404 6/0,4/100кВА на КТП 6/0,4/250кВА | P_0823 | одноцепная, все типы опор за исключением многогранных | УНЦ ВЛ 6 кВ на строительно-монтажные работы без опор и провода | ВЛ-6 кВ, КЛ-6 кВ Ф-1 ПС 110/6 ЖЭТЗ с заменой КТП Жт 1-404 | нд | П | 2028 | 6 | одноцепная, все типы опор за исключением многогранных | Приказ № 123 | 13.05.2025 | Самарская область | 1.2 | 1 | 1 | 0.3 | 1 км | Л1-02-1 | 1929.53 | 1.27 | 882.1811 | нд
1.2.2.1 | Реконструкция КВЛ-6 кВ Ф-1 ПС 110/6 ЖЭТЗ (протяженностью ВЛ 0,3км, КЛ протяженностью 1,2км) с заменой КТП Жт 1-404 6/0,4/100кВА на КТП 6/0,4/250кВА | P_0823 | одноцепная, все типы опор за исключением многогранных | УНЦ опор ВЛ 6 кВ | ВЛ-6 кВ, КЛ-6 кВ Ф-1 ПС 110/6 ЖЭТЗ с заменой КТП Жт 1-404 | нд | П | 2028 | 6 | одноцепная, все типы опор за исключением многогранных | Приказ № 123 | 13.05.2025 | Самарская область | 1.2 | 1 | 1 | 0.3 | 1 км | Л3-02-1 | 1262.83 | 1.02 | 463.7112 | нд
1.2.2.1 | Реконструкция КВЛ-6 кВ Ф-1 ПС 110/6 ЖЭТЗ (протяженностью ВЛ 0,3км, КЛ протяженностью 1,2км) с заменой КТП Жт 1-404 6/0,4/100кВА на КТП 6/0,4/250кВА | P_0823 | СИП-3, 70 мм2 / - мм2, 1 фазный провод | УНЦ провода СИП ВЛ 6 кВ | ВЛ-6 кВ, КЛ-6 кВ Ф-1 ПС 110/6 ЖЭТЗ с заменой КТП Жт 1-404 | нд | П | 2028 | 6 | СИП-3, 70 мм2 / - мм2, 1 фазный провод | Приказ № 123 | 13.05.2025 | Самарская область | 1 | 1 | 3 | 0.3 | 1 км | Л7-04-3 | 1529.52 | 1.02 | 1404.0994 | нд
1.2.2.1 | Реконструкция КВЛ-6 кВ Ф-1 ПС 110/6 ЖЭТЗ (протяженностью ВЛ 0,3км, КЛ протяженностью 1,2км) с заменой КТП Жт 1-404 6/0,4/100кВА на КТП 6/0,4/250кВА | P_0823 | Диаметр ствола до 11 см | УНЦ на вырубку (расширение, расчистку) просеки ВЛ (для всех субъектов Российской Федерации). Расчистка кустарников и мелколесья, вырубка деревьев и корчевка пней с диаметром ствола до 11 см 6 кВ | ВЛ-6 кВ, КЛ-6 кВ Ф-1 ПС 110/6 ЖЭТЗ с заменой КТП Жт 1-404 | нд | П | 2028 | 6 | Диаметр ствола до 11 см | Приказ № 123 | 13.05.2025 | Самарская область | 1 | 1 | 1 | 0.1 | 1 га | Б7-01 | 53.93 | 1 | 5.393 | нд
1.2.2.1 | Реконструкция КВЛ-6 кВ Ф-1 ПС 110/6 ЖЭТЗ (протяженностью ВЛ 0,3км, КЛ протяженностью 1,2км) с заменой КТП Жт 1-404 6/0,4/100кВА на КТП 6/0,4/250кВА | P_0823 | Однополюсный разъединитель 6 кВ | УНЦ на демонтажные работы ПС 6 кВ | ВЛ-6 кВ, КЛ-6 кВ Ф-1 ПС 110/6 ЖЭТЗ с заменой КТП Жт 1-404 | нд | П | 2028 | 6 | Однополюсный разъединитель 6 кВ | Приказ № 123 | 13.05.2025 | Самарская область | 1 | 1 | 1 | 2 | 1 ед. | М6-12-1 | 11.65 | 1.1 | 25.63 | нд
1.2.2.1 | Реконструкция КВЛ-6 кВ Ф-1 ПС 110/6 ЖЭТЗ (протяженностью ВЛ 0,3км, КЛ протяженностью 1,2км) с заменой КТП Жт 1-404 6/0,4/100кВА на КТП 6/0,4/250кВА | P_0823 | 120 мм2, алюминий | УНЦ КЛ 6 кВ (с алюминиевой жилой) | ВЛ-6 кВ, КЛ-6 кВ Ф-1 ПС 110/6 ЖЭТЗ с заменой КТП Жт 1-404 | нд | П | 2028 | 6 | 120 мм2, алюминий | Приказ № 123 | 13.05.2025 | Самарская область | 1 | 1 | 1 | 0.85 | 1 км | К1-05-1 | 3337.82 | 1.1 | 3120.8617 | нд
1.2.2.1 | Реконструкция КВЛ-6 кВ Ф-1 ПС 110/6 ЖЭТЗ (протяженностью ВЛ 0,3км, КЛ протяженностью 1,2км) с заменой КТП Жт 1-404 6/0,4/100кВА на КТП 6/0,4/250кВА | P_0823 | одна цепь КЛ благоустройство по трассе без учета восстановления газонов | УНЦ на устройство траншеи КЛ и восстановление благоустройства по трассе 6 кВ | ВЛ-6 кВ, КЛ-6 кВ Ф-1 ПС 110/6 ЖЭТЗ с заменой КТП Жт 1-404 | нд | П | 2028 | 6 | одна цепь КЛ благоустройство по трассе без учета восстановления газонов | Приказ № 123 | 13.05.2025 | Самарская область | 1 | 1 | 1 | 0.7 | 1 км по трассе | Б2-02-1 | 2836.51 | 1 | 1985.557 | нд
1.2.2.1 | Реконструкция КВЛ-6 кВ Ф-1 ПС 110/6 ЖЭТЗ (протяженностью ВЛ 0,3км, КЛ протяженностью 1,2км) с заменой КТП Жт 1-404 6/0,4/100кВА на КТП 6/0,4/250кВА | P_0823 | Диаметр трубы 90-140 мм | УНЦ кабельного сооружения с трубами 6 кВ | ВЛ-6 кВ, КЛ-6 кВ Ф-1 ПС 110/6 ЖЭТЗ с заменой КТП Жт 1-404 | нд | П | 2028 | 6 | Диаметр трубы 90-140 мм | Приказ № 123 | 13.05.2025 | Самарская область | 1 | 1 | 1 | 0.85 | 1 км | Н4-01 | 2672.47 | 1.1 | 2498.7595 | нд
1.2.2.1 | Реконструкция КВЛ-6 кВ Ф-1 ПС 110/6 ЖЭТЗ (протяженностью ВЛ 0,3км, КЛ протяженностью 1,2км) с заменой КТП Жт 1-404 6/0,4/100кВА на КТП 6/0,4/250кВА | P_0823 | одна цепь КЛ благоустройство по трассе без учета восстановления газонов | УНЦ на устройство траншеи КЛ с укладкой труб и восстановление благоустройства по трассе 6 кВ | ВЛ-6 кВ, КЛ-6 кВ Ф-1 ПС 110/6 ЖЭТЗ с заменой КТП Жт 1-404 | нд | П | 2028 | 6 | одна цепь КЛ благоустройство по трассе без учета восстановления газонов | Приказ № 123 | 13.05.2025 | Самарская область | 1 | 1 | 1 | 0.5 | 1 км по трассе | Б2.1-02-1 | 5917.92 | 1 | 2958.96 | нд
1.2.2.1 | Реконструкция КВЛ-6 кВ Ф-1 ПС 110/6 ЖЭТЗ (протяженностью ВЛ 0,3км, КЛ протяженностью 1,2км) с заменой КТП Жт 1-404 6/0,4/100кВА на КТП 6/0,4/250кВА | P_0823 | Песок, щебень, слой дорожного покрытия | УНЦ на восстановление дорожного покрытия при прокладке кабельной линии (для всех субъектов Российской Федерации). Тротуар 6 кВ | ВЛ-6 кВ, КЛ-6 кВ Ф-1 ПС 110/6 ЖЭТЗ с заменой КТП Жт 1-404 | нд | П | 2028 | 6 | Песок, щебень, слой дорожного покрытия | Приказ № 123 | 13.05.2025 | Самарская область | 1 | 1 | 1 | 2625 | 1 м2 | Б4-01 | 2.36 | 1 | 6195 | нд
1.2.2.1 | Реконструкция КВЛ-6 кВ Ф-1 ПС 110/6 ЖЭТЗ (протяженностью ВЛ 0,3км, КЛ протяженностью 1,2км) с заменой КТП Жт 1-404 6/0,4/100кВА на КТП 6/0,4/250кВА | P_0823 | 2 трубы диаметром 110 мм | УНЦ выполнения специального перехода кабельной линии методом ГНБ 6 кВ | ВЛ-6 кВ, КЛ-6 кВ Ф-1 ПС 110/6 ЖЭТЗ с заменой КТП Жт 1-404 | нд | П | 2028 | 6 | 2 трубы диаметром 110 мм | Приказ № 123 | 13.05.2025 | Самарская область | 1 | 1 | 1 | 0.04 | 1 км | Н1-01-2 | 34428.8 | 1.1 | 1514.8672 | нд
1.2.2.1 | Реконструкция КВЛ-6 кВ Ф-1 ПС 110/6 ЖЭТЗ (протяженностью ВЛ 0,3км, КЛ протяженностью 1,2км) с заменой КТП Жт 1-404 6/0,4/100кВА на КТП 6/0,4/250кВА | P_0823 | Сечением до 95 мм2 | УНЦ на демонтажные работы КЛ. Сечением до 95 мм2 6 кВ | ВЛ-6 кВ, КЛ-6 кВ Ф-1 ПС 110/6 ЖЭТЗ с заменой КТП Жт 1-404 | нд | П | 2028 | 6 | Сечением до 95 мм2 | Приказ № 123 | 13.05.2025 | Самарская область | 1 | 1 | 1 | 1.2 | 1 км | М5-02-1 | 323.4 | 1.1 | 426.888 | нд
1.2.2.1 | Реконструкция КВЛ-6 кВ Ф-1 ПС 110/6 ЖЭТЗ (протяженностью ВЛ 0,3км, КЛ протяженностью 1,2км) с заменой КТП Жт 1-404 6/0,4/100кВА на КТП 6/0,4/250кВА | P_0823 | 1 т-р, 250 кВА | УНЦ КТП киоскового типа 6 кВ | ВЛ-6 кВ, КЛ-6 кВ Ф-1 ПС 110/6 ЖЭТЗ с заменой КТП Жт 1-404 | нд | П | 2028 | 6 | 1 т-р, 250 кВА | Приказ № 123 | 13.05.2025 | Самарская область | 1 | 1 | 1 | 1 | 1 ед. | Э1-06-1 | 1338.63 | 1.1 | 1472.493 | нд
1.2.2.1 | Реконструкция КВЛ-6 кВ Ф-1 ПС 110/6 ЖЭТЗ (протяженностью ВЛ 0,3км, КЛ протяженностью 1,2км) с заменой КТП Жт 1-404 6/0,4/100кВА на КТП 6/0,4/250кВА | P_0823 | КТП 6 кВ мачтового (шкафного, столбового) и киоскового типа | УНЦ на демонтажные работы КТП 6 кВ | ВЛ-6 кВ, КЛ-6 кВ Ф-1 ПС 110/6 ЖЭТЗ с заменой КТП Жт 1-404 | нд | П | 2028 | 6 | КТП 6 кВ мачтового (шкафного, столбового) и киоскового типа | Приказ № 123 | 13.05.2025 | Самарская область | 1 | 1 | 1 | 1 | 1 ед. | М6-05-10 | 143.66 | 1.1 | 158.026 | нд
1.2.2.1 | Реконструкция КВЛ-6 кВ Ф-1 ПС 110/6 ЖЭТЗ (протяженностью ВЛ 0,3км, КЛ протяженностью 1,2км) с заменой КТП Жт 1-404 6/0,4/100кВА на КТП 6/0,4/250кВА | P_0823 | Ппроектные и изыскательские работы | УНЦ на проектные и изыскательские работы для КЛ 6 кВ | ВЛ-6 кВ, КЛ-6 кВ Ф-1 ПС 110/6 ЖЭТЗ с заменой КТП Жт 1-404 | нд | П | 2028 | 6 | Ппроектные и изыскательские работы | Приказ № 123 | 13.05.2025 | Самарская область | 1 | 1 | 1 | 1 | 1 км по трассе | П5-01 | 866.6 | 1 | 866.6 | нд
1.2.2.1 | Реконструкция КВЛ-6 кВ Ф-1 ПС 110/6 ЖЭТЗ (протяженностью ВЛ 0,3км, КЛ протяженностью 1,2км) с заменой КТП Жт 1-404 6/0,4/100кВА на КТП 6/0,4/250кВА | P_0823 | Ппроектные и изыскательские работы | УНЦ на проектные и изыскательские работы для КЛ 6 кВ | ВЛ-6 кВ, КЛ-6 кВ Ф-1 ПС 110/6 ЖЭТЗ с заменой КТП Жт 1-404 | нд | П | 2028 | 6 | Ппроектные и изыскательские работы | Приказ № 123 | 13.05.2025 | Самарская область | 1 | 1 | 1 | 1 | 1 км по трассе | П5-01 | 866.6 | 1 | 866.6 | нд
1.2.2.1 | Реконструкция КВЛ-6 кВ Ф-1 ПС 110/6 ЖЭТЗ (протяженностью ВЛ 0,3км, КЛ протяженностью 1,2км) с заменой КТП Жт 1-404 6/0,4/100кВА на КТП 6/0,4/250кВА | P_0823 | Протяженность до 2 км | УНЦ на проектные и изыскательские работы по ВЛ 6 кВ | ВЛ-6 кВ, КЛ-6 кВ Ф-1 ПС 110/6 ЖЭТЗ с заменой КТП Жт 1-404 | нд | П | 2028 | 6 | Протяженность до 2 км | Приказ № 123 | 13.05.2025 | Самарская область | 1 | 1 | 1 | 1 | 1 ед. | П3-02 | 795.69 | 1 | 795.69 | нд
1.2.2.1 | Реконструкция КВЛ-6 кВ Ф-1 ПС 110/6 ЖЭТЗ (протяженностью ВЛ 0,3км, КЛ протяженностью 1,2км) с заменой КТП Жт 1-404 6/0,4/100кВА на КТП 6/0,4/250кВА | P_0823 | Затраты по УНЦ от 1.1 до 6 млн. руб. | УНЦ на проектные и изыскательские работы для отдельных элементов электрических сетей 6 кВ | ВЛ-6 кВ, КЛ-6 кВ Ф-1 ПС 110/6 ЖЭТЗ с заменой КТП Жт 1-404 | нд | П | 2028 | 6 | Затраты по УНЦ от 1.1 до 6 млн. руб. | Приказ № 123 | 13.05.2025 | Самарская область | 1 | 1 | 1 | 1 | 1 объект | П6-06 | 425.5 | 1 | 425.5 | нд
1.2.2.1 | Реконструкция КВЛ-6 кВ Ф-1 ПС 110/6 ЖЭТЗ (протяженностью ВЛ 0,3км, КЛ протяженностью 1,2км) с заменой КТП Жт 1-404 6/0,4/100кВА на КТП 6/0,4/250кВА | P_0823 | Итого объем финансовых потребностей по инвестиционному проекту, тыс. рублей | нд | нд | нд | нд | нд | нд | нд | нд | нд | нд | нд | нд | нд | нд | нд | нд | нд | нд | 26226.6459 | нд
1.2.1.1 | Реконструкция КТП Рз 55-142 6/0,4/63 кВА с заменой КТП 6/0,4/63 кВА | P_0824 | 1 т-р, 63 кВА | УНЦ КТП киоскового типа 6 кВ | КТП Рз 55-142/63 кВА с заменой КТП | нд | П | 2028 | 6 | 1 т-р, 63 кВА | Приказ № 123 | 13.05.2025 | Самарская область | 1 | 1 | 1 | 1 | 1 ед. | Э1-03-1 | 1124 | 1.1 | 1236.4 | нд
1.2.1.1 | Реконструкция КТП Рз 55-142 6/0,4/63 кВА с заменой КТП 6/0,4/63 кВА | P_0824 | КТП 6 кВ мачтового (шкафного, столбового) и киоскового типа | УНЦ на демонтажные работы КТП 6 кВ | КТП Рз 55-142/63 кВА с заменой КТП | нд | П | 2028 | 6 | КТП 6 кВ мачтового (шкафного, столбового) и киоскового типа | Приказ № 123 | 13.05.2025 | Самарская область | 1 | 1 | 1 | 1 | 1 ед. | М6-05-10 | 143.66 | 1.1 | 158.026 | нд
1.2.1.1 | Реконструкция КТП Рз 55-142 6/0,4/63 кВА с заменой КТП 6/0,4/63 кВА | P_0824 | Затраты по УНЦ от 1.1 до 6 млн. руб. | УНЦ на проектные и изыскательские работы для отдельных элементов электрических сетей 6 кВ | КТП Рз 55-142/63 кВА с заменой КТП | нд | П | 2028 | 6 | Затраты по УНЦ от 1.1 до 6 млн. руб. | Приказ № 123 | 13.05.2025 | Самарская область | 1 | 1 | 1 | 1 | 1 объект | П6-06 | 425.5 | 1 | 425.5 | нд
1.2.1.1 | Реконструкция КТП Рз 55-142 6/0,4/63 кВА с заменой КТП 6/0,4/63 кВА | P_0824 | Итого объем финансовых потребностей по инвестиционному проекту, тыс. рублей | нд | нд | нд | нд | нд | нд | нд | нд | нд | нд | нд | нд | нд | нд | нд | нд | нд | нд | 1819.926 | нд
1.2.2.1 | Реконструкция КЛ-6 кВ Ф-6 ПС ЖЭТЗ (протяженностью 3,6 км) | P_0825 | 240 мм2, алюминий | УНЦ КЛ 6 кВ (с алюминиевой жилой) | КЛ-6 кВ Ф-6 ПС ЖЭТЗ | нд | П | 2028 | 6 | 240 мм2, алюминий | Приказ № 123 | 13.05.2025 | Самарская область | 1 | 1 | 1 | 3.6 | 1 км | К1-08-1 | 4753.14 | 1.1 | 18822.4344 | нд
1.2.2.1 | Реконструкция КЛ-6 кВ Ф-6 ПС ЖЭТЗ (протяженностью 3,6 км) | P_0825 | Диаметр трубы 90-140 мм | УНЦ кабельного сооружения с трубами 6 кВ | КЛ-6 кВ Ф-6 ПС ЖЭТЗ | нд | П | 2028 | 6 | Диаметр трубы 90-140 мм | Приказ № 123 | 13.05.2025 | Самарская область | 1 | 1 | 1 | 0.06 | 1 км | Н4-01 | 2672.47 | 1.1 | 176.383 | нд
1.2.2.1 | Реконструкция КЛ-6 кВ Ф-6 ПС ЖЭТЗ (протяженностью 3,6 км) | P_0825 | 2 трубы диаметром 110 мм | УНЦ выполнения специального перехода кабельной линии методом ГНБ 6 кВ | КЛ-6 кВ Ф-6 ПС ЖЭТЗ | нд | П | 2028 | 6 | 2 трубы диаметром 110 мм | Приказ № 123 | 13.05.2025 | Самарская область | 1 | 1 | 1 | 0.19 | 1 км | Н1-01-2 | 34428.8 | 1.1 | 7195.6192 | нд
1.2.2.1 | Реконструкция КЛ-6 кВ Ф-6 ПС ЖЭТЗ (протяженностью 3,6 км) | P_0825 | Песок, щебень, слой дорожного покрытия | УНЦ на восстановление дорожного покрытия при прокладке кабельной линии (для всех субъектов Российской Федерации). Проезжая часть 6 кВ | КЛ-6 кВ Ф-6 ПС ЖЭТЗ | нд | П | 2028 | 6 | Песок, щебень, слой дорожного покрытия | Приказ № 123 | 13.05.2025 | Самарская область | 1 | 1 | 1 | 150 | 1 м2 | Б4-02 | 4.4 | 1 | 660 | нд
1.2.2.1 | Реконструкция КЛ-6 кВ Ф-6 ПС ЖЭТЗ (протяженностью 3,6 км) | P_0825 | одна цепь КЛ благоустройство по трассе без учета восстановления газонов | УНЦ на устройство траншеи КЛ и восстановление благоустройства по трассе 6 кВ | КЛ-6 кВ Ф-6 ПС ЖЭТЗ | нд | П | 2028 | 6 | одна цепь КЛ благоустройство по трассе без учета восстановления газонов | Приказ № 123 | 13.05.2025 | Самарская область | 1 | 1 | 1 | 1.1 | 1 км по трассе | Б2-02-1 | 2836.51 | 1 | 3120.161 | нд
1.2.2.1 | Реконструкция КЛ-6 кВ Ф-6 ПС ЖЭТЗ (протяженностью 3,6 км) | P_0825 | одна цепь КЛ благоустройство по трассе с учетом восстановления газонов | УНЦ на устройство траншеи КЛ и восстановление благоустройства по трассе 6 кВ | КЛ-6 кВ Ф-6 ПС ЖЭТЗ | нд | П | 2028 | 6 | одна цепь КЛ благоустройство по трассе с учетом восстановления газонов | Приказ № 123 | 13.05.2025 | Самарская область | 1 | 1 | 1 | 1.5 | 1 км по трассе | Б2-02-3 | 4525.23 | 1 | 6787.845 | нд
1.2.2.1 | Реконструкция КЛ-6 кВ Ф-6 ПС ЖЭТЗ (протяженностью 3,6 км) | P_0825 | одна цепь КЛ благоустройство по трассе без учета восстановления газонов | УНЦ на устройство траншеи КЛ с укладкой труб и восстановление благоустройства по трассе 6 кВ | КЛ-6 кВ Ф-6 ПС ЖЭТЗ | нд | П | 2028 | 6 | одна цепь КЛ благоустройство по трассе без учета восстановления газонов | Приказ № 123 | 13.05.2025 | Самарская область | 1 | 1 | 1 | 0.71 | 1 км по трассе | Б2.1-02-1 | 5917.92 | 1 | 4201.7232 | нд
1.2.2.1 | Реконструкция КЛ-6 кВ Ф-6 ПС ЖЭТЗ (протяженностью 3,6 км) | P_0825 | одна цепь КЛ благоустройство по трассе с учетом восстановления газонов | УНЦ на устройство траншеи КЛ с укладкой труб и восстановление благоустройства по трассе 6 кВ | КЛ-6 кВ Ф-6 ПС ЖЭТЗ | нд | П | 2028 | 6 | одна цепь КЛ благоустройство по трассе с учетом восстановления газонов | Приказ № 123 | 13.05.2025 | Самарская область | 1 | 1 | 1 | 0.1 | 1 км по трассе | Б2.1-02-3 | 7606.64 | 1 | 760.664 | нд
1.2.2.1 | Реконструкция КЛ-6 кВ Ф-6 ПС ЖЭТЗ (протяженностью 3,6 км) | P_0825 | Ппроектные и изыскательские работы | УНЦ на проектные и изыскательские работы для КЛ 6 кВ | КЛ-6 кВ Ф-6 ПС ЖЭТЗ | нд | П | 2028 | 6 | Ппроектные и изыскательские работы | Приказ № 123 | 13.05.2025 | Самарская область | 1 | 1 | 1 | 3.6 | 1 км по трассе | П5-01 | 866.6 | 1 | 3119.76 | нд
1.2.2.1 | Реконструкция КЛ-6 кВ Ф-6 ПС ЖЭТЗ (протяженностью 3,6 км) | P_0825 | Затраты по УНЦ от 6 до 11 млн. руб. | УНЦ на проектные и изыскательские работы для отдельных элементов электрических сетей 6 кВ | КЛ-6 кВ Ф-6 ПС ЖЭТЗ | нд | П | 2028 | 6 | Затраты по УНЦ от 6 до 11 млн. руб. | Приказ № 123 | 13.05.2025 | Самарская область | 1 | 1 | 1 | 1 | 1 объект | П6-07 | 709.17 | 1 | 709.17 | нд
1.2.2.1 | Реконструкция КЛ-6 кВ Ф-6 ПС ЖЭТЗ (протяженностью 3,6 км) | P_0825 | Сечением до 300 мм2 | УНЦ на демонтажные работы КЛ. Сечением до 300 мм2 6 кВ | КЛ-6 кВ Ф-6 ПС ЖЭТЗ | нд | П | 2028 | 6 | Сечением до 300 мм2 | Приказ № 123 | 13.05.2025 | Самарская область | 1 | 1 | 1 | 2 | 1 км | М5-02-3 | 416.2 | 1.1 | 915.64 | нд
1.2.2.1 | Реконструкция КЛ-6 кВ Ф-6 ПС ЖЭТЗ (протяженностью 3,6 км) | P_0825 | Итого объем финансовых потребностей по инвестиционному проекту, тыс. рублей | нд | нд | нд | нд | нд | нд | нд | нд | нд | нд | нд | нд | нд | нд | нд | нд | нд | нд | 46469.3998 | нд
1.2.2.1 | Реконструкция ВЛ-6 кВ Ф-1 ЖЭТЗ с заменой КТП Жт 1-405 6/0,4/100кВА (протяженностью 0,3км) с заменой на КТП 6/0,4/100 кВА | P_0826 | Демонтаж ВЛ 6 кВ - одна цепь | УНЦ на демонтаж ВЛ 6 кВ | ВЛ-6 кВ Ф-1 ЖЭТЗ с заменой КТП Жт 1-405 с заменой на КТП 6/0,4/100 кВА | нд | П | 2029 | 6 | Демонтаж ВЛ 6 кВ - одна цепь | Приказ № 123 | 13.05.2025 | Самарская область | 1 | 1 | 1 | 0.3 | 1 км | М2-02-1 | 484.33 | 1.1 | 159.8289 | нд
1.2.2.1 | Реконструкция ВЛ-6 кВ Ф-1 ЖЭТЗ с заменой КТП Жт 1-405 6/0,4/100кВА (протяженностью 0,3км) с заменой на КТП 6/0,4/100 кВА | P_0826 | КТП 6 кВ мачтового (шкафного, столбового) и киоскового типа | УНЦ на демонтажные работы КТП 6 кВ | ВЛ-6 кВ Ф-1 ЖЭТЗ с заменой КТП Жт 1-405 с заменой на КТП 6/0,4/100 кВА | нд | П | 2029 | 6 | КТП 6 кВ мачтового (шкафного, столбового) и киоскового типа | Приказ № 123 | 13.05.2025 | Самарская область | 1 | 1 | 1 | 1 | 1 ед. | М6-05-10 | 143.66 | 1.1 | 158.026 | нд
1.2.2.1 | Реконструкция ВЛ-6 кВ Ф-1 ЖЭТЗ с заменой КТП Жт 1-405 6/0,4/100кВА (протяженностью 0,3км) с заменой на КТП 6/0,4/100 кВА | P_0826 | 1 т-р, 160 кВА | УНЦ КТП киоскового типа 6 кВ | ВЛ-6 кВ Ф-1 ЖЭТЗ с заменой КТП Жт 1-405 с заменой на КТП 6/0,4/100 кВА | нд | П | 2029 | 6 | 1 т-р, 160 кВА | Приказ № 123 | 13.05.2025 | Самарская область | 1 | 1 | 1 | 1 | 1 ед. | Э1-05-1 | 1288.91 | 1.1 | 1417.801 | нд
1.2.2.1 | Реконструкция ВЛ-6 кВ Ф-1 ЖЭТЗ с заменой КТП Жт 1-405 6/0,4/100кВА (протяженностью 0,3км) с заменой на КТП 6/0,4/100 кВА | P_0826 | СИП-3, 70 мм2 / - мм2, 1 фазный провод | УНЦ провода СИП ВЛ 6 кВ | ВЛ-6 кВ Ф-1 ЖЭТЗ с заменой КТП Жт 1-405 с заменой на КТП 6/0,4/100 кВА | нд | П | 2029 | 6 | СИП-3, 70 мм2 / - мм2, 1 фазный провод | Приказ № 123 | 13.05.2025 | Самарская область | 1 | 1 | 3 | 0.3 | 1 км | Л7-04-3 | 1529.52 | 1.02 | 1404.0994 | нд
1.2.2.1 | Реконструкция ВЛ-6 кВ Ф-1 ЖЭТЗ с заменой КТП Жт 1-405 6/0,4/100кВА (протяженностью 0,3км) с заменой на КТП 6/0,4/100 кВА | P_0826 | Однополюсный разъединитель 6 кВ | УНЦ на демонтажные работы ПС 6 кВ | ВЛ-6 кВ Ф-1 ЖЭТЗ с заменой КТП Жт 1-405 с заменой на КТП 6/0,4/100 кВА | нд | П | 2029 | 6 | Однополюсный разъединитель 6 кВ | Приказ № 123 | 13.05.2025 | Самарская область | 1 | 1 | 1 | 1 | 1 ед. | М6-12-1 | 11.65 | 1.1 | 12.815 | нд
1.2.2.1 | Реконструкция ВЛ-6 кВ Ф-1 ЖЭТЗ с заменой КТП Жт 1-405 6/0,4/100кВА (протяженностью 0,3км) с заменой на КТП 6/0,4/100 кВА | P_0826 | одноцепная, все типы опор за исключением многогранных | УНЦ ВЛ 6 кВ на строительно-монтажные работы без опор и провода | ВЛ-6 кВ Ф-1 ЖЭТЗ с заменой КТП Жт 1-405 с заменой на КТП 6/0,4/100 кВА | нд | П | 2029 | 6 | одноцепная, все типы опор за исключением многогранных | Приказ № 123 | 13.05.2025 | Самарская область | 1.2 | 1 | 1 | 0.3 | 1 км | Л1-02-1 | 1929.53 | 1.27 | 882.1811 | нд
1.2.2.1 | Реконструкция ВЛ-6 кВ Ф-1 ЖЭТЗ с заменой КТП Жт 1-405 6/0,4/100кВА (протяженностью 0,3км) с заменой на КТП 6/0,4/100 кВА | P_0826 | одноцепная, все типы опор за исключением многогранных | УНЦ опор ВЛ 6 кВ | ВЛ-6 кВ Ф-1 ЖЭТЗ с заменой КТП Жт 1-405 с заменой на КТП 6/0,4/100 кВА | нд | П | 2029 | 6 | одноцепная, все типы опор за исключением многогранных | Приказ № 123 | 13.05.2025 | Самарская область | 1.2 | 1 | 1 | 0.3 | 1 км | Л3-02-1 | 1262.83 | 1.02 | 463.7112 | нд
1.2.2.1 | Реконструкция ВЛ-6 кВ Ф-1 ЖЭТЗ с заменой КТП Жт 1-405 6/0,4/100кВА (протяженностью 0,3км) с заменой на КТП 6/0,4/100 кВА | P_0826 | Протяженность до 2 км | УНЦ на проектные и изыскательские работы по ВЛ 6 кВ | ВЛ-6 кВ Ф-1 ЖЭТЗ с заменой КТП Жт 1-405 с заменой на КТП 6/0,4/100 кВА | нд | П | 2029 | 6 | Протяженность до 2 км | Приказ № 123 | 13.05.2025 | Самарская область | 1 | 1 | 1 | 1 | 1 ед. | П3-02 | 795.69 | 1 | 795.69 | нд
1.2.2.1 | Реконструкция ВЛ-6 кВ Ф-1 ЖЭТЗ с заменой КТП Жт 1-405 6/0,4/100кВА (протяженностью 0,3км) с заменой на КТП 6/0,4/100 кВА | P_0826 | Затраты по УНЦ от 1.1 до 6 млн. руб. | УНЦ на проектные и изыскательские работы для отдельных элементов электрических сетей 6 кВ | ВЛ-6 кВ Ф-1 ЖЭТЗ с заменой КТП Жт 1-405 с заменой на КТП 6/0,4/100 кВА | нд | П | 2029 | 6 | Затраты по УНЦ от 1.1 до 6 млн. руб. | Приказ № 123 | 13.05.2025 | Самарская область | 1 | 1 | 1 | 1 | 1 объект | П6-06 | 425.5 | 1 | 425.5 | нд
1.2.2.1 | Реконструкция ВЛ-6 кВ Ф-1 ЖЭТЗ с заменой КТП Жт 1-405 6/0,4/100кВА (протяженностью 0,3км) с заменой на КТП 6/0,4/100 кВА | P_0826 | Итого объем финансовых потребностей по инвестиционному проекту, тыс. рублей | нд | нд | нд | нд | нд | нд | нд | нд | нд | нд | нд | нд | нд | нд | нд | нд | нд | нд | 5719.6526 | нд
1.2.1.1 | Реконструкция КТП ИС 1720 10/0,4/63 с заменой трасформатора 63кВА | P_0828 | 1 т-р, 63 кВА | УНЦ КТП киоскового типа 10 кВ | КТП ИС 1720/63 | нд | П | 2028 | 10 | 1 т-р, 63 кВА | Приказ № 123 | 13.05.2025 | Самарская область | 1 | 1 | 1 | 1 | 1 ед. | Э1-03-1 | 1124 | 1.1 | 1236.4 | нд
1.2.1.1 | Реконструкция КТП ИС 1720 10/0,4/63 с заменой трасформатора 63кВА | P_0828 | КТП 10 кВ мачтового (шкафного, столбового) и киоскового типа | УНЦ на демонтажные работы КТП 10 кВ | КТП ИС 1720/63 | нд | П | 2028 | 10 | КТП 10 кВ мачтового (шкафного, столбового) и киоскового типа | Приказ № 123 | 13.05.2025 | Самарская область | 1 | 1 | 1 | 1 | 1 ед. | М6-05-10 | 143.66 | 1.1 | 158.026 | нд
1.2.1.1 | Реконструкция КТП ИС 1720 10/0,4/63 с заменой трасформатора 63кВА | P_0828 | Затраты по УНЦ от 1.1 до 6 млн. руб. | УНЦ на проектные и изыскательские работы для отдельных элементов электрических сетей 10 кВ | КТП ИС 1720/63 | нд | П | 2028 | 10 | Затраты по УНЦ от 1.1 до 6 млн. руб. | Приказ № 123 | 13.05.2025 | Самарская область | 1 | 1 | 1 | 1 | 1 объект | П6-06 | 425.5 | 1 | 425.5 | нд
1.2.1.1 | Реконструкция КТП ИС 1720 10/0,4/63 с заменой трасформатора 63кВА | P_0828 | Итого объем финансовых потребностей по инвестиционному проекту, тыс. рублей | нд | нд | нд | нд | нд | нд | нд | нд | нд | нд | нд | нд | нд | нд | нд | нд | нд | нд | 1819.926 | нд
1.2.2.1 | Реконструкция ВЛ-0,4 кВ от КТП КМШ 51710/0,4/160 кВА (протяженностью 0,224 км),установка приборов учета (4 т.у.) | P_0830 | одноцепная, все типы опор за исключением многогранных | УНЦ ВЛ 0.4 кВ на строительно-монтажные работы без опор и провода | ВЛ-0,4 кВ от КТП КМШ 517/160 кВА | нд | П | 2028 | 0.4 | одноцепная, все типы опор за исключением многогранных | Приказ № 123 | 13.05.2025 | Самарская область | 1.2 | 1 | 1 | 0.224 | 1 км | Л1-01-1 | 963.68 | 1.4 | 362.6521 | нд
1.2.2.1 | Реконструкция ВЛ-0,4 кВ от КТП КМШ 51710/0,4/160 кВА (протяженностью 0,224 км),установка приборов учета (4 т.у.) | P_0830 | одноцепная, все типы опор за исключением многогранных | УНЦ опор ВЛ 0.4 кВ | ВЛ-0,4 кВ от КТП КМШ 517/160 кВА | нд | П | 2028 | 0.4 | одноцепная, все типы опор за исключением многогранных | Приказ № 123 | 13.05.2025 | Самарская область | 1.2 | 1 | 1 | 0.224 | 1 км | Л3-01-1 | 949.02 | 1.02 | 260.1985 | нд
1.2.2.1 | Реконструкция ВЛ-0,4 кВ от КТП КМШ 51710/0,4/160 кВА (протяженностью 0,224 км),установка приборов учета (4 т.у.) | P_0830 | СИП-2, 70 мм2 / 70 мм2, 3 фазных провода | УНЦ провода СИП ВЛ 0.4 кВ | ВЛ-0,4 кВ от КТП КМШ 517/160 кВА | нд | П | 2028 | 0.4 | СИП-2, 70 мм2 / 70 мм2, 3 фазных провода | Приказ № 123 | 13.05.2025 | Самарская область | 1 | 1 | 1 | 0.224 | 1 км | Л7-24-2 | 664.4 | 1.02 | 151.8021 | нд
1.2.2.1 | Реконструкция ВЛ-0,4 кВ от КТП КМШ 51710/0,4/160 кВА (протяженностью 0,224 км),установка приборов учета (4 т.у.) | P_0830 | Многотарифный (многофункциональный) прибор учета | УНЦ ИИК. Установка однофазного прибора учета в разрыв несущего провода на опоре ВЛ 0.4 кВ с изолированными проводами | ВЛ-0,4 кВ от КТП КМШ 517/160 кВА | нд | П | 2028 | 0.23 | Многотарифный (многофункциональный) прибор учета | Приказ № 123 | 13.05.2025 | Самарская область | 1 | 1 | 1 | 1 | 1 точка учета | А1-02 | 57.24 | 1.1 | 62.964 | нд
1.2.2.1 | Реконструкция ВЛ-0,4 кВ от КТП КМШ 51710/0,4/160 кВА (протяженностью 0,224 км),установка приборов учета (4 т.у.) | P_0830 | Демонтаж ВЛ 0.4 кВ - одна цепь | УНЦ на демонтаж ВЛ 0.4 кВ | ВЛ-0,4 кВ от КТП КМШ 517/160 кВА | нд | П | 2028 | 0.4 | Демонтаж ВЛ 0.4 кВ - одна цепь | Приказ № 123 | 13.05.2025 | Самарская область | 1 | 1 | 1 | 0.224 | 1 км | М2-01-1 | 300.27 | 1.1 | 73.9865 | нд
1.2.2.1 | Реконструкция ВЛ-0,4 кВ от КТП КМШ 51710/0,4/160 кВА (протяженностью 0,224 км),установка приборов учета (4 т.у.) | P_0830 | Многотарифный (многофункциональный) прибор учета | УНЦ ИИК. Установка трехфазного прибора учета в разрыв несущего провода на опоре ВЛ и подключение к питающей ВЛ 0.4 кВ с изолированными проводами | ВЛ-0,4 кВ от КТП КМШ 517/160 кВА | нд | П | 2028 | 0.4 | Многотарифный (многофункциональный) прибор учета | Приказ № 123 | 13.05.2025 | Самарская область | 1 | 1 | 1 | 3 | 1 точка учета | А1-08 | 62.16 | 1.1 | 205.128 | нд
1.2.2.1 | Реконструкция ВЛ-0,4 кВ от КТП КМШ 51710/0,4/160 кВА (протяженностью 0,224 км),установка приборов учета (4 т.у.) | P_0830 | Протяженность до 1 км | УНЦ на проектные и изыскательские работы по ВЛ 0.4 кВ | ВЛ-0,4 кВ от КТП КМШ 517/160 кВА | нд | П | 2028 | 0.4 | Протяженность до 1 км | Приказ № 123 | 13.05.2025 | Самарская область | 1 | 1 | 1 | 1 | 1 ед. | П3-01 | 234.03 | 1 | 234.03 | нд
1.2.2.1 | Реконструкция ВЛ-0,4 кВ от КТП КМШ 51710/0,4/160 кВА (протяженностью 0,224 км),установка приборов учета (4 т.у.) | P_0830 | Затраты по УНЦ от 0.2 до 0.6 млн. руб. | УНЦ на проектные и изыскательские работы для отдельных элементов электрических сетей 0.4 кВ | ВЛ-0,4 кВ от КТП КМШ 517/160 кВА | нд | П | 2028 | 0.4 | Затраты по УНЦ от 0.2 до 0.6 млн. руб. | Приказ № 123 | 13.05.2025 | Самарская область | 1 | 1 | 1 | 1 | 1 объект | П6-04 | 56.73 | 1 | 56.73 | нд
1.2.2.1 | Реконструкция ВЛ-0,4 кВ от КТП КМШ 51710/0,4/160 кВА (протяженностью 0,224 км),установка приборов учета (4 т.у.) | P_0830 | Итого объем финансовых потребностей по инвестиционному проекту, тыс. рублей | нд | нд | нд | нд | нд | нд | нд | нд | нд | нд | нд | нд | нд | нд | нд | нд | нд | нд | 1407.4912 | нд
1.2.1.1 | Реконструкция ТП УС 205 10/0,4/400 кВА с заменой на КТП 10/0,4/400 кВА | P_0831 | 1 т-р, 400 кВА | УНЦ КТП киоскового типа 10 кВ | ТП УС 205/400 кВА с заменой на КТП | нд | П | 2028 | 10 | 1 т-р, 400 кВА | Приказ № 123 | 13.05.2025 | Самарская область | 1 | 1 | 1 | 1 | 1 ед. | Э1-07-1 | 1786.74 | 1.1 | 1965.414 | нд
1.2.1.1 | Реконструкция ТП УС 205 10/0,4/400 кВА с заменой на КТП 10/0,4/400 кВА | P_0831 | Затраты по УНЦ от 1.1 до 6 млн. руб. | УНЦ на проектные и изыскательские работы для отдельных элементов электрических сетей 10 кВ | ТП УС 205/400 кВА с заменой на КТП | нд | П | 2028 | 10 | Затраты по УНЦ от 1.1 до 6 млн. руб. | Приказ № 123 | 13.05.2025 | Самарская область | 1 | 1 | 1 | 1 | 1 объект | П6-06 | 425.5 | 1 | 425.5 | нд
1.2.1.1 | Реконструкция ТП УС 205 10/0,4/400 кВА с заменой на КТП 10/0,4/400 кВА | P_0831 | КТП 10 кВ мачтового (шкафного, столбового) и киоскового типа | УНЦ на демонтажные работы КТП 10 кВ | ТП УС 205/400 кВА с заменой на КТП | нд | П | 2028 | 10 | КТП 10 кВ мачтового (шкафного, столбового) и киоскового типа | Приказ № 123 | 13.05.2025 | Самарская область | 1 | 1 | 1 | 1 | 1 ед. | М6-05-10 | 143.66 | 1.1 | 158.026 | нд
1.2.1.1 | Реконструкция ТП УС 205 10/0,4/400 кВА с заменой на КТП 10/0,4/400 кВА | P_0831 | Затраты по УНЦ от 0.051 до 0.2 млн. руб. | УНЦ на проектные и изыскательские работы для отдельных элементов электрических сетей 10 кВ | ТП УС 205/400 кВА с заменой на КТП | нд | П | 2028 | 10 | Затраты по УНЦ от 0.051 до 0.2 млн. руб. | Приказ № 123 | 13.05.2025 | Самарская область | 1 | 1 | 1 | 1 | 1 объект | П6-03 | 14.18 | 1 | 14.18 | нд
1.2.1.1 | Реконструкция ТП УС 205 10/0,4/400 кВА с заменой на КТП 10/0,4/400 кВА | P_0831 | Итого объем финансовых потребностей по инвестиционному проекту, тыс. рублей | нд | нд | нд | нд | нд | нд | нд | нд | нд | нд | нд | нд | нд | нд | нд | нд | нд | нд | 2563.12 | нд
1.2.2.1 | Реконструкция ВЛ-0,4 кВ от КТП КМШ 1505 10/0,4/250 кВА (протяженностью 0,48км) с заменой КТП 10/0,4/250 кВА, установка приборов учета (2 т.у.) | P_0832 | Демонтаж ВЛ 0.4 кВ - одна цепь | УНЦ на демонтаж ВЛ 0.4 кВ | ВЛ-0,4 кВ от КТП КМШ 1505/250 кВА с заменой КТП | нд | П | 2029 | 0.4 | Демонтаж ВЛ 0.4 кВ - одна цепь | Приказ № 123 | 13.05.2025 | Самарская область | 1 | 1 | 1 | 0.48 | 1 км | М2-01-1 | 300.27 | 1.1 | 158.5426 | нд
1.2.2.1 | Реконструкция ВЛ-0,4 кВ от КТП КМШ 1505 10/0,4/250 кВА (протяженностью 0,48км) с заменой КТП 10/0,4/250 кВА, установка приборов учета (2 т.у.) | P_0832 | одноцепная, все типы опор за исключением многогранных | УНЦ ВЛ 0.4 кВ на строительно-монтажные работы без опор и провода | ВЛ-0,4 кВ от КТП КМШ 1505/250 кВА с заменой КТП | нд | П | 2029 | 0.4 | одноцепная, все типы опор за исключением многогранных | Приказ № 123 | 13.05.2025 | Самарская область | 1 | 1 | 1 | 0.48 | 1 км | Л1-01-1 | 963.68 | 1.4 | 647.593 | нд
1.2.2.1 | Реконструкция ВЛ-0,4 кВ от КТП КМШ 1505 10/0,4/250 кВА (протяженностью 0,48км) с заменой КТП 10/0,4/250 кВА, установка приборов учета (2 т.у.) | P_0832 | одноцепная, все типы опор за исключением многогранных | УНЦ опор ВЛ 0.4 кВ | ВЛ-0,4 кВ от КТП КМШ 1505/250 кВА с заменой КТП | нд | П | 2029 | 0.4 | одноцепная, все типы опор за исключением многогранных | Приказ № 123 | 13.05.2025 | Самарская область | 1 | 1 | 1 | 0.48 | 1 км | Л3-01-1 | 949.02 | 1.02 | 464.6402 | нд
1.2.2.1 | Реконструкция ВЛ-0,4 кВ от КТП КМШ 1505 10/0,4/250 кВА (протяженностью 0,48км) с заменой КТП 10/0,4/250 кВА, установка приборов учета (2 т.у.) | P_0832 | СИП-2, 70 мм2 / 70 мм2, 3 фазных провода | УНЦ провода СИП ВЛ 0.4 кВ | ВЛ-0,4 кВ от КТП КМШ 1505/250 кВА с заменой КТП | нд | П | 2029 | 0.4 | СИП-2, 70 мм2 / 70 мм2, 3 фазных провода | Приказ № 123 | 13.05.2025 | Самарская область | 1 | 1 | 1 | 0.48 | 1 км | Л7-24-2 | 664.4 | 1.02 | 325.2902 | нд
1.2.2.1 | Реконструкция ВЛ-0,4 кВ от КТП КМШ 1505 10/0,4/250 кВА (протяженностью 0,48км) с заменой КТП 10/0,4/250 кВА, установка приборов учета (2 т.у.) | P_0832 | Многотарифный (многофункциональный) прибор учета | УНЦ ИИК. Установка трехфазного прибора учета в разрыв несущего провода на опоре ВЛ и подключение к питающей ВЛ 0.4 кВ с изолированными проводами | ВЛ-0,4 кВ от КТП КМШ 1505/250 кВА с заменой КТП | нд | П | 2029 | 0.4 | Многотарифный (многофункциональный) прибор учета | Приказ № 123 | 13.05.2025 | Самарская область | 1 | 1 | 1 | 2 | 1 точка учета | А1-08 | 62.16 | 1.1 | 136.752 | нд
1.2.2.1 | Реконструкция ВЛ-0,4 кВ от КТП КМШ 1505 10/0,4/250 кВА (протяженностью 0,48км) с заменой КТП 10/0,4/250 кВА, установка приборов учета (2 т.у.) | P_0832 | 1 т-р, 250 кВА | УНЦ КТП киоскового типа 10 кВ | ВЛ-0,4 кВ от КТП КМШ 1505/250 кВА с заменой КТП | нд | П | 2029 | 10 | 1 т-р, 250 кВА | Приказ № 123 | 13.05.2025 | Самарская область | 1 | 1 | 1 | 1 | 1 ед. | Э1-06-1 | 1338.63 | 1.1 | 1472.493 | нд
1.2.2.1 | Реконструкция ВЛ-0,4 кВ от КТП КМШ 1505 10/0,4/250 кВА (протяженностью 0,48км) с заменой КТП 10/0,4/250 кВА, установка приборов учета (2 т.у.) | P_0832 | КТП 10 кВ мачтового (шкафного, столбового) и киоскового типа | УНЦ на демонтажные работы КТП 10 кВ | ВЛ-0,4 кВ от КТП КМШ 1505/250 кВА с заменой КТП | нд | П | 2029 | 10 | КТП 10 кВ мачтового (шкафного, столбового) и киоскового типа | Приказ № 123 | 13.05.2025 | Самарская область | 1 | 1 | 1 | 1 | 1 ед. | М6-05-10 | 143.66 | 1.1 | 158.026 | нд
1.2.2.1 | Реконструкция ВЛ-0,4 кВ от КТП КМШ 1505 10/0,4/250 кВА (протяженностью 0,48км) с заменой КТП 10/0,4/250 кВА, установка приборов учета (2 т.у.) | P_0832 | Протяженность до 1 км | УНЦ на проектные и изыскательские работы по ВЛ 0.4 кВ | ВЛ-0,4 кВ от КТП КМШ 1505/250 кВА с заменой КТП | нд | П | 2029 | 0.4 | Протяженность до 1 км | Приказ № 123 | 13.05.2025 | Самарская область | 1 | 1 | 1 | 1 | 1 ед. | П3-01 | 234.03 | 1 | 234.03 | нд
1.2.2.1 | Реконструкция ВЛ-0,4 кВ от КТП КМШ 1505 10/0,4/250 кВА (протяженностью 0,48км) с заменой КТП 10/0,4/250 кВА, установка приборов учета (2 т.у.) | P_0832 | Затраты по УНЦ от 1.1 до 6 млн. руб. | УНЦ на проектные и изыскательские работы для отдельных элементов электрических сетей 10 кВ | ВЛ-0,4 кВ от КТП КМШ 1505/250 кВА с заменой КТП | нд | П | 2029 | 10 | Затраты по УНЦ от 1.1 до 6 млн. руб. | Приказ № 123 | 13.05.2025 | Самарская область | 1 | 1 | 1 | 1 | 1 объект | П6-06 | 425.5 | 1 | 425.5 | нд
1.2.2.1 | Реконструкция ВЛ-0,4 кВ от КТП КМШ 1505 10/0,4/250 кВА (протяженностью 0,48км) с заменой КТП 10/0,4/250 кВА, установка приборов учета (2 т.у.) | P_0832 | Итого объем финансовых потребностей по инвестиционному проекту, тыс. рублей | нд | нд | нд | нд | нд | нд | нд | нд | нд | нд | нд | нд | нд | нд | нд | нд | нд | нд | 4022.867 | нд
1.2.2.1 | Реконструкция ВЛ-0,4 кВ от КТП КЛВ 504 10/0,4/100 кВА (протяженностью 0,3км) с заменой КТП 10/0,4/100 кВА, установка приборов учета (2 т.у.). | P_0834 | Демонтаж ВЛ 0.4 кВ - одна цепь | УНЦ на демонтаж ВЛ 0.4 кВ | ВЛ-0,4 кВ от КТП КЛВ 504/100 кВА с заменой КТП | нд | П | 2029 | 0.4 | Демонтаж ВЛ 0.4 кВ - одна цепь | Приказ № 123 | 13.05.2025 | Самарская область | 1 | 1 | 1 | 0.3 | 1 км | М2-01-1 | 300.27 | 1.1 | 99.0891 | нд
1.2.2.1 | Реконструкция ВЛ-0,4 кВ от КТП КЛВ 504 10/0,4/100 кВА (протяженностью 0,3км) с заменой КТП 10/0,4/100 кВА, установка приборов учета (2 т.у.). | P_0834 | одноцепная, все типы опор за исключением многогранных | УНЦ ВЛ 0.4 кВ на строительно-монтажные работы без опор и провода | ВЛ-0,4 кВ от КТП КЛВ 504/100 кВА с заменой КТП | нд | П | 2029 | 0.4 | одноцепная, все типы опор за исключением многогранных | Приказ № 123 | 13.05.2025 | Самарская область | 1.2 | 1 | 1 | 0.3 | 1 км | Л1-01-1 | 963.68 | 1.4 | 485.6947 | нд
1.2.2.1 | Реконструкция ВЛ-0,4 кВ от КТП КЛВ 504 10/0,4/100 кВА (протяженностью 0,3км) с заменой КТП 10/0,4/100 кВА, установка приборов учета (2 т.у.). | P_0834 | одноцепная, все типы опор за исключением многогранных | УНЦ опор ВЛ 0.4 кВ | ВЛ-0,4 кВ от КТП КЛВ 504/100 кВА с заменой КТП | нд | П | 2029 | 0.4 | одноцепная, все типы опор за исключением многогранных | Приказ № 123 | 13.05.2025 | Самарская область | 1.2 | 1 | 1 | 0.3 | 1 км | Л3-01-1 | 949.02 | 1.02 | 348.4801 | нд
1.2.2.1 | Реконструкция ВЛ-0,4 кВ от КТП КЛВ 504 10/0,4/100 кВА (протяженностью 0,3км) с заменой КТП 10/0,4/100 кВА, установка приборов учета (2 т.у.). | P_0834 | СИП-2, 70 мм2 / 70 мм2, 3 фазных провода | УНЦ провода СИП ВЛ 0.4 кВ | ВЛ-0,4 кВ от КТП КЛВ 504/100 кВА с заменой КТП | нд | П | 2029 | 0.4 | СИП-2, 70 мм2 / 70 мм2, 3 фазных провода | Приказ № 123 | 13.05.2025 | Самарская область | 1 | 1 | 1 | 0.3 | 1 км | Л7-24-2 | 664.4 | 1.02 | 203.3064 | нд
1.2.2.1 | Реконструкция ВЛ-0,4 кВ от КТП КЛВ 504 10/0,4/100 кВА (протяженностью 0,3км) с заменой КТП 10/0,4/100 кВА, установка приборов учета (2 т.у.). | P_0834 | 1 т-р, 100 кВА | УНЦ КТП киоскового типа 10 кВ | ВЛ-0,4 кВ от КТП КЛВ 504/100 кВА с заменой КТП | нд | П | 2029 | 10 | 1 т-р, 100 кВА | Приказ № 123 | 13.05.2025 | Самарская область | 1 | 1 | 1 | 1 | 1 ед. | Э1-04-1 | 1204.38 | 1.1 | 1324.818 | нд
1.2.2.1 | Реконструкция ВЛ-0,4 кВ от КТП КЛВ 504 10/0,4/100 кВА (протяженностью 0,3км) с заменой КТП 10/0,4/100 кВА, установка приборов учета (2 т.у.). | P_0834 | Многотарифный (многофункциональный) прибор учета | УНЦ ИИК. Установка однофазного прибора учета в разрыв несущего провода на опоре ВЛ 0.4 кВ с изолированными проводами | ВЛ-0,4 кВ от КТП КЛВ 504/100 кВА с заменой КТП | нд | П | 2029 | 0.23 | Многотарифный (многофункциональный) прибор учета | Приказ № 123 | 13.05.2025 | Самарская область | 1 | 1 | 1 | 2 | 1 точка учета | А1-02 | 57.24 | 1.1 | 125.928 | нд
1.2.2.1 | Реконструкция ВЛ-0,4 кВ от КТП КЛВ 504 10/0,4/100 кВА (протяженностью 0,3км) с заменой КТП 10/0,4/100 кВА, установка приборов учета (2 т.у.). | P_0834 | КТП 10 кВ мачтового (шкафного, столбового) и киоскового типа | УНЦ на демонтажные работы КТП 10 кВ | ВЛ-0,4 кВ от КТП КЛВ 504/100 кВА с заменой КТП | нд | П | 2029 | 10 | КТП 10 кВ мачтового (шкафного, столбового) и киоскового типа | Приказ № 123 | 13.05.2025 | Самарская область | 1 | 1 | 1 | 1 | 1 ед. | М6-05-10 | 143.66 | 1.1 | 158.026 | нд
1.2.2.1 | Реконструкция ВЛ-0,4 кВ от КТП КЛВ 504 10/0,4/100 кВА (протяженностью 0,3км) с заменой КТП 10/0,4/100 кВА, установка приборов учета (2 т.у.). | P_0834 | Протяженность до 1 км | УНЦ на проектные и изыскательские работы по ВЛ 0.4 кВ | ВЛ-0,4 кВ от КТП КЛВ 504/100 кВА с заменой КТП | нд | П | 2029 | 0.4 | Протяженность до 1 км | Приказ № 123 | 13.05.2025 | Самарская область | 1 | 1 | 1 | 1 | 1 ед. | П3-01 | 234.03 | 1 | 234.03 | нд
1.2.2.1 | Реконструкция ВЛ-0,4 кВ от КТП КЛВ 504 10/0,4/100 кВА (протяженностью 0,3км) с заменой КТП 10/0,4/100 кВА, установка приборов учета (2 т.у.). | P_0834 | Затраты по УНЦ от 1.1 до 6 млн. руб. | УНЦ на проектные и изыскательские работы для отдельных элементов электрических сетей 10 кВ | ВЛ-0,4 кВ от КТП КЛВ 504/100 кВА с заменой КТП | нд | П | 2029 | 10 | Затраты по УНЦ от 1.1 до 6 млн. руб. | Приказ № 123 | 13.05.2025 | Самарская область | 1 | 1 | 1 | 1 | 1 объект | П6-06 | 425.5 | 1 | 425.5 | нд
1.2.2.1 | Реконструкция ВЛ-0,4 кВ от КТП КЛВ 504 10/0,4/100 кВА (протяженностью 0,3км) с заменой КТП 10/0,4/100 кВА, установка приборов учета (2 т.у.). | P_0834 | Итого объем финансовых потребностей по инвестиционному проекту, тыс. рублей | нд | нд | нд | нд | нд | нд | нд | нд | нд | нд | нд | нд | нд | нд | нд | нд | нд | нд | 3404.8724 | нд
1.2.2.1 | Реконструкция ВЛ-0,4 кВ от КТП КЛВ 511/100 кВА (протяженностью 2,07 км),установка приборов учета (16 т.у.) | P_0835 | Демонтаж ВЛ 0.4 кВ - одна цепь | УНЦ на демонтаж ВЛ 0.4 кВ | ВЛ-0,4 кВ от КТП КЛВ 511/100 кВА | нд | П | 2029 | 0.4 | Демонтаж ВЛ 0.4 кВ - одна цепь | Приказ № 123 | 13.05.2025 | Самарская область | 1 | 1 | 1 | 2.07 | 1 км | М2-01-1 | 300.27 | 1.1 | 683.7148 | нд
1.2.2.1 | Реконструкция ВЛ-0,4 кВ от КТП КЛВ 511/100 кВА (протяженностью 2,07 км),установка приборов учета (16 т.у.) | P_0835 | одноцепная, все типы опор за исключением многогранных | УНЦ ВЛ 0.4 кВ на строительно-монтажные работы без опор и провода | ВЛ-0,4 кВ от КТП КЛВ 511/100 кВА | нд | П | 2029 | 0.4 | одноцепная, все типы опор за исключением многогранных | Приказ № 123 | 13.05.2025 | Самарская область | 1 | 1 | 1 | 2.07 | 1 км | Л1-01-1 | 963.68 | 1.4 | 2792.7446 | нд
1.2.2.1 | Реконструкция ВЛ-0,4 кВ от КТП КЛВ 511/100 кВА (протяженностью 2,07 км),установка приборов учета (16 т.у.) | P_0835 | одноцепная, все типы опор за исключением многогранных | УНЦ опор ВЛ 0.4 кВ | ВЛ-0,4 кВ от КТП КЛВ 511/100 кВА | нд | П | 2029 | 0.4 | одноцепная, все типы опор за исключением многогранных | Приказ № 123 | 13.05.2025 | Самарская область | 1 | 1 | 1 | 2.07 | 1 км | Л3-01-1 | 949.02 | 1.02 | 2003.7608 | нд
1.2.2.1 | Реконструкция ВЛ-0,4 кВ от КТП КЛВ 511/100 кВА (протяженностью 2,07 км),установка приборов учета (16 т.у.) | P_0835 | СИП-2, 70 мм2 / 70 мм2, 3 фазных провода | УНЦ провода СИП ВЛ 0.4 кВ | ВЛ-0,4 кВ от КТП КЛВ 511/100 кВА | нд | П | 2029 | 0.4 | СИП-2, 70 мм2 / 70 мм2, 3 фазных провода | Приказ № 123 | 13.05.2025 | Самарская область | 1 | 1 | 1 | 2.07 | 1 км | Л7-24-2 | 664.4 | 1.02 | 1402.8142 | нд
1.2.2.1 | Реконструкция ВЛ-0,4 кВ от КТП КЛВ 511/100 кВА (протяженностью 2,07 км),установка приборов учета (16 т.у.) | P_0835 | Многотарифный (многофункциональный) прибор учета | УНЦ ИИК. Установка однофазного прибора учета в разрыв несущего провода на опоре ВЛ 0.4 кВ с изолированными проводами | ВЛ-0,4 кВ от КТП КЛВ 511/100 кВА | нд | П | 2029 | 0.23 | Многотарифный (многофункциональный) прибор учета | Приказ № 123 | 13.05.2025 | Самарская область | 1 | 1 | 1 | 16 | 1 точка учета | А1-02 | 57.24 | 1.1 | 1007.424 | нд
1.2.2.1 | Реконструкция ВЛ-0,4 кВ от КТП КЛВ 511/100 кВА (протяженностью 2,07 км),установка приборов учета (16 т.у.) | P_0835 | Однофазный ввод от прибора учета | УНЦ ИИК. Организация однофазного ввода от прибора учета, установленного в разрыв несущего провода на опоре ВЛ, к потребителю 0.23 кВ | ВЛ-0,4 кВ от КТП КЛВ 511/100 кВА | нд | П | 2029 | 0.23 | Однофазный ввод от прибора учета | Приказ № 123 | 13.05.2025 | Самарская область | 1 | 1 | 1 | 16 | 1 точка учета | А1-59 | 5.77 | 1.1 | 101.552 | нд
1.2.2.1 | Реконструкция ВЛ-0,4 кВ от КТП КЛВ 511/100 кВА (протяженностью 2,07 км),установка приборов учета (16 т.у.) | P_0835 | Протяженность до 2 км | УНЦ на проектные и изыскательские работы по ВЛ 0.4 кВ | ВЛ-0,4 кВ от КТП КЛВ 511/100 кВА | нд | П | 2029 | 0.4 | Протяженность до 2 км | Приказ № 123 | 13.05.2025 | Самарская область | 1 | 1 | 1 | 1 | 1 ед. | П3-02 | 795.69 | 1 | 795.69 | нд
1.2.2.1 | Реконструкция ВЛ-0,4 кВ от КТП КЛВ 511/100 кВА (протяженностью 2,07 км),установка приборов учета (16 т.у.) | P_0835 | Затраты по УНЦ от 1.1 до 6 млн. руб. | УНЦ на проектные и изыскательские работы для отдельных элементов электрических сетей 0.23 кВ | ВЛ-0,4 кВ от КТП КЛВ 511/100 кВА | нд | П | 2029 | 0.23 | Затраты по УНЦ от 1.1 до 6 млн. руб. | Приказ № 123 | 13.05.2025 | Самарская область | 1 | 1 | 1 | 1 | 1 объект | П6-06 | 425.5 | 1 | 425.5 | нд
1.2.2.1 | Реконструкция ВЛ-0,4 кВ от КТП КЛВ 511/100 кВА (протяженностью 2,07 км),установка приборов учета (16 т.у.) | P_0835 | Итого объем финансовых потребностей по инвестиционному проекту, тыс. рублей | нд | нд | нд | нд | нд | нд | нд | нд | нд | нд | нд | нд | нд | нд | нд | нд | нд | нд | 9213.2004 | нд
1.2.2.1 | Реконструкция ВЛ-0,4 кВ от КТП КЛВ 424 10/0,4/160 кВА (протяженностью 3,38 км),установка приборов учета (118т.у.). | P_0836 | Демонтаж ВЛ 0.4 кВ - одна цепь | УНЦ на демонтаж ВЛ 0.4 кВ | ВЛ-0,4 кВ от КТП КЛВ 424/100 кВА | нд | П | 2028 | 0.4 | Демонтаж ВЛ 0.4 кВ - одна цепь | Приказ № 123 | 13.05.2025 | Самарская область | 1 | 1 | 1 | 3.38 | 1 км | М2-01-1 | 300.27 | 1.1 | 1116.4039 | нд
1.2.2.1 | Реконструкция ВЛ-0,4 кВ от КТП КЛВ 424 10/0,4/160 кВА (протяженностью 3,38 км),установка приборов учета (118т.у.). | P_0836 | одноцепная, все типы опор за исключением многогранных | УНЦ ВЛ 0.4 кВ на строительно-монтажные работы без опор и провода | ВЛ-0,4 кВ от КТП КЛВ 424/100 кВА | нд | П | 2028 | 0.4 | одноцепная, все типы опор за исключением многогранных | Приказ № 123 | 13.05.2025 | Самарская область | 1 | 1 | 1 | 3.38 | 1 км | Л1-01-1 | 963.68 | 1.4 | 4560.1338 | нд
1.2.2.1 | Реконструкция ВЛ-0,4 кВ от КТП КЛВ 424 10/0,4/160 кВА (протяженностью 3,38 км),установка приборов учета (118т.у.). | P_0836 | одноцепная, все типы опор за исключением многогранных | УНЦ опор ВЛ 0.4 кВ | ВЛ-0,4 кВ от КТП КЛВ 424/100 кВА | нд | П | 2028 | 0.4 | одноцепная, все типы опор за исключением многогранных | Приказ № 123 | 13.05.2025 | Самарская область | 1 | 1 | 1 | 3.38 | 1 км | Л3-01-1 | 949.02 | 1.02 | 3271.8414 | нд
1.2.2.1 | Реконструкция ВЛ-0,4 кВ от КТП КЛВ 424 10/0,4/160 кВА (протяженностью 3,38 км),установка приборов учета (118т.у.). | P_0836 | СИП-2, 95 мм2 / 95 мм2, 3 фазных провода | УНЦ провода СИП ВЛ 0.4 кВ | ВЛ-0,4 кВ от КТП КЛВ 424/100 кВА | нд | П | 2028 | 0.4 | СИП-2, 95 мм2 / 95 мм2, 3 фазных провода | Приказ № 123 | 13.05.2025 | Самарская область | 1 | 1 | 1 | 3.38 | 1 км | Л7-27-2 | 790.09 | 1.02 | 2723.9143 | нд
1.2.2.1 | Реконструкция ВЛ-0,4 кВ от КТП КЛВ 424 10/0,4/160 кВА (протяженностью 3,38 км),установка приборов учета (118т.у.). | P_0836 | Многотарифный (многофункциональный) прибор учета | УНЦ ИИК. Установка однофазного прибора учета в разрыв несущего провода на опоре ВЛ 0.4 кВ с изолированными проводами | ВЛ-0,4 кВ от КТП КЛВ 424/100 кВА | нд | П | 2028 | 0.23 | Многотарифный (многофункциональный) прибор учета | Приказ № 123 | 13.05.2025 | Самарская область | 1 | 1 | 1 | 87 | 1 точка учета | А1-02 | 57.24 | 1.1 | 5477.868 | нд
1.2.2.1 | Реконструкция ВЛ-0,4 кВ от КТП КЛВ 424 10/0,4/160 кВА (протяженностью 3,38 км),установка приборов учета (118т.у.). | P_0836 | Многотарифный (многофункциональный) прибор учета | УНЦ ИИК. Установка трехфазного прибора учета в разрыв несущего провода на опоре ВЛ и подключение к питающей ВЛ 0.4 кВ с изолированными проводами | ВЛ-0,4 кВ от КТП КЛВ 424/100 кВА | нд | П | 2028 | 0.4 | Многотарифный (многофункциональный) прибор учета | Приказ № 123 | 13.05.2025 | Самарская область | 1 | 1 | 1 | 31 | 1 точка учета | А1-08 | 62.16 | 1.1 | 2119.656 | нд
1.2.2.1 | Реконструкция ВЛ-0,4 кВ от КТП КЛВ 424 10/0,4/160 кВА (протяженностью 3,38 км),установка приборов учета (118т.у.). | P_0836 | Протяженность до 2 км | УНЦ на проектные и изыскательские работы по ВЛ 0.4 кВ | ВЛ-0,4 кВ от КТП КЛВ 424/100 кВА | нд | П | 2028 | 0.4 | Протяженность до 2 км | Приказ № 123 | 13.05.2025 | Самарская область | 1 | 1 | 1 | 1 | 1 ед. | П3-02 | 795.69 | 1 | 795.69 | нд
1.2.2.1 | Реконструкция ВЛ-0,4 кВ от КТП КЛВ 424 10/0,4/160 кВА (протяженностью 3,38 км),установка приборов учета (118т.у.). | P_0836 | Затраты по УНЦ от 6 до 11 млн. руб. | УНЦ на проектные и изыскательские работы для отдельных элементов электрических сетей 0.4 кВ | ВЛ-0,4 кВ от КТП КЛВ 424/100 кВА | нд | П | 2028 | 0.4 | Затраты по УНЦ от 6 до 11 млн. руб. | Приказ № 123 | 13.05.2025 | Самарская область | 1 | 1 | 1 | 1 | 1 объект | П6-07 | 709.17 | 1 | 709.17 | нд
1.2.2.1 | Реконструкция ВЛ-0,4 кВ от КТП КЛВ 424 10/0,4/160 кВА (протяженностью 3,38 км),установка приборов учета (118т.у.). | P_0836 | Итого объем финансовых потребностей по инвестиционному проекту, тыс. рублей | нд | нд | нд | нд | нд | нд | нд | нд | нд | нд | нд | нд | нд | нд | нд | нд | нд | нд | 20774.6773 | нд
1.2.2.1 | Реконструкция ВЛ-0,4 кВ (протяженностью 0,09км) от КТП КЛВ 516 10/0,4/63 кВА с заменой КТП 10/0,4/63кВА , установка приборов учета (1 т.у) | P_0837 | Демонтаж ВЛ 0.4 кВ - одна цепь | УНЦ на демонтаж ВЛ 0.4 кВ | ВЛ-0,4 кВ от КТП КЛВ 516/63 кВА с заменой КТП | нд | П | 2029 | 0.4 | Демонтаж ВЛ 0.4 кВ - одна цепь | Приказ № 123 | 13.05.2025 | Самарская область | 1 | 1 | 1 | 0.09 | 1 км | М2-01-1 | 300.27 | 1.1 | 29.7267 | нд
1.2.2.1 | Реконструкция ВЛ-0,4 кВ (протяженностью 0,09км) от КТП КЛВ 516 10/0,4/63 кВА с заменой КТП 10/0,4/63кВА , установка приборов учета (1 т.у) | P_0837 | одноцепная, все типы опор за исключением многогранных | УНЦ ВЛ 0.4 кВ на строительно-монтажные работы без опор и провода | ВЛ-0,4 кВ от КТП КЛВ 516/63 кВА с заменой КТП | нд | П | 2029 | 0.4 | одноцепная, все типы опор за исключением многогранных | Приказ № 123 | 13.05.2025 | Самарская область | 1.5 | 1 | 1 | 0.09 | 1 км | Л1-01-1 | 963.68 | 1.4 | 182.1355 | нд
1.2.2.1 | Реконструкция ВЛ-0,4 кВ (протяженностью 0,09км) от КТП КЛВ 516 10/0,4/63 кВА с заменой КТП 10/0,4/63кВА , установка приборов учета (1 т.у) | P_0837 | одноцепная, все типы опор за исключением многогранных | УНЦ опор ВЛ 0.4 кВ | ВЛ-0,4 кВ от КТП КЛВ 516/63 кВА с заменой КТП | нд | П | 2029 | 0.4 | одноцепная, все типы опор за исключением многогранных | Приказ № 123 | 13.05.2025 | Самарская область | 1.5 | 1 | 1 | 0.09 | 1 км | Л3-01-1 | 949.02 | 1.02 | 130.6801 | нд
1.2.2.1 | Реконструкция ВЛ-0,4 кВ (протяженностью 0,09км) от КТП КЛВ 516 10/0,4/63 кВА с заменой КТП 10/0,4/63кВА , установка приборов учета (1 т.у) | P_0837 | СИП-2, 70 мм2 / 70 мм2, 3 фазных провода | УНЦ провода СИП ВЛ 0.4 кВ | ВЛ-0,4 кВ от КТП КЛВ 516/63 кВА с заменой КТП | нд | П | 2029 | 0.4 | СИП-2, 70 мм2 / 70 мм2, 3 фазных провода | Приказ № 123 | 13.05.2025 | Самарская область | 1 | 1 | 1 | 0.09 | 1 км | Л7-24-2 | 664.4 | 1.02 | 60.9919 | нд
1.2.2.1 | Реконструкция ВЛ-0,4 кВ (протяженностью 0,09км) от КТП КЛВ 516 10/0,4/63 кВА с заменой КТП 10/0,4/63кВА , установка приборов учета (1 т.у) | P_0837 | КТП 10 кВ мачтового (шкафного, столбового) и киоскового типа | УНЦ на демонтажные работы КТП 10 кВ | ВЛ-0,4 кВ от КТП КЛВ 516/63 кВА с заменой КТП | нд | П | 2029 | 10 | КТП 10 кВ мачтового (шкафного, столбового) и киоскового типа | Приказ № 123 | 13.05.2025 | Самарская область | 1 | 1 | 1 | 1 | 1 ед. | М6-05-10 | 143.66 | 1.1 | 158.026 | нд
1.2.2.1 | Реконструкция ВЛ-0,4 кВ (протяженностью 0,09км) от КТП КЛВ 516 10/0,4/63 кВА с заменой КТП 10/0,4/63кВА , установка приборов учета (1 т.у) | P_0837 | 1 т-р, 63 кВА | УНЦ КТП киоскового типа 10 кВ | ВЛ-0,4 кВ от КТП КЛВ 516/63 кВА с заменой КТП | нд | П | 2029 | 10 | 1 т-р, 63 кВА | Приказ № 123 | 13.05.2025 | Самарская область | 1 | 1 | 1 | 1 | 1 ед. | Э1-03-1 | 1124 | 1.1 | 1236.4 | нд
1.2.2.1 | Реконструкция ВЛ-0,4 кВ (протяженностью 0,09км) от КТП КЛВ 516 10/0,4/63 кВА с заменой КТП 10/0,4/63кВА , установка приборов учета (1 т.у) | P_0837 | Многотарифный (многофункциональный) прибор учета | УНЦ ИИК. Установка однофазного прибора учета в разрыв несущего провода на опоре ВЛ 0.4 кВ с изолированными проводами | ВЛ-0,4 кВ от КТП КЛВ 516/63 кВА с заменой КТП | нд | П | 2029 | 0.23 | Многотарифный (многофункциональный) прибор учета | Приказ № 123 | 13.05.2025 | Самарская область | 1 | 1 | 1 | 1 | 1 точка учета | А1-02 | 57.24 | 1.1 | 62.964 | нд
1.2.2.1 | Реконструкция ВЛ-0,4 кВ (протяженностью 0,09км) от КТП КЛВ 516 10/0,4/63 кВА с заменой КТП 10/0,4/63кВА , установка приборов учета (1 т.у) | P_0837 | Протяженность до 1 км | УНЦ на проектные и изыскательские работы по ВЛ 0.4 кВ | ВЛ-0,4 кВ от КТП КЛВ 516/63 кВА с заменой КТП | нд | П | 2029 | 0.4 | Протяженность до 1 км | Приказ № 123 | 13.05.2025 | Самарская область | 1 | 1 | 1 | 1 | 1 ед. | П3-01 | 234.03 | 1 | 234.03 | нд
1.2.2.1 | Реконструкция ВЛ-0,4 кВ (протяженностью 0,09км) от КТП КЛВ 516 10/0,4/63 кВА с заменой КТП 10/0,4/63кВА , установка приборов учета (1 т.у) | P_0837 | Затраты по УНЦ от 1.1 до 6 млн. руб. | УНЦ на проектные и изыскательские работы для отдельных элементов электрических сетей 10 кВ | ВЛ-0,4 кВ от КТП КЛВ 516/63 кВА с заменой КТП | нд | П | 2029 | 10 | Затраты по УНЦ от 1.1 до 6 млн. руб. | Приказ № 123 | 13.05.2025 | Самарская область | 1 | 1 | 1 | 1 | 1 объект | П6-06 | 425.5 | 1 | 425.5 | нд
1.2.2.1 | Реконструкция ВЛ-0,4 кВ (протяженностью 0,09км) от КТП КЛВ 516 10/0,4/63 кВА с заменой КТП 10/0,4/63кВА , установка приборов учета (1 т.у) | P_0837 | Итого объем финансовых потребностей по инвестиционному проекту, тыс. рублей | нд | нд | нд | нд | нд | нд | нд | нд | нд | нд | нд | нд | нд | нд | нд | нд | нд | нд | 2520.4542 | нд
1.2.2.1 | Реконструкция ВЛ-0,4 кВ от КТП КЛВ 719 6/0,4/100 кВА (протяженностью 0,19 км), установка приборов учета (3 т.у.) | P_0838 | Демонтаж ВЛ 0.4 кВ - одна цепь | УНЦ на демонтаж ВЛ 0.4 кВ | ВЛ-0,4 кВ от КТП КЛВ 719/100 кВА | нд | П | 2028 | 0.4 | Демонтаж ВЛ 0.4 кВ - одна цепь | Приказ № 123 | 13.05.2025 | Самарская область | 1 | 1 | 1 | 0.19 | 1 км | М2-01-1 | 300.27 | 1.1 | 62.7564 | нд
1.2.2.1 | Реконструкция ВЛ-0,4 кВ от КТП КЛВ 719 6/0,4/100 кВА (протяженностью 0,19 км), установка приборов учета (3 т.у.) | P_0838 | одноцепная, все типы опор за исключением многогранных | УНЦ ВЛ 0.4 кВ на строительно-монтажные работы без опор и провода | ВЛ-0,4 кВ от КТП КЛВ 719/100 кВА | нд | П | 2028 | 0.4 | одноцепная, все типы опор за исключением многогранных | Приказ № 123 | 13.05.2025 | Самарская область | 1.2 | 1 | 1 | 0.19 | 1 км | Л1-01-1 | 963.68 | 1.4 | 307.6067 | нд
1.2.2.1 | Реконструкция ВЛ-0,4 кВ от КТП КЛВ 719 6/0,4/100 кВА (протяженностью 0,19 км), установка приборов учета (3 т.у.) | P_0838 | одноцепная, все типы опор за исключением многогранных | УНЦ опор ВЛ 0.4 кВ | ВЛ-0,4 кВ от КТП КЛВ 719/100 кВА | нд | П | 2028 | 0.4 | одноцепная, все типы опор за исключением многогранных | Приказ № 123 | 13.05.2025 | Самарская область | 1.2 | 1 | 1 | 0.19 | 1 км | Л3-01-1 | 949.02 | 1.02 | 220.7041 | нд
1.2.2.1 | Реконструкция ВЛ-0,4 кВ от КТП КЛВ 719 6/0,4/100 кВА (протяженностью 0,19 км), установка приборов учета (3 т.у.) | P_0838 | СИП-2, 70 мм2 / 70 мм2, 3 фазных провода | УНЦ провода СИП ВЛ 0.4 кВ | ВЛ-0,4 кВ от КТП КЛВ 719/100 кВА | нд | П | 2028 | 0.4 | СИП-2, 70 мм2 / 70 мм2, 3 фазных провода | Приказ № 123 | 13.05.2025 | Самарская область | 1 | 1 | 1 | 0.19 | 1 км | Л7-24-2 | 664.4 | 1.02 | 128.7607 | нд
1.2.2.1 | Реконструкция ВЛ-0,4 кВ от КТП КЛВ 719 6/0,4/100 кВА (протяженностью 0,19 км), установка приборов учета (3 т.у.) | P_0838 | Многотарифный (многофункциональный) прибор учета | УНЦ ИИК. Установка однофазного прибора учета в разрыв несущего провода на опоре ВЛ 0.4 кВ с изолированными проводами | ВЛ-0,4 кВ от КТП КЛВ 719/100 кВА | нд | П | 2028 | 0.23 | Многотарифный (многофункциональный) прибор учета | Приказ № 123 | 13.05.2025 | Самарская область | 1 | 1 | 1 | 2 | 1 точка учета | А1-02 | 57.24 | 1.1 | 125.928 | нд
1.2.2.1 | Реконструкция ВЛ-0,4 кВ от КТП КЛВ 719 6/0,4/100 кВА (протяженностью 0,19 км), установка приборов учета (3 т.у.) | P_0838 | Многотарифный (многофункциональный) прибор учета | УНЦ ИИК. Установка трехфазного прибора учета в разрыв несущего провода на опоре ВЛ и подключение к питающей ВЛ 0.4 кВ с изолированными проводами | ВЛ-0,4 кВ от КТП КЛВ 719/100 кВА | нд | П | 2028 | 0.4 | Многотарифный (многофункциональный) прибор учета | Приказ № 123 | 13.05.2025 | Самарская область | 1 | 1 | 1 | 1 | 1 точка учета | А1-08 | 62.16 | 1.1 | 68.376 | нд
1.2.2.1 | Реконструкция ВЛ-0,4 кВ от КТП КЛВ 719 6/0,4/100 кВА (протяженностью 0,19 км), установка приборов учета (3 т.у.) | P_0838 | Однофазный ввод от прибора учета | УНЦ ИИК. Организация однофазного ввода от прибора учета, установленного в разрыв несущего провода на опоре ВЛ, к потребителю 0.23 кВ | ВЛ-0,4 кВ от КТП КЛВ 719/100 кВА | нд | П | 2028 | 0.23 | Однофазный ввод от прибора учета | Приказ № 123 | 13.05.2025 | Самарская область | 1 | 1 | 1 | 2 | 1 точка учета | А1-59 | 5.77 | 1.1 | 12.694 | нд
1.2.2.1 | Реконструкция ВЛ-0,4 кВ от КТП КЛВ 719 6/0,4/100 кВА (протяженностью 0,19 км), установка приборов учета (3 т.у.) | P_0838 | Трехфазный ввод от прибора учета | УНЦ ИИК. Организация трехфазного ввода от прибора учета, установленного в разрыв несущего провода на опоре ВЛ, к потребителю 0.4 кВ | ВЛ-0,4 кВ от КТП КЛВ 719/100 кВА | нд | П | 2028 | 0.4 | Трехфазный ввод от прибора учета | Приказ № 123 | 13.05.2025 | Самарская область | 1 | 1 | 1 | 1 | 1 точка учета | А1-63 | 7.67 | 1.1 | 8.437 | нд
1.2.2.1 | Реконструкция ВЛ-0,4 кВ от КТП КЛВ 719 6/0,4/100 кВА (протяженностью 0,19 км), установка приборов учета (3 т.у.) | P_0838 | Протяженность до 1 км | УНЦ на проектные и изыскательские работы по ВЛ 0.4 кВ | ВЛ-0,4 кВ от КТП КЛВ 719/100 кВА | нд | П | 2028 | 0.4 | Протяженность до 1 км | Приказ № 123 | 13.05.2025 | Самарская область | 1 | 1 | 1 | 1 | 1 ед. | П3-01 | 234.03 | 1 | 234.03 | нд
1.2.2.1 | Реконструкция ВЛ-0,4 кВ от КТП КЛВ 719 6/0,4/100 кВА (протяженностью 0,19 км), установка приборов учета (3 т.у.) | P_0838 | Затраты по УНЦ от 0.2 до 0.6 млн. руб. | УНЦ на проектные и изыскательские работы для отдельных элементов электрических сетей 0.4 кВ | ВЛ-0,4 кВ от КТП КЛВ 719/100 кВА | нд | П | 2028 | 0.4 | Затраты по УНЦ от 0.2 до 0.6 млн. руб. | Приказ № 123 | 13.05.2025 | Самарская область | 1 | 1 | 1 | 1 | 1 объект | П6-04 | 56.73 | 1 | 56.73 | нд
1.2.2.1 | Реконструкция ВЛ-0,4 кВ от КТП КЛВ 719 6/0,4/100 кВА (протяженностью 0,19 км), установка приборов учета (3 т.у.) | P_0838 | Итого объем финансовых потребностей по инвестиционному проекту, тыс. рублей | нд | нд | нд | нд | нд | нд | нд | нд | нд | нд | нд | нд | нд | нд | нд | нд | нд | нд | 1226.0229 | нд
1.2.2.1 | Реконструкция ВЛ-0,4 кВ от КТП КЛВ 725 6/0,4/160 кВА (протяженностью 0,04 км), установка приборов учета (5 т.у.) | P_0839 | Демонтаж ВЛ 0.4 кВ - одна цепь | УНЦ на демонтаж ВЛ 0.4 кВ | ВЛ-0,4 кВ от КТП КЛВ 725/63 кВА | нд | П | 2028 | 0.4 | Демонтаж ВЛ 0.4 кВ - одна цепь | Приказ № 123 | 13.05.2025 | Самарская область | 1 | 1 | 1 | 0.04 | 1 км | М2-01-1 | 300.27 | 1.1 | 13.2119 | нд
1.2.2.1 | Реконструкция ВЛ-0,4 кВ от КТП КЛВ 725 6/0,4/160 кВА (протяженностью 0,04 км), установка приборов учета (5 т.у.) | P_0839 | одноцепная, все типы опор за исключением многогранных | УНЦ ВЛ 0.4 кВ на строительно-монтажные работы без опор и провода | ВЛ-0,4 кВ от КТП КЛВ 725/63 кВА | нд | П | 2028 | 0.4 | одноцепная, все типы опор за исключением многогранных | Приказ № 123 | 13.05.2025 | Самарская область | 2.99 | 1 | 1 | 0.04 | 1 км | Л1-01-1 | 963.68 | 1.4 | 161.3586 | нд
1.2.2.1 | Реконструкция ВЛ-0,4 кВ от КТП КЛВ 725 6/0,4/160 кВА (протяженностью 0,04 км), установка приборов учета (5 т.у.) | P_0839 | одноцепная, все типы опор за исключением многогранных | УНЦ опор ВЛ 0.4 кВ | ВЛ-0,4 кВ от КТП КЛВ 725/63 кВА | нд | П | 2028 | 0.4 | одноцепная, все типы опор за исключением многогранных | Приказ № 123 | 13.05.2025 | Самарская область | 2.99 | 1 | 1 | 0.04 | 1 км | Л3-01-1 | 949.02 | 1.02 | 115.7728 | нд
1.2.2.1 | Реконструкция ВЛ-0,4 кВ от КТП КЛВ 725 6/0,4/160 кВА (протяженностью 0,04 км), установка приборов учета (5 т.у.) | P_0839 | СИП-2, 70 мм2 / 70 мм2, 3 фазных провода | УНЦ провода СИП ВЛ 0.4 кВ | ВЛ-0,4 кВ от КТП КЛВ 725/63 кВА | нд | П | 2028 | 0.4 | СИП-2, 70 мм2 / 70 мм2, 3 фазных провода | Приказ № 123 | 13.05.2025 | Самарская область | 1 | 1 | 1 | 0.04 | 1 км | Л7-24-2 | 664.4 | 1.02 | 27.1075 | нд
1.2.2.1 | Реконструкция ВЛ-0,4 кВ от КТП КЛВ 725 6/0,4/160 кВА (протяженностью 0,04 км), установка приборов учета (5 т.у.) | P_0839 | Многотарифный (многофункциональный) прибор учета | УНЦ ИИК. Установка однофазного прибора учета в разрыв несущего провода на опоре ВЛ 0.4 кВ с изолированными проводами | ВЛ-0,4 кВ от КТП КЛВ 725/63 кВА | нд | П | 2028 | 0.23 | Многотарифный (многофункциональный) прибор учета | Приказ № 123 | 13.05.2025 | Самарская область | 1 | 1 | 1 | 2 | 1 точка учета | А1-02 | 57.24 | 1.1 | 125.928 | нд
1.2.2.1 | Реконструкция ВЛ-0,4 кВ от КТП КЛВ 725 6/0,4/160 кВА (протяженностью 0,04 км), установка приборов учета (5 т.у.) | P_0839 | Многотарифный (многофункциональный) прибор учета | УНЦ ИИК. Установка трехфазного прибора учета в разрыв несущего провода на опоре ВЛ и подключение к питающей ВЛ 0.4 кВ с изолированными проводами | ВЛ-0,4 кВ от КТП КЛВ 725/63 кВА | нд | П | 2028 | 0.4 | Многотарифный (многофункциональный) прибор учета | Приказ № 123 | 13.05.2025 | Самарская область | 1 | 1 | 1 | 3 | 1 точка учета | А1-08 | 62.16 | 1.1 | 205.128 | нд
1.2.2.1 | Реконструкция ВЛ-0,4 кВ от КТП КЛВ 725 6/0,4/160 кВА (протяженностью 0,04 км), установка приборов учета (5 т.у.) | P_0839 | Однофазный ввод от прибора учета | УНЦ ИИК. Организация однофазного ввода от прибора учета, установленного в разрыв несущего провода на опоре ВЛ, к потребителю 0.23 кВ | ВЛ-0,4 кВ от КТП КЛВ 725/63 кВА | нд | П | 2028 | 0.23 | Однофазный ввод от прибора учета | Приказ № 123 | 13.05.2025 | Самарская область | 1 | 1 | 1 | 2 | 1 точка учета | А1-59 | 5.77 | 1.1 | 12.694 | нд
1.2.2.1 | Реконструкция ВЛ-0,4 кВ от КТП КЛВ 725 6/0,4/160 кВА (протяженностью 0,04 км), установка приборов учета (5 т.у.) | P_0839 | Трехфазный ввод от прибора учета | УНЦ ИИК. Организация трехфазного ввода от прибора учета, установленного в разрыв несущего провода на опоре ВЛ, к потребителю 0.4 кВ | ВЛ-0,4 кВ от КТП КЛВ 725/63 кВА | нд | П | 2028 | 0.4 | Трехфазный ввод от прибора учета | Приказ № 123 | 13.05.2025 | Самарская область | 1 | 1 | 1 | 3 | 1 точка учета | А1-63 | 7.67 | 1.1 | 25.311 | нд
1.2.2.1 | Реконструкция ВЛ-0,4 кВ от КТП КЛВ 725 6/0,4/160 кВА (протяженностью 0,04 км), установка приборов учета (5 т.у.) | P_0839 | Протяженность до 1 км | УНЦ на проектные и изыскательские работы по ВЛ 0.4 кВ | ВЛ-0,4 кВ от КТП КЛВ 725/63 кВА | нд | П | 2028 | 0.4 | Протяженность до 1 км | Приказ № 123 | 13.05.2025 | Самарская область | 1 | 1 | 1 | 1 | 1 ед. | П3-01 | 234.03 | 1 | 234.03 | нд
1.2.2.1 | Реконструкция ВЛ-0,4 кВ от КТП КЛВ 725 6/0,4/160 кВА (протяженностью 0,04 км), установка приборов учета (5 т.у.) | P_0839 | Затраты по УНЦ от 0.2 до 0.6 млн. руб. | УНЦ на проектные и изыскательские работы для отдельных элементов электрических сетей 0.4 кВ | ВЛ-0,4 кВ от КТП КЛВ 725/63 кВА | нд | П | 2028 | 0.4 | Затраты по УНЦ от 0.2 до 0.6 млн. руб. | Приказ № 123 | 13.05.2025 | Самарская область | 1 | 1 | 1 | 1 | 1 объект | П6-04 | 56.73 | 1 | 56.73 | нд
1.2.2.1 | Реконструкция ВЛ-0,4 кВ от КТП КЛВ 725 6/0,4/160 кВА (протяженностью 0,04 км), установка приборов учета (5 т.у.) | P_0839 | Итого объем финансовых потребностей по инвестиционному проекту, тыс. рублей | нд | нд | нд | нд | нд | нд | нд | нд | нд | нд | нд | нд | нд | нд | нд | нд | нд | нд | 977.2718 | нд
1.2.2.1 | Реконструкция ВЛ-0,4 кВ от КТП КЛВ 1023 10/0,4/100 кВА (протяженностью 0,78 км),установка приборов учета (32 т.у.) | P_0840 | Демонтаж ВЛ 0.4 кВ - одна цепь | УНЦ на демонтаж ВЛ 0.4 кВ | ВЛ-0,4 кВ от КТП КЛВ 1023/100 кВА с заменой КТП | нд | П | 2029 | 0.4 | Демонтаж ВЛ 0.4 кВ - одна цепь | Приказ № 123 | 13.05.2025 | Самарская область | 1 | 1 | 1 | 0.78 | 1 км | М2-01-1 | 300.27 | 1.1 | 257.6317 | нд
1.2.2.1 | Реконструкция ВЛ-0,4 кВ от КТП КЛВ 1023 10/0,4/100 кВА (протяженностью 0,78 км),установка приборов учета (32 т.у.) | P_0840 | одноцепная, все типы опор за исключением многогранных | УНЦ ВЛ 0.4 кВ на строительно-монтажные работы без опор и провода | ВЛ-0,4 кВ от КТП КЛВ 1023/100 кВА с заменой КТП | нд | П | 2029 | 0.4 | одноцепная, все типы опор за исключением многогранных | Приказ № 123 | 13.05.2025 | Самарская область | 1 | 1 | 1 | 0.78 | 1 км | Л1-01-1 | 963.68 | 1.4 | 1052.3386 | нд
1.2.2.1 | Реконструкция ВЛ-0,4 кВ от КТП КЛВ 1023 10/0,4/100 кВА (протяженностью 0,78 км),установка приборов учета (32 т.у.) | P_0840 | одноцепная, все типы опор за исключением многогранных | УНЦ опор ВЛ 0.4 кВ | ВЛ-0,4 кВ от КТП КЛВ 1023/100 кВА с заменой КТП | нд | П | 2029 | 0.4 | одноцепная, все типы опор за исключением многогранных | Приказ № 123 | 13.05.2025 | Самарская область | 1 | 1 | 1 | 0.78 | 1 км | Л3-01-1 | 949.02 | 1.02 | 755.0403 | нд
1.2.2.1 | Реконструкция ВЛ-0,4 кВ от КТП КЛВ 1023 10/0,4/100 кВА (протяженностью 0,78 км),установка приборов учета (32 т.у.) | P_0840 | СИП-2, 70 мм2 / 70 мм2, 3 фазных провода | УНЦ провода СИП ВЛ 0.4 кВ | ВЛ-0,4 кВ от КТП КЛВ 1023/100 кВА с заменой КТП | нд | П | 2029 | 0.4 | СИП-2, 70 мм2 / 70 мм2, 3 фазных провода | Приказ № 123 | 13.05.2025 | Самарская область | 1 | 1 | 1 | 0.78 | 1 км | Л7-24-2 | 664.4 | 1.02 | 528.5966 | нд
1.2.2.1 | Реконструкция ВЛ-0,4 кВ от КТП КЛВ 1023 10/0,4/100 кВА (протяженностью 0,78 км),установка приборов учета (32 т.у.) | P_0840 | Многотарифный (многофункциональный) прибор учета | УНЦ ИИК. Установка однофазного прибора учета в разрыв несущего провода на опоре ВЛ 0.4 кВ с изолированными проводами | ВЛ-0,4 кВ от КТП КЛВ 1023/100 кВА с заменой КТП | нд | П | 2029 | 0.23 | Многотарифный (многофункциональный) прибор учета | Приказ № 123 | 13.05.2025 | Самарская область | 1 | 1 | 1 | 30 | 1 точка учета | А1-02 | 57.24 | 1.1 | 1888.92 | нд
1.2.2.1 | Реконструкция ВЛ-0,4 кВ от КТП КЛВ 1023 10/0,4/100 кВА (протяженностью 0,78 км),установка приборов учета (32 т.у.) | P_0840 | Многотарифный (многофункциональный) прибор учета | УНЦ ИИК. Установка трехфазного прибора учета в разрыв несущего провода на опоре ВЛ и подключение к питающей ВЛ 0.4 кВ с изолированными проводами | ВЛ-0,4 кВ от КТП КЛВ 1023/100 кВА с заменой КТП | нд | П | 2029 | 0.4 | Многотарифный (многофункциональный) прибор учета | Приказ № 123 | 13.05.2025 | Самарская область | 1 | 1 | 1 | 2 | 1 точка учета | А1-08 | 62.16 | 1.1 | 136.752 | нд
1.2.2.1 | Реконструкция ВЛ-0,4 кВ от КТП КЛВ 1023 10/0,4/100 кВА (протяженностью 0,78 км),установка приборов учета (32 т.у.) | P_0840 | Протяженность до 1 км | УНЦ на проектные и изыскательские работы по ВЛ 0.4 кВ | ВЛ-0,4 кВ от КТП КЛВ 1023/100 кВА с заменой КТП | нд | П | 2029 | 0.4 | Протяженность до 1 км | Приказ № 123 | 13.05.2025 | Самарская область | 1 | 1 | 1 | 1 | 1 ед. | П3-01 | 234.03 | 1 | 234.03 | нд
1.2.2.1 | Реконструкция ВЛ-0,4 кВ от КТП КЛВ 1023 10/0,4/100 кВА (протяженностью 0,78 км),установка приборов учета (32 т.у.) | P_0840 | Затраты по УНЦ от 1.1 до 6 млн. руб. | УНЦ на проектные и изыскательские работы для отдельных элементов электрических сетей 0.4 кВ | ВЛ-0,4 кВ от КТП КЛВ 1023/100 кВА с заменой КТП | нд | П | 2029 | 0.4 | Затраты по УНЦ от 1.1 до 6 млн. руб. | Приказ № 123 | 13.05.2025 | Самарская область | 1 | 1 | 1 | 1 | 1 объект | П6-06 | 425.5 | 1 | 425.5 | нд
1.2.2.1 | Реконструкция ВЛ-0,4 кВ от КТП КЛВ 1023 10/0,4/100 кВА (протяженностью 0,78 км),установка приборов учета (32 т.у.) | P_0840 | Итого объем финансовых потребностей по инвестиционному проекту, тыс. рублей | нд | нд | нд | нд | нд | нд | нд | нд | нд | нд | нд | нд | нд | нд | нд | нд | нд | нд | 5278.8092 | нд
1.2.2.1 | Реконструкция ВЛ-0,4 кВ от КТП КЛВ 1023 10/0,4/100 кВА (протяженностью 0,56 км) с заменой КТП 10/0,4/100кВА ,установка приборов учета (1 т.у.) | P_0841 | Демонтаж ВЛ 0.4 кВ - одна цепь | УНЦ на демонтаж ВЛ 0.4 кВ | ВЛ-0,4 кВ от КТП КЛВ 1023/100 кВА с заменой КТП | нд | П | 2029 | 0.4 | Демонтаж ВЛ 0.4 кВ - одна цепь | Приказ № 123 | 13.05.2025 | Самарская область | 1 | 1 | 1 | 0.56 | 1 км | М2-01-1 | 300.27 | 1.1 | 184.9663 | нд
1.2.2.1 | Реконструкция ВЛ-0,4 кВ от КТП КЛВ 1023 10/0,4/100 кВА (протяженностью 0,56 км) с заменой КТП 10/0,4/100кВА ,установка приборов учета (1 т.у.) | P_0841 | одноцепная, все типы опор за исключением многогранных | УНЦ ВЛ 0.4 кВ на строительно-монтажные работы без опор и провода | ВЛ-0,4 кВ от КТП КЛВ 1023/100 кВА с заменой КТП | нд | П | 2029 | 0.4 | одноцепная, все типы опор за исключением многогранных | Приказ № 123 | 13.05.2025 | Самарская область | 1 | 1 | 1 | 0.56 | 1 км | Л1-01-1 | 963.68 | 1.4 | 755.5251 | нд
1.2.2.1 | Реконструкция ВЛ-0,4 кВ от КТП КЛВ 1023 10/0,4/100 кВА (протяженностью 0,56 км) с заменой КТП 10/0,4/100кВА ,установка приборов учета (1 т.у.) | P_0841 | Многотарифный (многофункциональный) прибор учета | УНЦ ИИК. Установка однофазного прибора учета в разрыв несущего провода на опоре ВЛ 0.4 кВ с изолированными проводами | ВЛ-0,4 кВ от КТП КЛВ 1023/100 кВА с заменой КТП | нд | П | 2029 | 0.23 | Многотарифный (многофункциональный) прибор учета | Приказ № 123 | 13.05.2025 | Самарская область | 1 | 1 | 1 | 1 | 1 точка учета | А1-02 | 57.24 | 1.1 | 62.964 | нд
1.2.2.1 | Реконструкция ВЛ-0,4 кВ от КТП КЛВ 1023 10/0,4/100 кВА (протяженностью 0,56 км) с заменой КТП 10/0,4/100кВА ,установка приборов учета (1 т.у.) | P_0841 | КТП 10 кВ мачтового (шкафного, столбового) и киоскового типа | УНЦ на демонтажные работы КТП 10 кВ | ВЛ-0,4 кВ от КТП КЛВ 1023/100 кВА с заменой КТП | нд | П | 2029 | 10 | КТП 10 кВ мачтового (шкафного, столбового) и киоскового типа | Приказ № 123 | 13.05.2025 | Самарская область | 1 | 1 | 1 | 1 | 1 ед. | М6-05-10 | 143.66 | 1.1 | 158.026 | нд
1.2.2.1 | Реконструкция ВЛ-0,4 кВ от КТП КЛВ 1023 10/0,4/100 кВА (протяженностью 0,56 км) с заменой КТП 10/0,4/100кВА ,установка приборов учета (1 т.у.) | P_0841 | 1 т-р, 100 кВА | УНЦ КТП киоскового типа 10 кВ | ВЛ-0,4 кВ от КТП КЛВ 1023/100 кВА с заменой КТП | нд | П | 2029 | 10 | 1 т-р, 100 кВА | Приказ № 123 | 13.05.2025 | Самарская область | 1 | 1 | 1 | 1 | 1 ед. | Э1-04-1 | 1204.38 | 1.1 | 1324.818 | нд
1.2.2.1 | Реконструкция ВЛ-0,4 кВ от КТП КЛВ 1023 10/0,4/100 кВА (протяженностью 0,56 км) с заменой КТП 10/0,4/100кВА ,установка приборов учета (1 т.у.) | P_0841 | одноцепная, все типы опор за исключением многогранных | УНЦ опор ВЛ 0.4 кВ | ВЛ-0,4 кВ от КТП КЛВ 1023/100 кВА с заменой КТП | нд | П | 2029 | 0.4 | одноцепная, все типы опор за исключением многогранных | Приказ № 123 | 13.05.2025 | Самарская область | 1 | 1 | 1 | 0.56 | 1 км | Л3-01-1 | 949.02 | 1.02 | 542.0802 | нд
1.2.2.1 | Реконструкция ВЛ-0,4 кВ от КТП КЛВ 1023 10/0,4/100 кВА (протяженностью 0,56 км) с заменой КТП 10/0,4/100кВА ,установка приборов учета (1 т.у.) | P_0841 | СИП-2, 70 мм2 / 70 мм2, 3 фазных провода | УНЦ провода СИП ВЛ 0.4 кВ | ВЛ-0,4 кВ от КТП КЛВ 1023/100 кВА с заменой КТП | нд | П | 2029 | 0.4 | СИП-2, 70 мм2 / 70 мм2, 3 фазных провода | Приказ № 123 | 13.05.2025 | Самарская область | 1 | 1 | 1 | 0.56 | 1 км | Л7-24-2 | 664.4 | 1.02 | 379.5053 | нд
1.2.2.1 | Реконструкция ВЛ-0,4 кВ от КТП КЛВ 1023 10/0,4/100 кВА (протяженностью 0,56 км) с заменой КТП 10/0,4/100кВА ,установка приборов учета (1 т.у.) | P_0841 | Протяженность до 1 км | УНЦ на проектные и изыскательские работы по ВЛ 0.4 кВ | ВЛ-0,4 кВ от КТП КЛВ 1023/100 кВА с заменой КТП | нд | П | 2029 | 0.4 | Протяженность до 1 км | Приказ № 123 | 13.05.2025 | Самарская область | 1 | 1 | 1 | 1 | 1 ед. | П3-01 | 234.03 | 1 | 234.03 | нд
1.2.2.1 | Реконструкция ВЛ-0,4 кВ от КТП КЛВ 1023 10/0,4/100 кВА (протяженностью 0,56 км) с заменой КТП 10/0,4/100кВА ,установка приборов учета (1 т.у.) | P_0841 | Затраты по УНЦ от 1.1 до 6 млн. руб. | УНЦ на проектные и изыскательские работы для отдельных элементов электрических сетей 10 кВ | ВЛ-0,4 кВ от КТП КЛВ 1023/100 кВА с заменой КТП | нд | П | 2029 | 10 | Затраты по УНЦ от 1.1 до 6 млн. руб. | Приказ № 123 | 13.05.2025 | Самарская область | 1 | 1 | 1 | 1 | 1 объект | П6-06 | 425.5 | 1 | 425.5 | нд
1.2.2.1 | Реконструкция ВЛ-0,4 кВ от КТП КЛВ 1023 10/0,4/100 кВА (протяженностью 0,56 км) с заменой КТП 10/0,4/100кВА ,установка приборов учета (1 т.у.) | P_0841 | Итого объем финансовых потребностей по инвестиционному проекту, тыс. рублей | нд | нд | нд | нд | нд | нд | нд | нд | нд | нд | нд | нд | нд | нд | нд | нд | нд | нд | 4067.4149 | нд
1.2.2.1 | Реконструкция ВЛ-0,4 кВ от КТП КЛВ 816 10/0,4/100 кВА (протяженностью 0,5 км), установка приборов учета (10т.у.) | P_0842 | Трехфазный ввод от прибора учета | УНЦ ИИК. Организация трехфазного ввода от прибора учета, установленного в разрыв несущего провода на опоре ВЛ, к потребителю 0.4 кВ | ВЛ-0,4 кВ от КТП КЛВ 816/250 кВА | нд | П | 2028 | 0.4 | Трехфазный ввод от прибора учета | Приказ № 123 | 13.05.2025 | Самарская область | 1 | 1 | 1 | 3 | 1 точка учета | А1-63 | 7.67 | 1.1 | 25.311 | нд
1.2.2.1 | Реконструкция ВЛ-0,4 кВ от КТП КЛВ 816 10/0,4/100 кВА (протяженностью 0,5 км), установка приборов учета (10т.у.) | P_0842 | Однофазный ввод от прибора учета | УНЦ ИИК. Организация однофазного ввода от прибора учета, установленного в разрыв несущего провода на опоре ВЛ, к потребителю 0.23 кВ | ВЛ-0,4 кВ от КТП КЛВ 816/250 кВА | нд | П | 2028 | 0.23 | Однофазный ввод от прибора учета | Приказ № 123 | 13.05.2025 | Самарская область | 1 | 1 | 1 | 7 | 1 точка учета | А1-59 | 5.77 | 1.1 | 44.429 | нд
1.2.2.1 | Реконструкция ВЛ-0,4 кВ от КТП КЛВ 816 10/0,4/100 кВА (протяженностью 0,5 км), установка приборов учета (10т.у.) | P_0842 | одноцепная, все типы опор за исключением многогранных | УНЦ ВЛ 0.4 кВ на строительно-монтажные работы без опор и провода | ВЛ-0,4 кВ от КТП КЛВ 816/250 кВА | нд | П | 2028 | 0.4 | одноцепная, все типы опор за исключением многогранных | Приказ № 123 | 13.05.2025 | Самарская область | 1 | 1 | 1 | 0.5 | 1 км | Л1-01-1 | 963.68 | 1.4 | 674.576 | нд
1.2.2.1 | Реконструкция ВЛ-0,4 кВ от КТП КЛВ 816 10/0,4/100 кВА (протяженностью 0,5 км), установка приборов учета (10т.у.) | P_0842 | Демонтаж ВЛ 0.4 кВ - одна цепь | УНЦ на демонтаж ВЛ 0.4 кВ | ВЛ-0,4 кВ от КТП КЛВ 816/250 кВА | нд | П | 2028 | 0.4 | Демонтаж ВЛ 0.4 кВ - одна цепь | Приказ № 123 | 13.05.2025 | Самарская область | 1 | 1 | 1 | 0.5 | 1 км | М2-01-1 | 300.27 | 1.1 | 165.1485 | нд
1.2.2.1 | Реконструкция ВЛ-0,4 кВ от КТП КЛВ 816 10/0,4/100 кВА (протяженностью 0,5 км), установка приборов учета (10т.у.) | P_0842 | одноцепная, все типы опор за исключением многогранных | УНЦ опор ВЛ 0.4 кВ | ВЛ-0,4 кВ от КТП КЛВ 816/250 кВА | нд | П | 2028 | 0.4 | одноцепная, все типы опор за исключением многогранных | Приказ № 123 | 13.05.2025 | Самарская область | 1 | 1 | 1 | 0.5 | 1 км | Л3-01-1 | 949.02 | 1.02 | 484.0002 | нд
1.2.2.1 | Реконструкция ВЛ-0,4 кВ от КТП КЛВ 816 10/0,4/100 кВА (протяженностью 0,5 км), установка приборов учета (10т.у.) | P_0842 | СИП-2, 70 мм2 / 70 мм2, 3 фазных провода | УНЦ провода СИП ВЛ 0.4 кВ | ВЛ-0,4 кВ от КТП КЛВ 816/250 кВА | нд | П | 2028 | 0.4 | СИП-2, 70 мм2 / 70 мм2, 3 фазных провода | Приказ № 123 | 13.05.2025 | Самарская область | 1 | 1 | 1 | 0.5 | 1 км | Л7-24-2 | 664.4 | 1.02 | 338.844 | нд
1.2.2.1 | Реконструкция ВЛ-0,4 кВ от КТП КЛВ 816 10/0,4/100 кВА (протяженностью 0,5 км), установка приборов учета (10т.у.) | P_0842 | Многотарифный (многофункциональный) прибор учета | УНЦ ИИК. Установка однофазного прибора учета в разрыв несущего провода на опоре ВЛ 0.4 кВ с изолированными проводами | ВЛ-0,4 кВ от КТП КЛВ 816/250 кВА | нд | П | 2028 | 0.23 | Многотарифный (многофункциональный) прибор учета | Приказ № 123 | 13.05.2025 | Самарская область | 1 | 1 | 1 | 7 | 1 точка учета | А1-02 | 57.24 | 1.1 | 440.748 | нд
1.2.2.1 | Реконструкция ВЛ-0,4 кВ от КТП КЛВ 816 10/0,4/100 кВА (протяженностью 0,5 км), установка приборов учета (10т.у.) | P_0842 | Многотарифный (многофункциональный) прибор учета | УНЦ ИИК. Установка трехфазного прибора учета в разрыв несущего провода на опоре ВЛ и подключение к питающей ВЛ 0.4 кВ с изолированными проводами | ВЛ-0,4 кВ от КТП КЛВ 816/250 кВА | нд | П | 2028 | 0.4 | Многотарифный (многофункциональный) прибор учета | Приказ № 123 | 13.05.2025 | Самарская область | 1 | 1 | 1 | 3 | 1 точка учета | А1-08 | 62.16 | 1.1 | 205.128 | нд
1.2.2.1 | Реконструкция ВЛ-0,4 кВ от КТП КЛВ 816 10/0,4/100 кВА (протяженностью 0,5 км), установка приборов учета (10т.у.) | P_0842 | Протяженность до 1 км | УНЦ на проектные и изыскательские работы по ВЛ 0.4 кВ | ВЛ-0,4 кВ от КТП КЛВ 816/250 кВА | нд | П | 2028 | 0.4 | Протяженность до 1 км | Приказ № 123 | 13.05.2025 | Самарская область | 1 | 1 | 1 | 1 | 1 ед. | П3-01 | 234.03 | 1 | 234.03 | нд
1.2.2.1 | Реконструкция ВЛ-0,4 кВ от КТП КЛВ 816 10/0,4/100 кВА (протяженностью 0,5 км), установка приборов учета (10т.у.) | P_0842 | Затраты по УНЦ от 0.6 до 1.1 млн. руб. | УНЦ на проектные и изыскательские работы для отдельных элементов электрических сетей 0.4 кВ | ВЛ-0,4 кВ от КТП КЛВ 816/250 кВА | нд | П | 2028 | 0.4 | Затраты по УНЦ от 0.6 до 1.1 млн. руб. | Приказ № 123 | 13.05.2025 | Самарская область | 1 | 1 | 1 | 1 | 1 объект | П6-05 | 99.28 | 1 | 99.28 | нд
1.2.2.1 | Реконструкция ВЛ-0,4 кВ от КТП КЛВ 816 10/0,4/100 кВА (протяженностью 0,5 км), установка приборов учета (10т.у.) | P_0842 | Итого объем финансовых потребностей по инвестиционному проекту, тыс. рублей | нд | нд | нд | нд | нд | нд | нд | нд | нд | нд | нд | нд | нд | нд | нд | нд | нд | нд | 2711.4947 | нд
1.2.2.1 | Реконструкция ВЛ-0,4 кВ от КТП КЛВ 1406 10/0,4/250 кВА (протяженностью 3 км), установка приборов учета (91 т.у.) | P_0843 | Демонтаж ВЛ 0.4 кВ - одна цепь | УНЦ на демонтаж ВЛ 0.4 кВ | ВЛ-0,4 кВ от КТП КЛВ 1406/250 кВА | нд | П | 2028 | 0.4 | Демонтаж ВЛ 0.4 кВ - одна цепь | Приказ № 123 | 13.05.2025 | Самарская область | 1 | 1 | 1 | 3 | 1 км | М2-01-1 | 300.27 | 1.1 | 990.891 | нд
1.2.2.1 | Реконструкция ВЛ-0,4 кВ от КТП КЛВ 1406 10/0,4/250 кВА (протяженностью 3 км), установка приборов учета (91 т.у.) | P_0843 | одноцепная, все типы опор за исключением многогранных | УНЦ ВЛ 0.4 кВ на строительно-монтажные работы без опор и провода | ВЛ-0,4 кВ от КТП КЛВ 1406/250 кВА | нд | П | 2028 | 0.4 | одноцепная, все типы опор за исключением многогранных | Приказ № 123 | 13.05.2025 | Самарская область | 1 | 1 | 1 | 3 | 1 км | Л1-01-1 | 963.68 | 1.4 | 4047.456 | нд
1.2.2.1 | Реконструкция ВЛ-0,4 кВ от КТП КЛВ 1406 10/0,4/250 кВА (протяженностью 3 км), установка приборов учета (91 т.у.) | P_0843 | одноцепная, все типы опор за исключением многогранных | УНЦ опор ВЛ 0.4 кВ | ВЛ-0,4 кВ от КТП КЛВ 1406/250 кВА | нд | П | 2028 | 0.4 | одноцепная, все типы опор за исключением многогранных | Приказ № 123 | 13.05.2025 | Самарская область | 1 | 1 | 1 | 3 | 1 км | Л3-01-1 | 949.02 | 1.02 | 2904.0012 | нд
1.2.2.1 | Реконструкция ВЛ-0,4 кВ от КТП КЛВ 1406 10/0,4/250 кВА (протяженностью 3 км), установка приборов учета (91 т.у.) | P_0843 | СИП-2, 95 мм2 / 95 мм2, 3 фазных провода | УНЦ провода СИП ВЛ 0.4 кВ | ВЛ-0,4 кВ от КТП КЛВ 1406/250 кВА | нд | П | 2028 | 0.4 | СИП-2, 95 мм2 / 95 мм2, 3 фазных провода | Приказ № 123 | 13.05.2025 | Самарская область | 1 | 1 | 1 | 3 | 1 км | Л7-27-2 | 790.09 | 1.02 | 2417.6754 | нд
1.2.2.1 | Реконструкция ВЛ-0,4 кВ от КТП КЛВ 1406 10/0,4/250 кВА (протяженностью 3 км), установка приборов учета (91 т.у.) | P_0843 | Многотарифный (многофункциональный) прибор учета | УНЦ ИИК. Установка однофазного прибора учета в разрыв несущего провода на опоре ВЛ 0.4 кВ с изолированными проводами | ВЛ-0,4 кВ от КТП КЛВ 1406/250 кВА | нд | П | 2028 | 0.23 | Многотарифный (многофункциональный) прибор учета | Приказ № 123 | 13.05.2025 | Самарская область | 1 | 1 | 1 | 84 | 1 точка учета | А1-02 | 57.24 | 1.1 | 5288.976 | нд
1.2.2.1 | Реконструкция ВЛ-0,4 кВ от КТП КЛВ 1406 10/0,4/250 кВА (протяженностью 3 км), установка приборов учета (91 т.у.) | P_0843 | Многотарифный (многофункциональный) прибор учета | УНЦ ИИК. Установка трехфазного прибора учета в разрыв несущего провода на опоре ВЛ и подключение к питающей ВЛ 0.4 кВ с изолированными проводами | ВЛ-0,4 кВ от КТП КЛВ 1406/250 кВА | нд | П | 2028 | 0.4 | Многотарифный (многофункциональный) прибор учета | Приказ № 123 | 13.05.2025 | Самарская область | 1 | 1 | 1 | 7 | 1 точка учета | А1-08 | 62.16 | 1.1 | 478.632 | нд
1.2.2.1 | Реконструкция ВЛ-0,4 кВ от КТП КЛВ 1406 10/0,4/250 кВА (протяженностью 3 км), установка приборов учета (91 т.у.) | P_0843 | Однофазный ввод от прибора учета | УНЦ ИИК. Организация однофазного ввода от прибора учета, установленного в разрыв несущего провода на опоре ВЛ, к потребителю 0.23 кВ | ВЛ-0,4 кВ от КТП КЛВ 1406/250 кВА | нд | П | 2028 | 0.23 | Однофазный ввод от прибора учета | Приказ № 123 | 13.05.2025 | Самарская область | 1 | 1 | 1 | 84 | 1 точка учета | А1-59 | 5.77 | 1.1 | 533.148 | нд
1.2.2.1 | Реконструкция ВЛ-0,4 кВ от КТП КЛВ 1406 10/0,4/250 кВА (протяженностью 3 км), установка приборов учета (91 т.у.) | P_0843 | Трехфазный ввод от прибора учета | УНЦ ИИК. Организация трехфазного ввода от прибора учета, установленного в разрыв несущего провода на опоре ВЛ, к потребителю 0.4 кВ | ВЛ-0,4 кВ от КТП КЛВ 1406/250 кВА | нд | П | 2028 | 0.4 | Трехфазный ввод от прибора учета | Приказ № 123 | 13.05.2025 | Самарская область | 1 | 1 | 1 | 7 | 1 точка учета | А1-63 | 7.67 | 1.1 | 59.059 | нд
1.2.2.1 | Реконструкция ВЛ-0,4 кВ от КТП КЛВ 1406 10/0,4/250 кВА (протяженностью 3 км), установка приборов учета (91 т.у.) | P_0843 | Протяженность до 2 км | УНЦ на проектные и изыскательские работы по ВЛ 0.4 кВ | ВЛ-0,4 кВ от КТП КЛВ 1406/250 кВА | нд | П | 2028 | 0.4 | Протяженность до 2 км | Приказ № 123 | 13.05.2025 | Самарская область | 1 | 1 | 1 | 1 | 1 ед. | П3-02 | 795.69 | 1 | 795.69 | нд
1.2.2.1 | Реконструкция ВЛ-0,4 кВ от КТП КЛВ 1406 10/0,4/250 кВА (протяженностью 3 км), установка приборов учета (91 т.у.) | P_0843 | Затраты по УНЦ от 6 до 11 млн. руб. | УНЦ на проектные и изыскательские работы для отдельных элементов электрических сетей 0.4 кВ | ВЛ-0,4 кВ от КТП КЛВ 1406/250 кВА | нд | П | 2028 | 0.4 | Затраты по УНЦ от 6 до 11 млн. руб. | Приказ № 123 | 13.05.2025 | Самарская область | 1 | 1 | 1 | 1 | 1 объект | П6-07 | 709.17 | 1 | 709.17 | нд
1.2.2.1 | Реконструкция ВЛ-0,4 кВ от КТП КЛВ 1406 10/0,4/250 кВА (протяженностью 3 км), установка приборов учета (91 т.у.) | P_0843 | Итого объем финансовых потребностей по инвестиционному проекту, тыс. рублей | нд | нд | нд | нд | нд | нд | нд | нд | нд | нд | нд | нд | нд | нд | нд | нд | нд | нд | 18224.6986 | нд
1.2.2.1 | Реконструкция ВЛ-0,4 кВ от КТП КЛВ 413/160 кВА (протяженностью 1,3 км), установка приборов учета (60 т.у.) | P_0844 | СИП-2, 95 мм2 / 95 мм2, 3 фазных провода | УНЦ провода СИП ВЛ 0.4 кВ | ВЛ-0,4 кВ от КТП КЛВ 413/250 кВА | нд | П | 2029 | 0.4 | СИП-2, 95 мм2 / 95 мм2, 3 фазных провода | Приказ № 123 | 13.05.2025 | Самарская область | 1 | 1 | 1 | 1.3 | 1 км | Л7-27-2 | 790.09 | 1.02 | 1047.6593 | нд
1.2.2.1 | Реконструкция ВЛ-0,4 кВ от КТП КЛВ 413/160 кВА (протяженностью 1,3 км), установка приборов учета (60 т.у.) | P_0844 | Однофазный ввод от прибора учета | УНЦ ИИК. Организация однофазного ввода от прибора учета, установленного в разрыв несущего провода на опоре ВЛ, к потребителю 0.23 кВ | ВЛ-0,4 кВ от КТП КЛВ 413/250 кВА | нд | П | 2029 | 0.23 | Однофазный ввод от прибора учета | Приказ № 123 | 13.05.2025 | Самарская область | 1 | 1 | 1 | 51 | 1 точка учета | А1-59 | 5.77 | 1.1 | 323.697 | нд
1.2.2.1 | Реконструкция ВЛ-0,4 кВ от КТП КЛВ 413/160 кВА (протяженностью 1,3 км), установка приборов учета (60 т.у.) | P_0844 | Трехфазный ввод от прибора учета | УНЦ ИИК. Организация трехфазного ввода от прибора учета, установленного в разрыв несущего провода на опоре ВЛ, к потребителю 0.4 кВ | ВЛ-0,4 кВ от КТП КЛВ 413/250 кВА | нд | П | 2029 | 0.4 | Трехфазный ввод от прибора учета | Приказ № 123 | 13.05.2025 | Самарская область | 1 | 1 | 1 | 9 | 1 точка учета | А1-63 | 7.67 | 1.1 | 75.933 | нд
1.2.2.1 | Реконструкция ВЛ-0,4 кВ от КТП КЛВ 413/160 кВА (протяженностью 1,3 км), установка приборов учета (60 т.у.) | P_0844 | Многотарифный (многофункциональный) прибор учета | УНЦ ИИК. Установка трехфазного прибора учета в разрыв несущего провода на опоре ВЛ и подключение к питающей ВЛ 0.4 кВ с изолированными проводами | ВЛ-0,4 кВ от КТП КЛВ 413/250 кВА | нд | П | 2029 | 0.4 | Многотарифный (многофункциональный) прибор учета | Приказ № 123 | 13.05.2025 | Самарская область | 1 | 1 | 1 | 9 | 1 точка учета | А1-08 | 62.16 | 1.1 | 615.384 | нд
1.2.2.1 | Реконструкция ВЛ-0,4 кВ от КТП КЛВ 413/160 кВА (протяженностью 1,3 км), установка приборов учета (60 т.у.) | P_0844 | одноцепная, все типы опор за исключением многогранных | УНЦ опор ВЛ 0.4 кВ | ВЛ-0,4 кВ от КТП КЛВ 413/250 кВА | нд | П | 2029 | 0.4 | одноцепная, все типы опор за исключением многогранных | Приказ № 123 | 13.05.2025 | Самарская область | 1 | 1 | 1 | 1.3 | 1 км | Л3-01-1 | 949.02 | 1.02 | 1258.4005 | нд
1.2.2.1 | Реконструкция ВЛ-0,4 кВ от КТП КЛВ 413/160 кВА (протяженностью 1,3 км), установка приборов учета (60 т.у.) | P_0844 | одноцепная, все типы опор за исключением многогранных | УНЦ ВЛ 0.4 кВ на строительно-монтажные работы без опор и провода | ВЛ-0,4 кВ от КТП КЛВ 413/250 кВА | нд | П | 2029 | 0.4 | одноцепная, все типы опор за исключением многогранных | Приказ № 123 | 13.05.2025 | Самарская область | 1 | 1 | 1 | 1.3 | 1 км | Л1-01-1 | 963.68 | 1.4 | 1753.8976 | нд
1.2.2.1 | Реконструкция ВЛ-0,4 кВ от КТП КЛВ 413/160 кВА (протяженностью 1,3 км), установка приборов учета (60 т.у.) | P_0844 | Демонтаж ВЛ 0.4 кВ - одна цепь | УНЦ на демонтаж ВЛ 0.4 кВ | ВЛ-0,4 кВ от КТП КЛВ 413/250 кВА | нд | П | 2029 | 0.4 | Демонтаж ВЛ 0.4 кВ - одна цепь | Приказ № 123 | 13.05.2025 | Самарская область | 1 | 1 | 1 | 1.3 | 1 км | М2-01-1 | 300.27 | 1.1 | 429.3861 | нд
1.2.2.1 | Реконструкция ВЛ-0,4 кВ от КТП КЛВ 413/160 кВА (протяженностью 1,3 км), установка приборов учета (60 т.у.) | P_0844 | Многотарифный (многофункциональный) прибор учета | УНЦ ИИК. Установка однофазного прибора учета в разрыв несущего провода на опоре ВЛ 0.4 кВ с изолированными проводами | ВЛ-0,4 кВ от КТП КЛВ 413/250 кВА | нд | П | 2029 | 0.23 | Многотарифный (многофункциональный) прибор учета | Приказ № 123 | 13.05.2025 | Самарская область | 1 | 1 | 1 | 51 | 1 точка учета | А1-02 | 57.24 | 1.1 | 3211.164 | нд
1.2.2.1 | Реконструкция ВЛ-0,4 кВ от КТП КЛВ 413/160 кВА (протяженностью 1,3 км), установка приборов учета (60 т.у.) | P_0844 | Протяженность до 1 км | УНЦ на проектные и изыскательские работы по ВЛ 0.4 кВ | ВЛ-0,4 кВ от КТП КЛВ 413/250 кВА | нд | П | 2029 | 0.4 | Протяженность до 1 км | Приказ № 123 | 13.05.2025 | Самарская область | 1 | 1.72 | 1 | 1 | 1 ед. | П3-01 | 234.03 | 1 | 402.528 | нд
1.2.2.1 | Реконструкция ВЛ-0,4 кВ от КТП КЛВ 413/160 кВА (протяженностью 1,3 км), установка приборов учета (60 т.у.) | P_0844 | Затраты по УНЦ от 1.1 до 6 млн. руб. | УНЦ на проектные и изыскательские работы для отдельных элементов электрических сетей 0.4 кВ | ВЛ-0,4 кВ от КТП КЛВ 413/250 кВА | нд | П | 2029 | 0.4 | Затраты по УНЦ от 1.1 до 6 млн. руб. | Приказ № 123 | 13.05.2025 | Самарская область | 1 | 1 | 1 | 1 | 1 объект | П6-06 | 425.5 | 1 | 425.5 | нд
1.2.2.1 | Реконструкция ВЛ-0,4 кВ от КТП КЛВ 413/160 кВА (протяженностью 1,3 км), установка приборов учета (60 т.у.) | P_0844 | Итого объем финансовых потребностей по инвестиционному проекту, тыс. рублей | нд | нд | нд | нд | нд | нд | нд | нд | нд | нд | нд | нд | нд | нд | нд | нд | нд | нд | 9543.5496 | нд
1.2.2.1 | Реконструкция ВЛ-0,4 кВ от КТП КЛВ 414 10/0,4/250 кВА (протяженностью 2,61 км), установка приборов учета (101 т.у.). | P_0845 | Демонтаж ВЛ 0.4 кВ - одна цепь | УНЦ на демонтаж ВЛ 0.4 кВ | ВЛ-0,4 кВ от КТП КЛВ 414/250 кВА | нд | П | 2028 | 0.4 | Демонтаж ВЛ 0.4 кВ - одна цепь | Приказ № 123 | 13.05.2025 | Самарская область | 1 | 1 | 1 | 2.61 | 1 км | М2-01-1 | 300.27 | 1.1 | 862.0752 | нд
1.2.2.1 | Реконструкция ВЛ-0,4 кВ от КТП КЛВ 414 10/0,4/250 кВА (протяженностью 2,61 км), установка приборов учета (101 т.у.). | P_0845 | одноцепная, все типы опор за исключением многогранных | УНЦ ВЛ 0.4 кВ на строительно-монтажные работы без опор и провода | ВЛ-0,4 кВ от КТП КЛВ 414/250 кВА | нд | П | 2028 | 0.4 | одноцепная, все типы опор за исключением многогранных | Приказ № 123 | 13.05.2025 | Самарская область | 1 | 1 | 1 | 2.61 | 1 км | Л1-01-1 | 963.68 | 1.4 | 3521.2867 | нд
1.2.2.1 | Реконструкция ВЛ-0,4 кВ от КТП КЛВ 414 10/0,4/250 кВА (протяженностью 2,61 км), установка приборов учета (101 т.у.). | P_0845 | одноцепная, все типы опор за исключением многогранных | УНЦ опор ВЛ 0.4 кВ | ВЛ-0,4 кВ от КТП КЛВ 414/250 кВА | нд | П | 2028 | 0.4 | одноцепная, все типы опор за исключением многогранных | Приказ № 123 | 13.05.2025 | Самарская область | 1 | 1 | 1 | 2.61 | 1 км | Л3-01-1 | 949.02 | 1.02 | 2526.481 | нд
1.2.2.1 | Реконструкция ВЛ-0,4 кВ от КТП КЛВ 414 10/0,4/250 кВА (протяженностью 2,61 км), установка приборов учета (101 т.у.). | P_0845 | СИП-2, 70 мм2 / 70 мм2, 3 фазных провода | УНЦ провода СИП ВЛ 0.4 кВ | ВЛ-0,4 кВ от КТП КЛВ 414/250 кВА | нд | П | 2028 | 0.4 | СИП-2, 70 мм2 / 70 мм2, 3 фазных провода | Приказ № 123 | 13.05.2025 | Самарская область | 1 | 1 | 1 | 2.61 | 1 км | Л7-24-2 | 664.4 | 1.02 | 1768.7657 | нд
1.2.2.1 | Реконструкция ВЛ-0,4 кВ от КТП КЛВ 414 10/0,4/250 кВА (протяженностью 2,61 км), установка приборов учета (101 т.у.). | P_0845 | Многотарифный (многофункциональный) прибор учета | УНЦ ИИК. Установка однофазного прибора учета в разрыв несущего провода на опоре ВЛ 0.4 кВ с изолированными проводами | ВЛ-0,4 кВ от КТП КЛВ 414/250 кВА | нд | П | 2028 | 0.23 | Многотарифный (многофункциональный) прибор учета | Приказ № 123 | 13.05.2025 | Самарская область | 1 | 1 | 1 | 92 | 1 точка учета | А1-02 | 57.24 | 1.1 | 5792.688 | нд
1.2.2.1 | Реконструкция ВЛ-0,4 кВ от КТП КЛВ 414 10/0,4/250 кВА (протяженностью 2,61 км), установка приборов учета (101 т.у.). | P_0845 | Многотарифный (многофункциональный) прибор учета | УНЦ ИИК. Установка трехфазного прибора учета в разрыв несущего провода на опоре ВЛ и подключение к питающей ВЛ 0.4 кВ с изолированными проводами | ВЛ-0,4 кВ от КТП КЛВ 414/250 кВА | нд | П | 2028 | 0.4 | Многотарифный (многофункциональный) прибор учета | Приказ № 123 | 13.05.2025 | Самарская область | 1 | 1 | 1 | 9 | 1 точка учета | А1-08 | 62.16 | 1.1 | 615.384 | нд
1.2.2.1 | Реконструкция ВЛ-0,4 кВ от КТП КЛВ 414 10/0,4/250 кВА (протяженностью 2,61 км), установка приборов учета (101 т.у.). | P_0845 | Протяженность до 2 км | УНЦ на проектные и изыскательские работы по ВЛ 0.4 кВ | ВЛ-0,4 кВ от КТП КЛВ 414/250 кВА | нд | П | 2028 | 0.4 | Протяженность до 2 км | Приказ № 123 | 13.05.2025 | Самарская область | 1 | 1 | 1 | 1 | 1 ед. | П3-02 | 795.69 | 1 | 795.69 | нд
1.2.2.1 | Реконструкция ВЛ-0,4 кВ от КТП КЛВ 414 10/0,4/250 кВА (протяженностью 2,61 км), установка приборов учета (101 т.у.). | P_0845 | Затраты по УНЦ от 6 до 11 млн. руб. | УНЦ на проектные и изыскательские работы для отдельных элементов электрических сетей 0.4 кВ | ВЛ-0,4 кВ от КТП КЛВ 414/250 кВА | нд | П | 2028 | 0.4 | Затраты по УНЦ от 6 до 11 млн. руб. | Приказ № 123 | 13.05.2025 | Самарская область | 1 | 1 | 1 | 1 | 1 объект | П6-07 | 709.17 | 1 | 709.17 | нд
1.2.2.1 | Реконструкция ВЛ-0,4 кВ от КТП КЛВ 414 10/0,4/250 кВА (протяженностью 2,61 км), установка приборов учета (101 т.у.). | P_0845 | Итого объем финансовых потребностей по инвестиционному проекту, тыс. рублей | нд | нд | нд | нд | нд | нд | нд | нд | нд | нд | нд | нд | нд | нд | нд | нд | нд | нд | 16591.5406 | нд
1.2.2.1 | Реконструкция ВЛ-0,4 кВ от КТП КЛВ 202 10/0,4/160 кВА ( протяженностью 1,29 км),установка приборов учета (48 т.у.). | P_0846 | Демонтаж ВЛ 0.4 кВ - одна цепь | УНЦ на демонтаж ВЛ 0.4 кВ | ВЛ-0,4 кВ от КТП КЛВ 202/250 кВА | нд | П | 2029 | 0.4 | Демонтаж ВЛ 0.4 кВ - одна цепь | Приказ № 123 | 13.05.2025 | Самарская область | 1 | 1 | 1 | 1.29 | 1 км | М2-01-1 | 300.27 | 1.1 | 426.0831 | нд
1.2.2.1 | Реконструкция ВЛ-0,4 кВ от КТП КЛВ 202 10/0,4/160 кВА ( протяженностью 1,29 км),установка приборов учета (48 т.у.). | P_0846 | одноцепная, все типы опор за исключением многогранных | УНЦ ВЛ 0.4 кВ на строительно-монтажные работы без опор и провода | ВЛ-0,4 кВ от КТП КЛВ 202/250 кВА | нд | П | 2029 | 0.4 | одноцепная, все типы опор за исключением многогранных | Приказ № 123 | 13.05.2025 | Самарская область | 1 | 1 | 1 | 1.29 | 1 км | Л1-01-1 | 963.68 | 1.4 | 1740.4061 | нд
1.2.2.1 | Реконструкция ВЛ-0,4 кВ от КТП КЛВ 202 10/0,4/160 кВА ( протяженностью 1,29 км),установка приборов учета (48 т.у.). | P_0846 | одноцепная, все типы опор за исключением многогранных | УНЦ опор ВЛ 0.4 кВ | ВЛ-0,4 кВ от КТП КЛВ 202/250 кВА | нд | П | 2029 | 0.4 | одноцепная, все типы опор за исключением многогранных | Приказ № 123 | 13.05.2025 | Самарская область | 1 | 1 | 1 | 1.29 | 1 км | Л3-01-1 | 949.02 | 1.02 | 1248.7205 | нд
1.2.2.1 | Реконструкция ВЛ-0,4 кВ от КТП КЛВ 202 10/0,4/160 кВА ( протяженностью 1,29 км),установка приборов учета (48 т.у.). | P_0846 | СИП-2, 70 мм2 / 70 мм2, 3 фазных провода | УНЦ провода СИП ВЛ 0.4 кВ | ВЛ-0,4 кВ от КТП КЛВ 202/250 кВА | нд | П | 2029 | 0.4 | СИП-2, 70 мм2 / 70 мм2, 3 фазных провода | Приказ № 123 | 13.05.2025 | Самарская область | 1 | 1 | 1 | 1.29 | 1 км | Л7-24-2 | 664.4 | 1.02 | 874.2175 | нд
1.2.2.1 | Реконструкция ВЛ-0,4 кВ от КТП КЛВ 202 10/0,4/160 кВА ( протяженностью 1,29 км),установка приборов учета (48 т.у.). | P_0846 | Многотарифный (многофункциональный) прибор учета | УНЦ ИИК. Установка однофазного прибора учета в разрыв несущего провода на опоре ВЛ 0.4 кВ с изолированными проводами | ВЛ-0,4 кВ от КТП КЛВ 202/250 кВА | нд | П | 2029 | 0.23 | Многотарифный (многофункциональный) прибор учета | Приказ № 123 | 13.05.2025 | Самарская область | 1 | 1 | 1 | 46 | 1 точка учета | А1-02 | 57.24 | 1.1 | 2896.344 | нд
1.2.2.1 | Реконструкция ВЛ-0,4 кВ от КТП КЛВ 202 10/0,4/160 кВА ( протяженностью 1,29 км),установка приборов учета (48 т.у.). | P_0846 | Многотарифный (многофункциональный) прибор учета | УНЦ ИИК. Установка трехфазного прибора учета в разрыв несущего провода на опоре ВЛ и подключение к питающей ВЛ 0.4 кВ с изолированными проводами | ВЛ-0,4 кВ от КТП КЛВ 202/250 кВА | нд | П | 2029 | 0.4 | Многотарифный (многофункциональный) прибор учета | Приказ № 123 | 13.05.2025 | Самарская область | 1 | 1 | 1 | 2 | 1 точка учета | А1-08 | 62.16 | 1.1 | 136.752 | нд
1.2.2.1 | Реконструкция ВЛ-0,4 кВ от КТП КЛВ 202 10/0,4/160 кВА ( протяженностью 1,29 км),установка приборов учета (48 т.у.). | P_0846 | Протяженность до 1 км | УНЦ на проектные и изыскательские работы по ВЛ 0.4 кВ | ВЛ-0,4 кВ от КТП КЛВ 202/250 кВА | нд | П | 2029 | 0.4 | Протяженность до 1 км | Приказ № 123 | 13.05.2025 | Самарская область | 1 | 1.696 | 1 | 1 | 1 ед. | П3-01 | 234.03 | 1 | 396.9114 | нд
1.2.2.1 | Реконструкция ВЛ-0,4 кВ от КТП КЛВ 202 10/0,4/160 кВА ( протяженностью 1,29 км),установка приборов учета (48 т.у.). | P_0846 | Затраты по УНЦ от 1.1 до 6 млн. руб. | УНЦ на проектные и изыскательские работы для отдельных элементов электрических сетей 0.4 кВ | ВЛ-0,4 кВ от КТП КЛВ 202/250 кВА | нд | П | 2029 | 0.4 | Затраты по УНЦ от 1.1 до 6 млн. руб. | Приказ № 123 | 13.05.2025 | Самарская область | 1 | 1 | 1 | 1 | 1 объект | П6-06 | 425.5 | 1 | 425.5 | нд
1.2.2.1 | Реконструкция ВЛ-0,4 кВ от КТП КЛВ 202 10/0,4/160 кВА ( протяженностью 1,29 км),установка приборов учета (48 т.у.). | P_0846 | Итого объем финансовых потребностей по инвестиционному проекту, тыс. рублей | нд | нд | нд | нд | нд | нд | нд | нд | нд | нд | нд | нд | нд | нд | нд | нд | нд | нд | 8144.9346 | нд
1.2.2.1 | Реконструкция ВЛ-0,4 кВ Ф-1 от КТП КЛВ 1411 10/0,4/160 кВА с заменой КТП 10/0,4/160 (протяженностью 1,5 км),установка приборов учета (52 т.у.). | P_0847 | КТП 10 кВ мачтового (шкафного, столбового) и киоскового типа | УНЦ на демонтажные работы КТП 10 кВ | ВЛ-0,4 кВ Ф-1 от КТП КЛВ 1411/160 кВА с заменой КТП | нд | П | 2029 | 10 | КТП 10 кВ мачтового (шкафного, столбового) и киоскового типа | Приказ № 123 | 13.05.2025 | Самарская область | 1 | 1 | 1 | 1 | 1 ед. | М6-05-10 | 143.66 | 1.1 | 158.026 | нд
1.2.2.1 | Реконструкция ВЛ-0,4 кВ Ф-1 от КТП КЛВ 1411 10/0,4/160 кВА с заменой КТП 10/0,4/160 (протяженностью 1,5 км),установка приборов учета (52 т.у.). | P_0847 | Многотарифный (многофункциональный) прибор учета | УНЦ ИИК. Установка однофазного прибора учета в разрыв несущего провода на опоре ВЛ 0.4 кВ с изолированными проводами | ВЛ-0,4 кВ Ф-1 от КТП КЛВ 1411/160 кВА с заменой КТП | нд | П | 2029 | 0.23 | Многотарифный (многофункциональный) прибор учета | Приказ № 123 | 13.05.2025 | Самарская область | 1 | 1 | 1 | 48 | 1 точка учета | А1-02 | 57.24 | 1.1 | 3022.272 | нд
1.2.2.1 | Реконструкция ВЛ-0,4 кВ Ф-1 от КТП КЛВ 1411 10/0,4/160 кВА с заменой КТП 10/0,4/160 (протяженностью 1,5 км),установка приборов учета (52 т.у.). | P_0847 | Многотарифный (многофункциональный) прибор учета | УНЦ ИИК. Установка трехфазного прибора учета в разрыв несущего провода на опоре ВЛ и подключение к питающей ВЛ 0.4 кВ с изолированными проводами | ВЛ-0,4 кВ Ф-1 от КТП КЛВ 1411/160 кВА с заменой КТП | нд | П | 2029 | 0.4 | Многотарифный (многофункциональный) прибор учета | Приказ № 123 | 13.05.2025 | Самарская область | 1 | 1 | 1 | 4 | 1 точка учета | А1-08 | 62.16 | 1.1 | 273.504 | нд
1.2.2.1 | Реконструкция ВЛ-0,4 кВ Ф-1 от КТП КЛВ 1411 10/0,4/160 кВА с заменой КТП 10/0,4/160 (протяженностью 1,5 км),установка приборов учета (52 т.у.). | P_0847 | Демонтаж ВЛ 0.4 кВ - одна цепь | УНЦ на демонтаж ВЛ 0.4 кВ | ВЛ-0,4 кВ Ф-1 от КТП КЛВ 1411/160 кВА с заменой КТП | нд | П | 2029 | 0.4 | Демонтаж ВЛ 0.4 кВ - одна цепь | Приказ № 123 | 13.05.2025 | Самарская область | 1 | 1 | 1 | 1.5 | 1 км | М2-01-1 | 300.27 | 1.1 | 495.4455 | нд
1.2.2.1 | Реконструкция ВЛ-0,4 кВ Ф-1 от КТП КЛВ 1411 10/0,4/160 кВА с заменой КТП 10/0,4/160 (протяженностью 1,5 км),установка приборов учета (52 т.у.). | P_0847 | одноцепная, все типы опор за исключением многогранных | УНЦ ВЛ 0.4 кВ на строительно-монтажные работы без опор и провода | ВЛ-0,4 кВ Ф-1 от КТП КЛВ 1411/160 кВА с заменой КТП | нд | П | 2029 | 0.4 | одноцепная, все типы опор за исключением многогранных | Приказ № 123 | 13.05.2025 | Самарская область | 1 | 1 | 1 | 1.5 | 1 км | Л1-01-1 | 963.68 | 1.4 | 2023.728 | нд
1.2.2.1 | Реконструкция ВЛ-0,4 кВ Ф-1 от КТП КЛВ 1411 10/0,4/160 кВА с заменой КТП 10/0,4/160 (протяженностью 1,5 км),установка приборов учета (52 т.у.). | P_0847 | одноцепная, все типы опор за исключением многогранных | УНЦ опор ВЛ 0.4 кВ | ВЛ-0,4 кВ Ф-1 от КТП КЛВ 1411/160 кВА с заменой КТП | нд | П | 2029 | 0.4 | одноцепная, все типы опор за исключением многогранных | Приказ № 123 | 13.05.2025 | Самарская область | 1 | 1 | 1 | 1.5 | 1 км | Л3-01-1 | 949.02 | 1.02 | 1452.0006 | нд
1.2.2.1 | Реконструкция ВЛ-0,4 кВ Ф-1 от КТП КЛВ 1411 10/0,4/160 кВА с заменой КТП 10/0,4/160 (протяженностью 1,5 км),установка приборов учета (52 т.у.). | P_0847 | СИП-2, 70 мм2 / 70 мм2, 3 фазных провода | УНЦ провода СИП ВЛ 0.4 кВ | ВЛ-0,4 кВ Ф-1 от КТП КЛВ 1411/160 кВА с заменой КТП | нд | П | 2029 | 0.4 | СИП-2, 70 мм2 / 70 мм2, 3 фазных провода | Приказ № 123 | 13.05.2025 | Самарская область | 1 | 1 | 1 | 1.5 | 1 км | Л7-24-2 | 664.4 | 1.02 | 1016.532 | нд
1.2.2.1 | Реконструкция ВЛ-0,4 кВ Ф-1 от КТП КЛВ 1411 10/0,4/160 кВА с заменой КТП 10/0,4/160 (протяженностью 1,5 км),установка приборов учета (52 т.у.). | P_0847 | 1 т-р, 160 кВА | УНЦ КТП киоскового типа 10 кВ | ВЛ-0,4 кВ Ф-1 от КТП КЛВ 1411/160 кВА с заменой КТП | нд | П | 2029 | 10 | 1 т-р, 160 кВА | Приказ № 123 | 13.05.2025 | Самарская область | 1 | 1 | 1 | 1 | 1 ед. | Э1-05-1 | 1288.91 | 1.1 | 1417.801 | нд
1.2.2.1 | Реконструкция ВЛ-0,4 кВ Ф-1 от КТП КЛВ 1411 10/0,4/160 кВА с заменой КТП 10/0,4/160 (протяженностью 1,5 км),установка приборов учета (52 т.у.). | P_0847 | Протяженность до 1 км | УНЦ на проектные и изыскательские работы по ВЛ 0.4 кВ | ВЛ-0,4 кВ Ф-1 от КТП КЛВ 1411/160 кВА с заменой КТП | нд | П | 2029 | 0.4 | Протяженность до 1 км | Приказ № 123 | 13.05.2025 | Самарская область | 1 | 2.2 | 1 | 1 | 1 ед. | П3-01 | 234.03 | 1 | 514.86 | нд
1.2.2.1 | Реконструкция ВЛ-0,4 кВ Ф-1 от КТП КЛВ 1411 10/0,4/160 кВА с заменой КТП 10/0,4/160 (протяженностью 1,5 км),установка приборов учета (52 т.у.). | P_0847 | Затраты по УНЦ от 1.1 до 6 млн. руб. | УНЦ на проектные и изыскательские работы для отдельных элементов электрических сетей 10 кВ | ВЛ-0,4 кВ Ф-1 от КТП КЛВ 1411/160 кВА с заменой КТП | нд | П | 2029 | 10 | Затраты по УНЦ от 1.1 до 6 млн. руб. | Приказ № 123 | 13.05.2025 | Самарская область | 1 | 1 | 1 | 1 | 1 объект | П6-06 | 425.5 | 1 | 425.5 | нд
1.2.2.1 | Реконструкция ВЛ-0,4 кВ Ф-1 от КТП КЛВ 1411 10/0,4/160 кВА с заменой КТП 10/0,4/160 (протяженностью 1,5 км),установка приборов учета (52 т.у.). | P_0847 | Итого объем финансовых потребностей по инвестиционному проекту, тыс. рублей | нд | нд | нд | нд | нд | нд | нд | нд | нд | нд | нд | нд | нд | нд | нд | нд | нд | нд | 10799.6691 | нд
1.2.2.1 | Реконструкция КЛ-0,4 кВ от КТП КЛВ 829 10/0,4/160 кВА (0,05 км) | P_0848 | одна цепь КЛ благоустройство по трассе без учета восстановления газонов | УНЦ на устройство траншеи КЛ с укладкой труб и восстановление благоустройства по трассе 0.4 кВ | КЛ-0,4 кВ от КТП КЛВ 829/160 кВА | нд | П | 2028 | 0.4 | одна цепь КЛ благоустройство по трассе без учета восстановления газонов | Приказ № 123 | 13.05.2025 | Самарская область | 1 | 1 | 1 | 0.05 | 1 км по трассе | Б2.1-01-1 | 4014.81 | 1 | 200.7405 | нд
1.2.2.1 | Реконструкция КЛ-0,4 кВ от КТП КЛВ 829 10/0,4/160 кВА (0,05 км) | P_0848 | Ппроектные и изыскательские работы | УНЦ на проектные и изыскательские работы для КЛ 0.4 кВ | КЛ-0,4 кВ от КТП КЛВ 829/160 кВА | нд | П | 2028 | 0.4 | Ппроектные и изыскательские работы | Приказ № 123 | 13.05.2025 | Самарская область | 1 | 1 | 1 | 1 | 1 км по трассе | П5-01 | 866.6 | 1 | 866.6 | нд
1.2.2.1 | Реконструкция КЛ-0,4 кВ от КТП КЛВ 829 10/0,4/160 кВА (0,05 км) | P_0848 | 50 мм2, алюминий, 4 жилы | УНЦ КЛ 0.4 кВ | КЛ-0,4 кВ от КТП КЛВ 829/160 кВА | нд | П | 2028 | 0.4 | 50 мм2, алюминий, 4 жилы | Приказ № 123 | 13.05.2025 | Самарская область | 1.34 | 2 | 0.86577 | 0.05 | 1 км | К3-04-1 | 658.18 | 1.1 | 83.9929 | нд
1.2.2.1 | Реконструкция КЛ-0,4 кВ от КТП КЛВ 829 10/0,4/160 кВА (0,05 км) | P_0848 | Сечением до 95 мм2 | УНЦ на демонтажные работы КЛ. Сечением до 95 мм2 0.4 кВ | КЛ-0,4 кВ от КТП КЛВ 829/160 кВА | нд | П | 2028 | 0.4 | Сечением до 95 мм2 | Приказ № 123 | 13.05.2025 | Самарская область | 1 | 1 | 1 | 0.05 | 1 км | М5-01-1 | 165.15 | 1.1 | 9.0832 | нд
1.2.2.1 | Реконструкция КЛ-0,4 кВ от КТП КЛВ 829 10/0,4/160 кВА (0,05 км) | P_0848 | Многотарифный (многофункциональный) прибор учета | УНЦ ИИК. Установка трехфазного прибора учета в разрыв несущего провода на опоре ВЛ и подключение к питающей ВЛ 0.4 кВ с изолированными проводами | КЛ-0,4 кВ от КТП КЛВ 829/160 кВА | нд | П | 2028 | 0.4 | Многотарифный (многофункциональный) прибор учета | Приказ № 123 | 13.05.2025 | Самарская область | 1 | 1 | 1 | 1 | 1 точка учета | А1-08 | 62.16 | 1.1 | 68.376 | нд
1.2.2.1 | Реконструкция КЛ-0,4 кВ от КТП КЛВ 829 10/0,4/160 кВА (0,05 км) | P_0848 | Затраты по УНЦ от 0.051 до 0.2 млн. руб. | УНЦ на проектные и изыскательские работы для отдельных элементов электрических сетей 0.4 кВ | КЛ-0,4 кВ от КТП КЛВ 829/160 кВА | нд | П | 2028 | 0.4 | Затраты по УНЦ от 0.051 до 0.2 млн. руб. | Приказ № 123 | 13.05.2025 | Самарская область | 1 | 1 | 1 | 1 | 1 объект | П6-03 | 14.18 | 1 | 14.18 | нд
1.2.2.1 | Реконструкция КЛ-0,4 кВ от КТП КЛВ 829 10/0,4/160 кВА (0,05 км) | P_0848 | Итого объем финансовых потребностей по инвестиционному проекту, тыс. рублей | нд | нд | нд | нд | нд | нд | нд | нд | нд | нд | нд | нд | нд | нд | нд | нд | нд | нд | 1242.9727 | нд
1.2.2.1 | Реконструкция ВЛ-0,4 кВ от КТП КЛВ 1017 6/0,4/40 кВА (протяженностью 1,12 км),установка приборов учета (11 т.у.). | P_0849 | Демонтаж ВЛ 0.4 кВ - одна цепь | УНЦ на демонтаж ВЛ 0.4 кВ | ВЛ-0,4 кВ от КТП КЛВ 1017/40 кВА | нд | П | 2029 | 0.4 | Демонтаж ВЛ 0.4 кВ - одна цепь | Приказ № 123 | 13.05.2025 | Самарская область | 1 | 1 | 1 | 1.12 | 1 км | М2-01-1 | 300.27 | 1.1 | 369.9326 | нд
1.2.2.1 | Реконструкция ВЛ-0,4 кВ от КТП КЛВ 1017 6/0,4/40 кВА (протяженностью 1,12 км),установка приборов учета (11 т.у.). | P_0849 | одноцепная, все типы опор за исключением многогранных | УНЦ ВЛ 0.4 кВ на строительно-монтажные работы без опор и провода | ВЛ-0,4 кВ от КТП КЛВ 1017/40 кВА | нд | П | 2029 | 0.4 | одноцепная, все типы опор за исключением многогранных | Приказ № 123 | 13.05.2025 | Самарская область | 1 | 1 | 1 | 1.12 | 1 км | Л1-01-1 | 963.68 | 1.4 | 1511.0502 | нд
1.2.2.1 | Реконструкция ВЛ-0,4 кВ от КТП КЛВ 1017 6/0,4/40 кВА (протяженностью 1,12 км),установка приборов учета (11 т.у.). | P_0849 | одноцепная, все типы опор за исключением многогранных | УНЦ опор ВЛ 0.4 кВ | ВЛ-0,4 кВ от КТП КЛВ 1017/40 кВА | нд | П | 2029 | 0.4 | одноцепная, все типы опор за исключением многогранных | Приказ № 123 | 13.05.2025 | Самарская область | 1 | 1 | 1 | 1.12 | 1 км | Л3-01-1 | 949.02 | 1.02 | 1084.1604 | нд
1.2.2.1 | Реконструкция ВЛ-0,4 кВ от КТП КЛВ 1017 6/0,4/40 кВА (протяженностью 1,12 км),установка приборов учета (11 т.у.). | P_0849 | СИП-2, 70 мм2 / 70 мм2, 3 фазных провода | УНЦ провода СИП ВЛ 0.4 кВ | ВЛ-0,4 кВ от КТП КЛВ 1017/40 кВА | нд | П | 2029 | 0.4 | СИП-2, 70 мм2 / 70 мм2, 3 фазных провода | Приказ № 123 | 13.05.2025 | Самарская область | 1 | 1 | 1 | 1.12 | 1 км | Л7-24-2 | 664.4 | 1.02 | 759.0106 | нд
1.2.2.1 | Реконструкция ВЛ-0,4 кВ от КТП КЛВ 1017 6/0,4/40 кВА (протяженностью 1,12 км),установка приборов учета (11 т.у.). | P_0849 | Многотарифный (многофункциональный) прибор учета | УНЦ ИИК. Установка однофазного прибора учета в разрыв несущего провода на опоре ВЛ 0.4 кВ с изолированными проводами | ВЛ-0,4 кВ от КТП КЛВ 1017/40 кВА | нд | П | 2029 | 0.23 | Многотарифный (многофункциональный) прибор учета | Приказ № 123 | 13.05.2025 | Самарская область | 1 | 1 | 1 | 10 | 1 точка учета | А1-02 | 57.24 | 1.1 | 629.64 | нд
1.2.2.1 | Реконструкция ВЛ-0,4 кВ от КТП КЛВ 1017 6/0,4/40 кВА (протяженностью 1,12 км),установка приборов учета (11 т.у.). | P_0849 | Многотарифный (многофункциональный) прибор учета | УНЦ ИИК. Установка трехфазного прибора учета в разрыв несущего провода на опоре ВЛ и подключение к питающей ВЛ 0.4 кВ с изолированными проводами | ВЛ-0,4 кВ от КТП КЛВ 1017/40 кВА | нд | П | 2029 | 0.4 | Многотарифный (многофункциональный) прибор учета | Приказ № 123 | 13.05.2025 | Самарская область | 1 | 1 | 1 | 1 | 1 точка учета | А1-08 | 62.16 | 1.1 | 68.376 | нд
1.2.2.1 | Реконструкция ВЛ-0,4 кВ от КТП КЛВ 1017 6/0,4/40 кВА (протяженностью 1,12 км),установка приборов учета (11 т.у.). | P_0849 | Протяженность до 1 км | УНЦ на проектные и изыскательские работы по ВЛ 0.4 кВ | ВЛ-0,4 кВ от КТП КЛВ 1017/40 кВА | нд | П | 2029 | 0.4 | Протяженность до 1 км | Приказ № 123 | 13.05.2025 | Самарская область | 1 | 1.288 | 1 | 1 | 1 ед. | П3-01 | 234.03 | 1 | 301.4292 | нд
1.2.2.1 | Реконструкция ВЛ-0,4 кВ от КТП КЛВ 1017 6/0,4/40 кВА (протяженностью 1,12 км),установка приборов учета (11 т.у.). | P_0849 | Затраты по УНЦ от 0.6 до 1.1 млн. руб. | УНЦ на проектные и изыскательские работы для отдельных элементов электрических сетей 0.4 кВ | ВЛ-0,4 кВ от КТП КЛВ 1017/40 кВА | нд | П | 2029 | 0.4 | Затраты по УНЦ от 0.6 до 1.1 млн. руб. | Приказ № 123 | 13.05.2025 | Самарская область | 1 | 1 | 1 | 1 | 1 объект | П6-05 | 99.28 | 1 | 99.28 | нд
1.2.2.1 | Реконструкция ВЛ-0,4 кВ от КТП КЛВ 1017 6/0,4/40 кВА (протяженностью 1,12 км),установка приборов учета (11 т.у.). | P_0849 | Итого объем финансовых потребностей по инвестиционному проекту, тыс. рублей | нд | нд | нд | нд | нд | нд | нд | нд | нд | нд | нд | нд | нд | нд | нд | нд | нд | нд | 4822.8791 | нд
1.2.2.1 | Реконструкция ВЛ-0,4 кВ от КТП РД 114 10/0,4/100 кВА (протяженностью 0,69 км),установка приборов учета (24 т.у.). | P_0850 | Демонтаж ВЛ 0.4 кВ - одна цепь | УНЦ на демонтаж ВЛ 0.4 кВ | ВЛ-0,4 кВ от КТП РД 114/40 кВА | нд | П | 2029 | 0.4 | Демонтаж ВЛ 0.4 кВ - одна цепь | Приказ № 123 | 13.05.2025 | Самарская область | 1 | 1 | 1 | 0.69 | 1 км | М2-01-1 | 300.27 | 1.1 | 227.9049 | нд
1.2.2.1 | Реконструкция ВЛ-0,4 кВ от КТП РД 114 10/0,4/100 кВА (протяженностью 0,69 км),установка приборов учета (24 т.у.). | P_0850 | одноцепная, все типы опор за исключением многогранных | УНЦ ВЛ 0.4 кВ на строительно-монтажные работы без опор и провода | ВЛ-0,4 кВ от КТП РД 114/40 кВА | нд | П | 2029 | 0.4 | одноцепная, все типы опор за исключением многогранных | Приказ № 123 | 13.05.2025 | Самарская область | 1 | 1 | 1 | 0.69 | 1 км | Л1-01-1 | 963.68 | 1.4 | 930.9149 | нд
1.2.2.1 | Реконструкция ВЛ-0,4 кВ от КТП РД 114 10/0,4/100 кВА (протяженностью 0,69 км),установка приборов учета (24 т.у.). | P_0850 | одноцепная, все типы опор за исключением многогранных | УНЦ опор ВЛ 0.4 кВ | ВЛ-0,4 кВ от КТП РД 114/40 кВА | нд | П | 2029 | 0.4 | одноцепная, все типы опор за исключением многогранных | Приказ № 123 | 13.05.2025 | Самарская область | 1 | 1 | 1 | 0.69 | 1 км | Л3-01-1 | 949.02 | 1.02 | 667.9203 | нд
1.2.2.1 | Реконструкция ВЛ-0,4 кВ от КТП РД 114 10/0,4/100 кВА (протяженностью 0,69 км),установка приборов учета (24 т.у.). | P_0850 | СИП-2, 70 мм2 / 70 мм2, 3 фазных провода | УНЦ провода СИП ВЛ 0.4 кВ | ВЛ-0,4 кВ от КТП РД 114/40 кВА | нд | П | 2029 | 0.4 | СИП-2, 70 мм2 / 70 мм2, 3 фазных провода | Приказ № 123 | 13.05.2025 | Самарская область | 1 | 1 | 1 | 0.69 | 1 км | Л7-24-2 | 664.4 | 1.02 | 467.6047 | нд
1.2.2.1 | Реконструкция ВЛ-0,4 кВ от КТП РД 114 10/0,4/100 кВА (протяженностью 0,69 км),установка приборов учета (24 т.у.). | P_0850 | Многотарифный (многофункциональный) прибор учета | УНЦ ИИК. Установка однофазного прибора учета в разрыв несущего провода на опоре ВЛ 0.4 кВ с изолированными проводами | ВЛ-0,4 кВ от КТП РД 114/40 кВА | нд | П | 2029 | 0.23 | Многотарифный (многофункциональный) прибор учета | Приказ № 123 | 13.05.2025 | Самарская область | 1 | 1 | 1 | 21 | 1 точка учета | А1-02 | 57.24 | 1.1 | 1322.244 | нд
1.2.2.1 | Реконструкция ВЛ-0,4 кВ от КТП РД 114 10/0,4/100 кВА (протяженностью 0,69 км),установка приборов учета (24 т.у.). | P_0850 | Многотарифный (многофункциональный) прибор учета | УНЦ ИИК. Установка трехфазного прибора учета в разрыв несущего провода на опоре ВЛ и подключение к питающей ВЛ 0.4 кВ с изолированными проводами | ВЛ-0,4 кВ от КТП РД 114/40 кВА | нд | П | 2029 | 0.4 | Многотарифный (многофункциональный) прибор учета | Приказ № 123 | 13.05.2025 | Самарская область | 1 | 1 | 1 | 3 | 1 точка учета | А1-08 | 62.16 | 1.1 | 205.128 | нд
1.2.2.1 | Реконструкция ВЛ-0,4 кВ от КТП РД 114 10/0,4/100 кВА (протяженностью 0,69 км),установка приборов учета (24 т.у.). | P_0850 | Протяженность до 1 км | УНЦ на проектные и изыскательские работы по ВЛ 0.4 кВ | ВЛ-0,4 кВ от КТП РД 114/40 кВА | нд | П | 2029 | 0.4 | Протяженность до 1 км | Приказ № 123 | 13.05.2025 | Самарская область | 1 | 1 | 1 | 1 | 1 ед. | П3-01 | 234.03 | 1 | 234.03 | нд
1.2.2.1 | Реконструкция ВЛ-0,4 кВ от КТП РД 114 10/0,4/100 кВА (протяженностью 0,69 км),установка приборов учета (24 т.у.). | P_0850 | Затраты по УНЦ от 1.1 до 6 млн. руб. | УНЦ на проектные и изыскательские работы для отдельных элементов электрических сетей 0.4 кВ | ВЛ-0,4 кВ от КТП РД 114/40 кВА | нд | П | 2029 | 0.4 | Затраты по УНЦ от 1.1 до 6 млн. руб. | Приказ № 123 | 13.05.2025 | Самарская область | 1 | 1 | 1 | 1 | 1 объект | П6-06 | 425.5 | 1 | 425.5 | нд
1.2.2.1 | Реконструкция ВЛ-0,4 кВ от КТП РД 114 10/0,4/100 кВА (протяженностью 0,69 км),установка приборов учета (24 т.у.). | P_0850 | Итого объем финансовых потребностей по инвестиционному проекту, тыс. рублей | нд | нд | нд | нд | нд | нд | нд | нд | нд | нд | нд | нд | нд | нд | нд | нд | нд | нд | 4481.2468 | нд
1.2.2.1 | Реконструкция ВЛ-0,4 кВ от КТП ЧКЛ 702 10/0,4/160 кВА (протяженностью 0,41 км) с заменой КТП 10/0,4/160 кВА,установка приборов учета (1 т.у.) | P_0851 | Демонтаж ВЛ 0.4 кВ - одна цепь | УНЦ на демонтаж ВЛ 0.4 кВ | ВЛ-0,4 кВ от КТП ЧКЛ 702/160 кВА с заменой КТП | нд | П | 2029 | 0.4 | Демонтаж ВЛ 0.4 кВ - одна цепь | Приказ № 123 | 13.05.2025 | Самарская область | 1 | 1 | 1 | 0.41 | 1 км | М2-01-1 | 300.27 | 1.1 | 135.4218 | нд
1.2.2.1 | Реконструкция ВЛ-0,4 кВ от КТП ЧКЛ 702 10/0,4/160 кВА (протяженностью 0,41 км) с заменой КТП 10/0,4/160 кВА,установка приборов учета (1 т.у.) | P_0851 | одноцепная, все типы опор за исключением многогранных | УНЦ ВЛ 0.4 кВ на строительно-монтажные работы без опор и провода | ВЛ-0,4 кВ от КТП ЧКЛ 702/160 кВА с заменой КТП | нд | П | 2029 | 0.4 | одноцепная, все типы опор за исключением многогранных | Приказ № 123 | 13.05.2025 | Самарская область | 1 | 1 | 1 | 0.41 | 1 км | Л1-01-1 | 963.68 | 1.4 | 553.1523 | нд
1.2.2.1 | Реконструкция ВЛ-0,4 кВ от КТП ЧКЛ 702 10/0,4/160 кВА (протяженностью 0,41 км) с заменой КТП 10/0,4/160 кВА,установка приборов учета (1 т.у.) | P_0851 | одноцепная, все типы опор за исключением многогранных | УНЦ опор ВЛ 0.4 кВ | ВЛ-0,4 кВ от КТП ЧКЛ 702/160 кВА с заменой КТП | нд | П | 2029 | 0.4 | одноцепная, все типы опор за исключением многогранных | Приказ № 123 | 13.05.2025 | Самарская область | 1 | 1 | 1 | 0.41 | 1 км | Л3-01-1 | 949.02 | 1.02 | 396.8802 | нд
1.2.2.1 | Реконструкция ВЛ-0,4 кВ от КТП ЧКЛ 702 10/0,4/160 кВА (протяженностью 0,41 км) с заменой КТП 10/0,4/160 кВА,установка приборов учета (1 т.у.) | P_0851 | СИП-2, 70 мм2 / 70 мм2, 3 фазных провода | УНЦ провода СИП ВЛ 0.4 кВ | ВЛ-0,4 кВ от КТП ЧКЛ 702/160 кВА с заменой КТП | нд | П | 2029 | 0.4 | СИП-2, 70 мм2 / 70 мм2, 3 фазных провода | Приказ № 123 | 13.05.2025 | Самарская область | 1 | 1 | 1 | 0.41 | 1 км | Л7-24-2 | 664.4 | 1.02 | 277.8521 | нд
1.2.2.1 | Реконструкция ВЛ-0,4 кВ от КТП ЧКЛ 702 10/0,4/160 кВА (протяженностью 0,41 км) с заменой КТП 10/0,4/160 кВА,установка приборов учета (1 т.у.) | P_0851 | Многотарифный (многофункциональный) прибор учета | УНЦ ИИК. Установка трехфазного прибора учета в разрыв несущего провода на опоре ВЛ и подключение к питающей ВЛ 0.4 кВ с изолированными проводами | ВЛ-0,4 кВ от КТП ЧКЛ 702/160 кВА с заменой КТП | нд | П | 2029 | 0.4 | Многотарифный (многофункциональный) прибор учета | Приказ № 123 | 13.05.2025 | Самарская область | 1 | 1 | 1 | 1 | 1 точка учета | А1-08 | 62.16 | 1.1 | 68.376 | нд
1.2.2.1 | Реконструкция ВЛ-0,4 кВ от КТП ЧКЛ 702 10/0,4/160 кВА (протяженностью 0,41 км) с заменой КТП 10/0,4/160 кВА,установка приборов учета (1 т.у.) | P_0851 | 1 т-р, 100 кВА | УНЦ КТП киоскового типа 10 кВ | ВЛ-0,4 кВ от КТП ЧКЛ 702/160 кВА с заменой КТП | нд | П | 2029 | 10 | 1 т-р, 100 кВА | Приказ № 123 | 13.05.2025 | Самарская область | 1 | 1 | 1 | 1 | 1 ед. | Э1-04-1 | 1204.38 | 1.1 | 1324.818 | нд
1.2.2.1 | Реконструкция ВЛ-0,4 кВ от КТП ЧКЛ 702 10/0,4/160 кВА (протяженностью 0,41 км) с заменой КТП 10/0,4/160 кВА,установка приборов учета (1 т.у.) | P_0851 | КТП 10 кВ мачтового (шкафного, столбового) и киоскового типа | УНЦ на демонтажные работы КТП 10 кВ | ВЛ-0,4 кВ от КТП ЧКЛ 702/160 кВА с заменой КТП | нд | П | 2029 | 10 | КТП 10 кВ мачтового (шкафного, столбового) и киоскового типа | Приказ № 123 | 13.05.2025 | Самарская область | 1 | 1 | 1 | 1 | 1 ед. | М6-05-10 | 143.66 | 1.1 | 158.026 | нд
1.2.2.1 | Реконструкция ВЛ-0,4 кВ от КТП ЧКЛ 702 10/0,4/160 кВА (протяженностью 0,41 км) с заменой КТП 10/0,4/160 кВА,установка приборов учета (1 т.у.) | P_0851 | Протяженность до 1 км | УНЦ на проектные и изыскательские работы по ВЛ 0.4 кВ | ВЛ-0,4 кВ от КТП ЧКЛ 702/160 кВА с заменой КТП | нд | П | 2029 | 0.4 | Протяженность до 1 км | Приказ № 123 | 13.05.2025 | Самарская область | 1 | 1 | 1 | 1 | 1 ед. | П3-01 | 234.03 | 1 | 234.03 | нд
1.2.2.1 | Реконструкция ВЛ-0,4 кВ от КТП ЧКЛ 702 10/0,4/160 кВА (протяженностью 0,41 км) с заменой КТП 10/0,4/160 кВА,установка приборов учета (1 т.у.) | P_0851 | Затраты по УНЦ от 1.1 до 6 млн. руб. | УНЦ на проектные и изыскательские работы для отдельных элементов электрических сетей 10 кВ | ВЛ-0,4 кВ от КТП ЧКЛ 702/160 кВА с заменой КТП | нд | П | 2029 | 10 | Затраты по УНЦ от 1.1 до 6 млн. руб. | Приказ № 123 | 13.05.2025 | Самарская область | 1 | 1 | 1 | 1 | 1 объект | П6-06 | 425.5 | 1 | 425.5 | нд
1.2.2.1 | Реконструкция ВЛ-0,4 кВ от КТП ЧКЛ 702 10/0,4/160 кВА (протяженностью 0,41 км) с заменой КТП 10/0,4/160 кВА,установка приборов учета (1 т.у.) | P_0851 | Итого объем финансовых потребностей по инвестиционному проекту, тыс. рублей | нд | нд | нд | нд | нд | нд | нд | нд | нд | нд | нд | нд | нд | нд | нд | нд | нд | нд | 3574.0563 | нд
1.2.2.1 | Реконструкция ВЛ-0,4 кВ от КТП ЧКЛ 210 10/0,4/160 кВА (протяженностью 0,19км) с заменой КТП 10/0,4/160 кВА, установка приборов учета (7 т.у.) | P_0852 | Демонтаж ВЛ 0.4 кВ - одна цепь | УНЦ на демонтаж ВЛ 0.4 кВ | ВЛ-0,4 кВ от КТП ЧКЛ 210/160 кВА с заменой КТП | нд | П | 2029 | 0.4 | Демонтаж ВЛ 0.4 кВ - одна цепь | Приказ № 123 | 13.05.2025 | Самарская область | 1 | 1 | 1 | 0.19 | 1 км | М2-01-1 | 300.27 | 1.1 | 62.7564 | нд
1.2.2.1 | Реконструкция ВЛ-0,4 кВ от КТП ЧКЛ 210 10/0,4/160 кВА (протяженностью 0,19км) с заменой КТП 10/0,4/160 кВА, установка приборов учета (7 т.у.) | P_0852 | одноцепная, все типы опор за исключением многогранных | УНЦ ВЛ 0.4 кВ на строительно-монтажные работы без опор и провода | ВЛ-0,4 кВ от КТП ЧКЛ 210/160 кВА с заменой КТП | нд | П | 2029 | 0.4 | одноцепная, все типы опор за исключением многогранных | Приказ № 123 | 13.05.2025 | Самарская область | 1.2 | 1 | 1 | 0.19 | 1 км | Л1-01-1 | 963.68 | 1.4 | 307.6067 | нд
1.2.2.1 | Реконструкция ВЛ-0,4 кВ от КТП ЧКЛ 210 10/0,4/160 кВА (протяженностью 0,19км) с заменой КТП 10/0,4/160 кВА, установка приборов учета (7 т.у.) | P_0852 | одноцепная, все типы опор за исключением многогранных | УНЦ опор ВЛ 0.4 кВ | ВЛ-0,4 кВ от КТП ЧКЛ 210/160 кВА с заменой КТП | нд | П | 2029 | 0.4 | одноцепная, все типы опор за исключением многогранных | Приказ № 123 | 13.05.2025 | Самарская область | 1.2 | 1 | 1 | 0.19 | 1 км | Л3-01-1 | 949.02 | 1.02 | 220.7041 | нд
1.2.2.1 | Реконструкция ВЛ-0,4 кВ от КТП ЧКЛ 210 10/0,4/160 кВА (протяженностью 0,19км) с заменой КТП 10/0,4/160 кВА, установка приборов учета (7 т.у.) | P_0852 | СИП-2, 70 мм2 / 70 мм2, 3 фазных провода | УНЦ провода СИП ВЛ 0.4 кВ | ВЛ-0,4 кВ от КТП ЧКЛ 210/160 кВА с заменой КТП | нд | П | 2029 | 0.4 | СИП-2, 70 мм2 / 70 мм2, 3 фазных провода | Приказ № 123 | 13.05.2025 | Самарская область | 1 | 1 | 1 | 0.19 | 1 км | Л7-24-2 | 664.4 | 1.02 | 128.7607 | нд
1.2.2.1 | Реконструкция ВЛ-0,4 кВ от КТП ЧКЛ 210 10/0,4/160 кВА (протяженностью 0,19км) с заменой КТП 10/0,4/160 кВА, установка приборов учета (7 т.у.) | P_0852 | Многотарифный (многофункциональный) прибор учета | УНЦ ИИК. Установка однофазного прибора учета в разрыв несущего провода на опоре ВЛ 0.4 кВ с изолированными проводами | ВЛ-0,4 кВ от КТП ЧКЛ 210/160 кВА с заменой КТП | нд | П | 2029 | 0.23 | Многотарифный (многофункциональный) прибор учета | Приказ № 123 | 13.05.2025 | Самарская область | 1 | 1 | 1 | 4 | 1 точка учета | А1-02 | 57.24 | 1.1 | 251.856 | нд
1.2.2.1 | Реконструкция ВЛ-0,4 кВ от КТП ЧКЛ 210 10/0,4/160 кВА (протяженностью 0,19км) с заменой КТП 10/0,4/160 кВА, установка приборов учета (7 т.у.) | P_0852 | Многотарифный (многофункциональный) прибор учета | УНЦ ИИК. Установка трехфазного прибора учета в разрыв несущего провода на опоре ВЛ и подключение к питающей ВЛ 0.4 кВ с изолированными проводами | ВЛ-0,4 кВ от КТП ЧКЛ 210/160 кВА с заменой КТП | нд | П | 2029 | 0.4 | Многотарифный (многофункциональный) прибор учета | Приказ № 123 | 13.05.2025 | Самарская область | 1 | 1 | 1 | 3 | 1 точка учета | А1-08 | 62.16 | 1.1 | 205.128 | нд
1.2.2.1 | Реконструкция ВЛ-0,4 кВ от КТП ЧКЛ 210 10/0,4/160 кВА (протяженностью 0,19км) с заменой КТП 10/0,4/160 кВА, установка приборов учета (7 т.у.) | P_0852 | 1 т-р, 160 кВА | УНЦ КТП киоскового типа 10 кВ | ВЛ-0,4 кВ от КТП ЧКЛ 210/160 кВА с заменой КТП | нд | П | 2029 | 10 | 1 т-р, 160 кВА | Приказ № 123 | 13.05.2025 | Самарская область | 1 | 1 | 1 | 1 | 1 ед. | Э1-05-1 | 1288.91 | 1.1 | 1417.801 | нд
1.2.2.1 | Реконструкция ВЛ-0,4 кВ от КТП ЧКЛ 210 10/0,4/160 кВА (протяженностью 0,19км) с заменой КТП 10/0,4/160 кВА, установка приборов учета (7 т.у.) | P_0852 | КТП 10 кВ мачтового (шкафного, столбового) и киоскового типа | УНЦ на демонтажные работы КТП 10 кВ | ВЛ-0,4 кВ от КТП ЧКЛ 210/160 кВА с заменой КТП | нд | П | 2029 | 10 | КТП 10 кВ мачтового (шкафного, столбового) и киоскового типа | Приказ № 123 | 13.05.2025 | Самарская область | 1 | 1 | 1 | 1 | 1 ед. | М6-05-10 | 143.66 | 1.1 | 158.026 | нд
1.2.2.1 | Реконструкция ВЛ-0,4 кВ от КТП ЧКЛ 210 10/0,4/160 кВА (протяженностью 0,19км) с заменой КТП 10/0,4/160 кВА, установка приборов учета (7 т.у.) | P_0852 | Протяженность до 1 км | УНЦ на проектные и изыскательские работы по ВЛ 0.4 кВ | ВЛ-0,4 кВ от КТП ЧКЛ 210/160 кВА с заменой КТП | нд | П | 2029 | 0.4 | Протяженность до 1 км | Приказ № 123 | 13.05.2025 | Самарская область | 1 | 1 | 1 | 1 | 1 ед. | П3-01 | 234.03 | 1 | 234.03 | нд
1.2.2.1 | Реконструкция ВЛ-0,4 кВ от КТП ЧКЛ 210 10/0,4/160 кВА (протяженностью 0,19км) с заменой КТП 10/0,4/160 кВА, установка приборов учета (7 т.у.) | P_0852 | Затраты по УНЦ от 1.1 до 6 млн. руб. | УНЦ на проектные и изыскательские работы для отдельных элементов электрических сетей 10 кВ | ВЛ-0,4 кВ от КТП ЧКЛ 210/160 кВА с заменой КТП | нд | П | 2029 | 10 | Затраты по УНЦ от 1.1 до 6 млн. руб. | Приказ № 123 | 13.05.2025 | Самарская область | 1 | 1 | 1 | 1 | 1 объект | П6-06 | 425.5 | 1 | 425.5 | нд
1.2.2.1 | Реконструкция ВЛ-0,4 кВ от КТП ЧКЛ 210 10/0,4/160 кВА (протяженностью 0,19км) с заменой КТП 10/0,4/160 кВА, установка приборов учета (7 т.у.) | P_0852 | Итого объем финансовых потребностей по инвестиционному проекту, тыс. рублей | нд | нд | нд | нд | нд | нд | нд | нд | нд | нд | нд | нд | нд | нд | нд | нд | нд | нд | 3412.1689 | нд
1.2.2.1 | Реконструкция КВЛ-10 кВ Ф-КЛВ-4 (ВЛ протяженностью 5,5 км, КЛ двухцепная протяженностью 0,05км) | P_0853 | Демонтаж ВЛ 10 кВ - одна цепь | УНЦ на демонтаж ВЛ 10 кВ | КВЛ-10 кВ Ф-КЛВ-4 | нд | П | 2028 | 10 | Демонтаж ВЛ 10 кВ - одна цепь | Приказ № 123 | 13.05.2025 | Самарская область | 1 | 1 | 1 | 5.5 | 1 км | М2-02-1 | 484.33 | 1.1 | 2930.1965 | нд
1.2.2.1 | Реконструкция КВЛ-10 кВ Ф-КЛВ-4 (ВЛ протяженностью 5,5 км, КЛ двухцепная протяженностью 0,05км) | P_0853 | две цепи КЛ благоустройство по трассе без учета восстановления газонов | УНЦ на устройство траншеи КЛ и восстановление благоустройства по трассе 10 кВ | КВЛ-10 кВ Ф-КЛВ-4 | нд | П | 2028 | 10 | две цепи КЛ благоустройство по трассе без учета восстановления газонов | Приказ № 123 | 13.05.2025 | Самарская область | 1 | 1 | 1 | 0.05 | 1 км по трассе | Б2-02-2 | 2836.51 | 1 | 141.8255 | нд
1.2.2.1 | Реконструкция КВЛ-10 кВ Ф-КЛВ-4 (ВЛ протяженностью 5,5 км, КЛ двухцепная протяженностью 0,05км) | P_0853 | одноцепная, все типы опор за исключением многогранных | УНЦ ВЛ 10 кВ на строительно-монтажные работы без опор и провода | КВЛ-10 кВ Ф-КЛВ-4 | нд | П | 2028 | 10 | одноцепная, все типы опор за исключением многогранных | Приказ № 123 | 13.05.2025 | Самарская область | 1 | 1 | 1 | 5.5 | 1 км | Л1-02-1 | 1929.53 | 1.27 | 13477.7671 | нд
1.2.2.1 | Реконструкция КВЛ-10 кВ Ф-КЛВ-4 (ВЛ протяженностью 5,5 км, КЛ двухцепная протяженностью 0,05км) | P_0853 | одноцепная, все типы опор за исключением многогранных | УНЦ опор ВЛ 10 кВ | КВЛ-10 кВ Ф-КЛВ-4 | нд | П | 2028 | 10 | одноцепная, все типы опор за исключением многогранных | Приказ № 123 | 13.05.2025 | Самарская область | 1 | 1 | 1 | 5.5 | 1 км | Л3-02-1 | 1262.83 | 1.02 | 7084.4763 | нд
1.2.2.1 | Реконструкция КВЛ-10 кВ Ф-КЛВ-4 (ВЛ протяженностью 5,5 км, КЛ двухцепная протяженностью 0,05км) | P_0853 | СИП-3, 95 мм2 / - мм2, 1 фазный провод | УНЦ провода СИП ВЛ 10 кВ | КВЛ-10 кВ Ф-КЛВ-4 | нд | П | 2028 | 10 | СИП-3, 95 мм2 / - мм2, 1 фазный провод | Приказ № 123 | 13.05.2025 | Самарская область | 1 | 1 | 3 | 5.5 | 1 км | Л7-05-3 | 1562.5 | 1.02 | 26296.875 | нд
1.2.2.1 | Реконструкция КВЛ-10 кВ Ф-КЛВ-4 (ВЛ протяженностью 5,5 км, КЛ двухцепная протяженностью 0,05км) | P_0853 | 240 мм2, алюминий | УНЦ КЛ 10 кВ (с алюминиевой жилой) | КВЛ-10 кВ Ф-КЛВ-4 | нд | П | 2028 | 10 | 240 мм2, алюминий | Приказ № 123 | 13.05.2025 | Самарская область | 1.34 | 1 | 2 | 0.05 | 1 км | К1-08-2 | 4928 | 1.1 | 726.3872 | нд
1.2.2.1 | Реконструкция КВЛ-10 кВ Ф-КЛВ-4 (ВЛ протяженностью 5,5 км, КЛ двухцепная протяженностью 0,05км) | P_0853 | Сечением до 300 мм2 | УНЦ на демонтажные работы КЛ. Сечением до 300 мм2 10 кВ | КВЛ-10 кВ Ф-КЛВ-4 | нд | П | 2028 | 10 | Сечением до 300 мм2 | Приказ № 123 | 13.05.2025 | Самарская область | 1 | 1 | 2 | 0.05 | 1 км | М5-02-3 | 416.2 | 1.1 | 45.782 | нд
1.2.2.1 | Реконструкция КВЛ-10 кВ Ф-КЛВ-4 (ВЛ протяженностью 5,5 км, КЛ двухцепная протяженностью 0,05км) | P_0853 | Ппроектные и изыскательские работы | УНЦ на проектные и изыскательские работы для КЛ 10 кВ | КВЛ-10 кВ Ф-КЛВ-4 | нд | П | 2028 | 10 | Ппроектные и изыскательские работы | Приказ № 123 | 13.05.2025 | Самарская область | 1 | 1 | 1 | 1 | 1 км по трассе | П5-01 | 866.6 | 1 | 866.6 | нд
1.2.2.1 | Реконструкция КВЛ-10 кВ Ф-КЛВ-4 (ВЛ протяженностью 5,5 км, КЛ двухцепная протяженностью 0,05км) | P_0853 | Протяженность до 5 км | УНЦ на проектные и изыскательские работы по ВЛ 10 кВ | КВЛ-10 кВ Ф-КЛВ-4 | нд | П | 2028 | 10 | Протяженность до 5 км | Приказ № 123 | 13.05.2025 | Самарская область | 1 | 2.5668 | 1 | 1 | 1 ед. | П3-03 | 795.69 | 1 | 2042.405 | нд
1.2.2.1 | Реконструкция КВЛ-10 кВ Ф-КЛВ-4 (ВЛ протяженностью 5,5 км, КЛ двухцепная протяженностью 0,05км) | P_0853 | Итого объем финансовых потребностей по инвестиционному проекту, тыс. рублей | нд | нд | нд | нд | нд | нд | нд | нд | нд | нд | нд | нд | нд | нд | нд | нд | нд | нд | 53612.3146 | нд
1.2.2.1 | Реконструкция ВЛ-10кВ КШК-1 от ПС Кошки 110/10 (протяженностью 0,8 км), установка приборов учета (1 т.у.) | P_0855 | одноцепная, все типы опор за исключением многогранных | УНЦ ВЛ 10 кВ на строительно-монтажные работы без опор и провода | ВЛ-10кВ КШК-1 от ПС Кошки 110/10 | нд | П | 2029 | 10 | одноцепная, все типы опор за исключением многогранных | Приказ № 123 | 13.05.2025 | Самарская область | 1 | 1 | 1 | 0.8 | 1 км | Л1-02-1 | 1929.53 | 1.27 | 1960.4025 | нд
1.2.2.1 | Реконструкция ВЛ-10кВ КШК-1 от ПС Кошки 110/10 (протяженностью 0,8 км), установка приборов учета (1 т.у.) | P_0855 | одноцепная, все типы опор за исключением многогранных | УНЦ опор ВЛ 10 кВ | ВЛ-10кВ КШК-1 от ПС Кошки 110/10 | нд | П | 2029 | 10 | одноцепная, все типы опор за исключением многогранных | Приказ № 123 | 13.05.2025 | Самарская область | 1 | 1 | 1 | 0.8 | 1 км | Л3-02-1 | 1262.83 | 1.02 | 1030.4693 | нд
1.2.2.1 | Реконструкция ВЛ-10кВ КШК-1 от ПС Кошки 110/10 (протяженностью 0,8 км), установка приборов учета (1 т.у.) | P_0855 | СИП-3, 95 мм2 / - мм2, 1 фазный провод | УНЦ провода СИП ВЛ 10 кВ | ВЛ-10кВ КШК-1 от ПС Кошки 110/10 | нд | П | 2029 | 10 | СИП-3, 95 мм2 / - мм2, 1 фазный провод | Приказ № 123 | 13.05.2025 | Самарская область | 1 | 1 | 3 | 0.8 | 1 км | Л7-05-3 | 1562.5 | 1.02 | 3825 | нд
1.2.2.1 | Реконструкция ВЛ-10кВ КШК-1 от ПС Кошки 110/10 (протяженностью 0,8 км), установка приборов учета (1 т.у.) | P_0855 | Пункт коммерческого учета электрической энергии класса напряжения 10 кВ на опоре ВЛ | УНЦ ИИК. Установка пункта коммерческого учета электрической энергии класса напряжения 10 кВ на опоре ВЛ | ВЛ-10кВ КШК-1 от ПС Кошки 110/10 | нд | П | 2029 | 10 | Пункт коммерческого учета электрической энергии класса напряжения 10 кВ на опоре ВЛ | Приказ № 123 | 13.05.2025 | Самарская область | 1 | 1 | 1 | 1 | 1 точка учета | А1-36 | 271.56 | 1.1 | 298.716 | нд
1.2.2.1 | Реконструкция ВЛ-10кВ КШК-1 от ПС Кошки 110/10 (протяженностью 0,8 км), установка приборов учета (1 т.у.) | P_0855 | с интеграцией в АСУ ТП | УНЦ автоматического пункта секционирования 10 кВ с интеграцией в АСУТП | ВЛ-10кВ КШК-1 от ПС Кошки 110/10 | нд | П | 2029 | 10 | с интеграцией в АСУ ТП | Приказ № 123 | 13.05.2025 | Самарская область | 1 | 1 | 1 | 1 | 1 ячейка | В7-01 | 2823.47 | 1.1 | 3105.817 | нд
1.2.2.1 | Реконструкция ВЛ-10кВ КШК-1 от ПС Кошки 110/10 (протяженностью 0,8 км), установка приборов учета (1 т.у.) | P_0855 | Демонтаж ВЛ 20 кВ - одна цепь | УНЦ на демонтаж ВЛ 20 кВ | ВЛ-10кВ КШК-1 от ПС Кошки 110/10 | нд | П | 2029 | 20 | Демонтаж ВЛ 20 кВ - одна цепь | Приказ № 123 | 13.05.2025 | Самарская область | 1 | 1 | 1 | 0.8 | 1 км | М2-02-1 | 484.33 | 1.1 | 426.2104 | нд
1.2.2.1 | Реконструкция ВЛ-10кВ КШК-1 от ПС Кошки 110/10 (протяженностью 0,8 км), установка приборов учета (1 т.у.) | P_0855 | ОПН 10 кВ | УНЦ на демонтажные работы ПС 10 кВ | ВЛ-10кВ КШК-1 от ПС Кошки 110/10 | нд | П | 2029 | 10 | ОПН 10 кВ | Приказ № 123 | 13.05.2025 | Самарская область | 1 | 1 | 1 | 1 | 1 ед. | М6-11-1 | 36.65 | 1.1 | 40.315 | нд
1.2.2.1 | Реконструкция ВЛ-10кВ КШК-1 от ПС Кошки 110/10 (протяженностью 0,8 км), установка приборов учета (1 т.у.) | P_0855 | Протяженность до 2 км | УНЦ на проектные и изыскательские работы по ВЛ 10 кВ | ВЛ-10кВ КШК-1 от ПС Кошки 110/10 | нд | П | 2029 | 10 | Протяженность до 2 км | Приказ № 123 | 13.05.2025 | Самарская область | 1 | 1 | 1 | 1 | 1 ед. | П3-02 | 795.69 | 1 | 795.69 | нд
1.2.2.1 | Реконструкция ВЛ-10кВ КШК-1 от ПС Кошки 110/10 (протяженностью 0,8 км), установка приборов учета (1 т.у.) | P_0855 | Затраты по УНЦ от 1.1 до 6 млн. руб. | УНЦ на проектные и изыскательские работы для отдельных элементов электрических сетей 10 кВ | ВЛ-10кВ КШК-1 от ПС Кошки 110/10 | нд | П | 2029 | 10 | Затраты по УНЦ от 1.1 до 6 млн. руб. | Приказ № 123 | 13.05.2025 | Самарская область | 1 | 1 | 1 | 1 | 1 объект | П6-06 | 425.5 | 1 | 425.5 | нд
1.2.2.1 | Реконструкция ВЛ-10кВ КШК-1 от ПС Кошки 110/10 (протяженностью 0,8 км), установка приборов учета (1 т.у.) | P_0855 | Итого объем финансовых потребностей по инвестиционному проекту, тыс. рублей | нд | нд | нд | нд | нд | нд | нд | нд | нд | нд | нд | нд | нд | нд | нд | нд | нд | нд | 11908.1202 | нд
1.2.2.1 | Реконструкция КЛ-6 кВ от РП-9 до № опоры 6031/1 (протяженностью 0,1 км) | P_0857 | 120 мм2, алюминий | УНЦ КЛ 6 кВ (с алюминиевой жилой) | КЛ-6 кВ от РП-9 до № опоры 6031/1 | нд | П | 2028 | 6 | 120 мм2, алюминий | Приказ № 123 | 13.05.2025 | Самарская область | 1 | 1 | 1 | 0.2 | 1 км | К1-05-1 | 3337.82 | 1.1 | 734.3204 | нд
1.2.2.1 | Реконструкция КЛ-6 кВ от РП-9 до № опоры 6031/1 (протяженностью 0,1 км) | P_0857 | две цепи КЛ благоустройство по трассе без учета восстановления газонов | УНЦ на устройство траншеи КЛ и восстановление благоустройства по трассе 6 кВ | КЛ-6 кВ от РП-9 до № опоры 6031/1 | нд | П | 2028 | 6 | две цепи КЛ благоустройство по трассе без учета восстановления газонов | Приказ № 123 | 13.05.2025 | Самарская область | 1 | 1 | 1 | 0.1 | 1 км по трассе | Б2-02-2 | 2836.51 | 1 | 283.651 | нд
1.2.2.1 | Реконструкция КЛ-6 кВ от РП-9 до № опоры 6031/1 (протяженностью 0,1 км) | P_0857 | Сечением до 185 мм2 | УНЦ на демонтажные работы КЛ. Сечением до 185 мм2 6 кВ | КЛ-6 кВ от РП-9 до № опоры 6031/1 | нд | П | 2028 | 6 | Сечением до 185 мм2 | Приказ № 123 | 13.05.2025 | Самарская область | 1 | 1 | 1 | 0.1 | 1 км | М5-02-2 | 356.55 | 1.1 | 39.2205 | нд
1.2.2.1 | Реконструкция КЛ-6 кВ от РП-9 до № опоры 6031/1 (протяженностью 0,1 км) | P_0857 | Ппроектные и изыскательские работы | УНЦ на проектные и изыскательские работы для КЛ 6 кВ | КЛ-6 кВ от РП-9 до № опоры 6031/1 | нд | П | 2028 | 6 | Ппроектные и изыскательские работы | Приказ № 123 | 13.05.2025 | Самарская область | 1 | 1 | 1 | 1 | 1 км по трассе | П5-01 | 866.6 | 1 | 866.6 | нд
1.2.2.1 | Реконструкция КЛ-6 кВ от РП-9 до № опоры 6031/1 (протяженностью 0,1 км) | P_0857 | Итого объем финансовых потребностей по инвестиционному проекту, тыс. рублей | нд | нд | нд | нд | нд | нд | нд | нд | нд | нд | нд | нд | нд | нд | нд | нд | нд | нд | 1923.7919 | нд
1.2.2.1 | Реконструкция КЛ-6 кВ от ТП-6031 до опоры № 6030/85 (двухцепная протяженностью 0,2 км) | P_0858 | 120 мм2, алюминий | УНЦ КЛ 6 кВ (с алюминиевой жилой) | КЛ-6 кВ от ТП-6031 до опоры № 6030/85 | нд | П | 2029 | 6 | 120 мм2, алюминий | Приказ № 123 | 13.05.2025 | Самарская область | 1 | 1 | 2 | 0.2 | 1 км | К1-05-1 | 3337.82 | 1.1 | 1468.6408 | нд
1.2.2.1 | Реконструкция КЛ-6 кВ от ТП-6031 до опоры № 6030/85 (двухцепная протяженностью 0,2 км) | P_0858 | две цепи КЛ благоустройство по трассе с учетом восстановления газонов | УНЦ на устройство траншеи КЛ и восстановление благоустройства по трассе 6 кВ | КЛ-6 кВ от ТП-6031 до опоры № 6030/85 | нд | П | 2029 | 6 | две цепи КЛ благоустройство по трассе с учетом восстановления газонов | Приказ № 123 | 13.05.2025 | Самарская область | 1 | 1 | 1 | 0.2 | 1 км по трассе | Б2-02-4 | 5258.19 | 1 | 1051.638 | нд
1.2.2.1 | Реконструкция КЛ-6 кВ от ТП-6031 до опоры № 6030/85 (двухцепная протяженностью 0,2 км) | P_0858 | Сечением до 185 мм2 | УНЦ на демонтажные работы КЛ. Сечением до 185 мм2 6 кВ | КЛ-6 кВ от ТП-6031 до опоры № 6030/85 | нд | П | 2029 | 6 | Сечением до 185 мм2 | Приказ № 123 | 13.05.2025 | Самарская область | 1 | 1 | 1 | 0.2 | 1 км | М5-02-2 | 356.55 | 1.1 | 78.441 | нд
1.2.2.1 | Реконструкция КЛ-6 кВ от ТП-6031 до опоры № 6030/85 (двухцепная протяженностью 0,2 км) | P_0858 | Ппроектные и изыскательские работы | УНЦ на проектные и изыскательские работы для КЛ 6 кВ | КЛ-6 кВ от ТП-6031 до опоры № 6030/85 | нд | П | 2029 | 6 | Ппроектные и изыскательские работы | Приказ № 123 | 13.05.2025 | Самарская область | 1 | 1 | 1 | 1 | 1 км по трассе | П5-01 | 866.6 | 1 | 866.6 | нд
1.2.2.1 | Реконструкция КЛ-6 кВ от ТП-6031 до опоры № 6030/85 (двухцепная протяженностью 0,2 км) | P_0858 | Итого объем финансовых потребностей по инвестиционному проекту, тыс. рублей | нд | нд | нд | нд | нд | нд | нд | нд | нд | нд | нд | нд | нд | нд | нд | нд | нд | нд | 3465.3198 | нд
1.2.2.1 | Реконструкция КЛ-6 кВ от ЗТП КИН 748 до ЗТП КИН 788 (двухцепная протяженностью 0,22 км) | P_0859 | 120 мм2, алюминий | УНЦ КЛ 6 кВ (с алюминиевой жилой) | КЛ-10 кВ от ЗТП КИН 748 до ЗТП КИН 788 | нд | П | 2029 | 6 | 120 мм2, алюминий | Приказ № 123 | 13.05.2025 | Самарская область | 1 | 1 | 2 | 0.22 | 1 км | К1-05-1 | 3337.82 | 1.1 | 1615.5049 | нд
1.2.2.1 | Реконструкция КЛ-6 кВ от ЗТП КИН 748 до ЗТП КИН 788 (двухцепная протяженностью 0,22 км) | P_0859 | две цепи КЛ благоустройство по трассе без учета восстановления газонов | УНЦ на устройство траншеи КЛ и восстановление благоустройства по трассе 6 кВ | КЛ-10 кВ от ЗТП КИН 748 до ЗТП КИН 788 | нд | П | 2029 | 6 | две цепи КЛ благоустройство по трассе без учета восстановления газонов | Приказ № 123 | 13.05.2025 | Самарская область | 1 | 1 | 1 | 0.22 | 1 км по трассе | Б2-02-2 | 2836.51 | 1 | 624.0322 | нд
1.2.2.1 | Реконструкция КЛ-6 кВ от ЗТП КИН 748 до ЗТП КИН 788 (двухцепная протяженностью 0,22 км) | P_0859 | Сечением до 185 мм2 | УНЦ на демонтажные работы КЛ. Сечением до 185 мм2 6 кВ | КЛ-10 кВ от ЗТП КИН 748 до ЗТП КИН 788 | нд | П | 2029 | 6 | Сечением до 185 мм2 | Приказ № 123 | 13.05.2025 | Самарская область | 1 | 1 | 1 | 0.22 | 1 км | М5-02-2 | 356.55 | 1.1 | 86.2851 | нд
1.2.2.1 | Реконструкция КЛ-6 кВ от ЗТП КИН 748 до ЗТП КИН 788 (двухцепная протяженностью 0,22 км) | P_0859 | Ппроектные и изыскательские работы | УНЦ на проектные и изыскательские работы для КЛ 6 кВ | КЛ-10 кВ от ЗТП КИН 748 до ЗТП КИН 788 | нд | П | 2029 | 6 | Ппроектные и изыскательские работы | Приказ № 123 | 13.05.2025 | Самарская область | 1 | 1 | 1 | 1 | 1 км по трассе | П5-01 | 866.6 | 1 | 866.6 | нд
1.2.2.1 | Реконструкция КЛ-6 кВ от ЗТП КИН 748 до ЗТП КИН 788 (двухцепная протяженностью 0,22 км) | P_0859 | Итого объем финансовых потребностей по инвестиционному проекту, тыс. рублей | нд | нд | нд | нд | нд | нд | нд | нд | нд | нд | нд | нд | нд | нд | нд | нд | нд | нд | 3192.4222 | нд
1.2.2.1 | Реконструкция КЛ-0,4 кВ от ТП КИН 668 до ВРУ дома Нефтяников 14/Комсомольская 2 (протяженностью 0,185 км) | P_0860 | 120 мм2, алюминий, 4 жилы | УНЦ КЛ 0.4 кВ | КЛ-0,4 кВ от ТП КИН 668 до ВРУ дома Нефтяников 14/Комсомольская 2 | нд | П | 2028 | 0.4 | 120 мм2, алюминий, 4 жилы | Приказ № 123 | 13.05.2025 | Самарская область | 1 | 2 | 0.79533 | 0.185 | 1 км | К3-07-1 | 1017.44 | 1.1 | 329.3444 | нд
1.2.2.1 | Реконструкция КЛ-0,4 кВ от ТП КИН 668 до ВРУ дома Нефтяников 14/Комсомольская 2 (протяженностью 0,185 км) | P_0860 | две цепи КЛ благоустройство по трассе без учета восстановления газонов | УНЦ на устройство траншеи КЛ и восстановление благоустройства по трассе 0.4 кВ | КЛ-0,4 кВ от ТП КИН 668 до ВРУ дома Нефтяников 14/Комсомольская 2 | нд | П | 2028 | 0.4 | две цепи КЛ благоустройство по трассе без учета восстановления газонов | Приказ № 123 | 13.05.2025 | Самарская область | 1 | 1 | 1 | 0.185 | 1 км по трассе | Б2-01-2 | 933.4 | 1 | 172.679 | нд
1.2.2.1 | Реконструкция КЛ-0,4 кВ от ТП КИН 668 до ВРУ дома Нефтяников 14/Комсомольская 2 (протяженностью 0,185 км) | P_0860 | Сечением до 240 мм2 | УНЦ на демонтажные работы КЛ. Сечением до 240 мм2 0.4 кВ | КЛ-0,4 кВ от ТП КИН 668 до ВРУ дома Нефтяников 14/Комсомольская 2 | нд | П | 2028 | 0.4 | Сечением до 240 мм2 | Приказ № 123 | 13.05.2025 | Самарская область | 1 | 1 | 2 | 0.185 | 1 км | М5-01-2 | 279.7 | 1.1 | 113.8379 | нд
1.2.2.1 | Реконструкция КЛ-0,4 кВ от ТП КИН 668 до ВРУ дома Нефтяников 14/Комсомольская 2 (протяженностью 0,185 км) | P_0860 | Ппроектные и изыскательские работы | УНЦ на проектные и изыскательские работы для КЛ 0.4 кВ | КЛ-0,4 кВ от ТП КИН 668 до ВРУ дома Нефтяников 14/Комсомольская 2 | нд | П | 2028 | 0.4 | Ппроектные и изыскательские работы | Приказ № 123 | 13.05.2025 | Самарская область | 1 | 1 | 1 | 1 | 1 км по трассе | П5-01 | 866.6 | 1 | 866.6 | нд
1.2.2.1 | Реконструкция КЛ-0,4 кВ от ТП КИН 668 до ВРУ дома Нефтяников 14/Комсомольская 2 (протяженностью 0,185 км) | P_0860 | Итого объем финансовых потребностей по инвестиционному проекту, тыс. рублей | нд | нд | нд | нд | нд | нд | нд | нд | нд | нд | нд | нд | нд | нд | нд | нд | нд | нд | 1482.4613 | нд
1.2.1.1 | Реконструкция КТП КЯР 622 10/0,4/160 кВА с заменой КТП 10/0,4/160 кВА | P_0861 | 1 т-р, 160 кВА | УНЦ КТП киоскового типа 10 кВ | КТП КЯР 622/160 кВА с заменой КТП | нд | П | 2028 | 10 | 1 т-р, 160 кВА | Приказ № 123 | 13.05.2025 | Самарская область | 1 | 1 | 1 | 1 | 1 ед. | Э1-05-1 | 1288.91 | 1.1 | 1417.801 | нд
1.2.1.1 | Реконструкция КТП КЯР 622 10/0,4/160 кВА с заменой КТП 10/0,4/160 кВА | P_0861 | Ограждения из железобетонных (металлических) панелей (камня, кирпича, решетки, сетки), железобетонный фундамент, щебеночное основание | УНЦ защитных ограждений ПС. Ограждение внешнее 10 кВ | КТП КЯР 622/160 кВА с заменой КТП | нд | П | 2028 | 10 | Ограждения из железобетонных (металлических) панелей (камня, кирпича, решетки, сетки), железобетонный фундамент, щебеночное основание | Приказ № 123 | 13.05.2025 | Самарская область | 1 | 1 | 1 | 20 | 1 м периметра ПС | У4-01 | 18.6 | 1.1 | 409.2 | нд
1.2.1.1 | Реконструкция КТП КЯР 622 10/0,4/160 кВА с заменой КТП 10/0,4/160 кВА | P_0861 | КТП 10 кВ мачтового (шкафного, столбового) и киоскового типа | УНЦ на демонтажные работы КТП 10 кВ | КТП КЯР 622/160 кВА с заменой КТП | нд | П | 2028 | 10 | КТП 10 кВ мачтового (шкафного, столбового) и киоскового типа | Приказ № 123 | 13.05.2025 | Самарская область | 1 | 1 | 1 | 1 | 1 ед. | М6-05-10 | 143.66 | 1.1 | 158.026 | нд
1.2.1.1 | Реконструкция КТП КЯР 622 10/0,4/160 кВА с заменой КТП 10/0,4/160 кВА | P_0861 | Затраты по УНЦ от 1.1 до 6 млн. руб. | УНЦ на проектные и изыскательские работы для отдельных элементов электрических сетей 10 кВ | КТП КЯР 622/160 кВА с заменой КТП | нд | П | 2028 | 10 | Затраты по УНЦ от 1.1 до 6 млн. руб. | Приказ № 123 | 13.05.2025 | Самарская область | 1 | 1 | 1 | 1 | 1 объект | П6-06 | 425.5 | 1 | 425.5 | нд
1.2.1.1 | Реконструкция КТП КЯР 622 10/0,4/160 кВА с заменой КТП 10/0,4/160 кВА | P_0861 | Итого объем финансовых потребностей по инвестиционному проекту, тыс. рублей | нд | нд | нд | нд | нд | нд | нд | нд | нд | нд | нд | нд | нд | нд | нд | нд | нд | нд | 2410.527 | нд
1.2.2.1 | Реконструкция ВЛ-0,4 кВ (протяженностью 0,56км) от КТП КЯР 1030 10/0,4/40 кВА с заменой КТП 10/0,4/40 кВА, установка приборов учета (2 т.у.) | P_0862 | Демонтаж ВЛ 0.4 кВ - одна цепь | УНЦ на демонтаж ВЛ 0.4 кВ | ВЛ-0,4 кВ от КТП КЯР 1030/40 кВА с заменой КТП | нд | П | 2029 | 0.4 | Демонтаж ВЛ 0.4 кВ - одна цепь | Приказ № 123 | 13.05.2025 | Самарская область | 1 | 1 | 1 | 0.56 | 1 км | М2-01-1 | 300.27 | 1.1 | 184.9663 | нд
1.2.2.1 | Реконструкция ВЛ-0,4 кВ (протяженностью 0,56км) от КТП КЯР 1030 10/0,4/40 кВА с заменой КТП 10/0,4/40 кВА, установка приборов учета (2 т.у.) | P_0862 | одноцепная, все типы опор за исключением многогранных | УНЦ ВЛ 0.4 кВ на строительно-монтажные работы без опор и провода | ВЛ-0,4 кВ от КТП КЯР 1030/40 кВА с заменой КТП | нд | П | 2029 | 0.4 | одноцепная, все типы опор за исключением многогранных | Приказ № 123 | 13.05.2025 | Самарская область | 1 | 1 | 1 | 0.56 | 1 км | Л1-01-1 | 963.68 | 1.4 | 755.5251 | нд
1.2.2.1 | Реконструкция ВЛ-0,4 кВ (протяженностью 0,56км) от КТП КЯР 1030 10/0,4/40 кВА с заменой КТП 10/0,4/40 кВА, установка приборов учета (2 т.у.) | P_0862 | одноцепная, все типы опор за исключением многогранных | УНЦ опор ВЛ 0.4 кВ | ВЛ-0,4 кВ от КТП КЯР 1030/40 кВА с заменой КТП | нд | П | 2029 | 0.4 | одноцепная, все типы опор за исключением многогранных | Приказ № 123 | 13.05.2025 | Самарская область | 1 | 1 | 1 | 0.56 | 1 км | Л3-01-1 | 949.02 | 1.02 | 542.0802 | нд
1.2.2.1 | Реконструкция ВЛ-0,4 кВ (протяженностью 0,56км) от КТП КЯР 1030 10/0,4/40 кВА с заменой КТП 10/0,4/40 кВА, установка приборов учета (2 т.у.) | P_0862 | СИП-2, 95 мм2 / 95 мм2, 3 фазных провода | УНЦ провода СИП ВЛ 0.4 кВ | ВЛ-0,4 кВ от КТП КЯР 1030/40 кВА с заменой КТП | нд | П | 2029 | 0.4 | СИП-2, 95 мм2 / 95 мм2, 3 фазных провода | Приказ № 123 | 13.05.2025 | Самарская область | 1 | 1 | 1 | 0.56 | 1 км | Л7-27-2 | 790.09 | 1.02 | 451.2994 | нд
1.2.2.1 | Реконструкция ВЛ-0,4 кВ (протяженностью 0,56км) от КТП КЯР 1030 10/0,4/40 кВА с заменой КТП 10/0,4/40 кВА, установка приборов учета (2 т.у.) | P_0862 | Многотарифный (многофункциональный) прибор учета | УНЦ ИИК. Установка однофазного прибора учета в разрыв несущего провода на опоре ВЛ 0.4 кВ с изолированными проводами | ВЛ-0,4 кВ от КТП КЯР 1030/40 кВА с заменой КТП | нд | П | 2029 | 0.23 | Многотарифный (многофункциональный) прибор учета | Приказ № 123 | 13.05.2025 | Самарская область | 1 | 1 | 1 | 1 | 1 точка учета | А1-02 | 57.24 | 1.1 | 62.964 | нд
1.2.2.1 | Реконструкция ВЛ-0,4 кВ (протяженностью 0,56км) от КТП КЯР 1030 10/0,4/40 кВА с заменой КТП 10/0,4/40 кВА, установка приборов учета (2 т.у.) | P_0862 | Многотарифный (многофункциональный) прибор учета | УНЦ ИИК. Установка трехфазного прибора учета в разрыв несущего провода на опоре ВЛ и подключение к питающей ВЛ 0.4 кВ с изолированными проводами | ВЛ-0,4 кВ от КТП КЯР 1030/40 кВА с заменой КТП | нд | П | 2029 | 0.4 | Многотарифный (многофункциональный) прибор учета | Приказ № 123 | 13.05.2025 | Самарская область | 1 | 1 | 1 | 1 | 1 точка учета | А1-08 | 62.16 | 1.1 | 68.376 | нд
1.2.2.1 | Реконструкция ВЛ-0,4 кВ (протяженностью 0,56км) от КТП КЯР 1030 10/0,4/40 кВА с заменой КТП 10/0,4/40 кВА, установка приборов учета (2 т.у.) | P_0862 | Диаметр ствола до 11 см | УНЦ на вырубку (расширение, расчистку) просеки ВЛ (для всех субъектов Российской Федерации). Расчистка кустарников и мелколесья, вырубка деревьев и корчевка пней с диаметром ствола до 11 см 0.4 кВ | ВЛ-0,4 кВ от КТП КЯР 1030/40 кВА с заменой КТП | нд | П | 2029 | 0.4 | Диаметр ствола до 11 см | Приказ № 123 | 13.05.2025 | Самарская область | 1 | 1 | 1 | 0.005 | 1 га | Б7-01 | 53.93 | 1 | 0.26965 | нд
1.2.2.1 | Реконструкция ВЛ-0,4 кВ (протяженностью 0,56км) от КТП КЯР 1030 10/0,4/40 кВА с заменой КТП 10/0,4/40 кВА, установка приборов учета (2 т.у.) | P_0862 | Диаметр ствола до 11 см, 12 см и более | УНЦ на вырубку (расширение, расчистку) просеки ВЛ (для всех субъектов Российской Федерации). Расчистка кустарников и мелколесья, вырубка деревьев с диаметром ствола до 11 см, 12 см и более 0.4 кВ | ВЛ-0,4 кВ от КТП КЯР 1030/40 кВА с заменой КТП | нд | П | 2029 | 0.4 | Диаметр ствола до 11 см, 12 см и более | Приказ № 123 | 13.05.2025 | Самарская область | 1 | 1 | 1 | 0.003 | 1 га | Б7-02 | 355.2 | 1 | 1.0656 | нд
1.2.2.1 | Реконструкция ВЛ-0,4 кВ (протяженностью 0,56км) от КТП КЯР 1030 10/0,4/40 кВА с заменой КТП 10/0,4/40 кВА, установка приборов учета (2 т.у.) | P_0862 | 1 т-р, 40 кВА | УНЦ КТП киоскового типа 10 кВ | ВЛ-0,4 кВ от КТП КЯР 1030/40 кВА с заменой КТП | нд | П | 2029 | 10 | 1 т-р, 40 кВА | Приказ № 123 | 13.05.2025 | Самарская область | 1 | 1 | 1 | 1 | 1 ед. | Э1-02-1 | 1092.51 | 1.1 | 1201.761 | нд
1.2.2.1 | Реконструкция ВЛ-0,4 кВ (протяженностью 0,56км) от КТП КЯР 1030 10/0,4/40 кВА с заменой КТП 10/0,4/40 кВА, установка приборов учета (2 т.у.) | P_0862 | Ограждения из железобетонных (металлических) панелей (камня, кирпича, решетки, сетки), железобетонный фундамент, щебеночное основание | УНЦ защитных ограждений ПС. Ограждение внешнее 10 кВ | ВЛ-0,4 кВ от КТП КЯР 1030/40 кВА с заменой КТП | нд | П | 2029 | 10 | Ограждения из железобетонных (металлических) панелей (камня, кирпича, решетки, сетки), железобетонный фундамент, щебеночное основание | Приказ № 123 | 13.05.2025 | Самарская область | 1 | 1 | 1 | 20 | 1 м периметра ПС | У4-01 | 18.6 | 1.1 | 409.2 | нд
1.2.2.1 | Реконструкция ВЛ-0,4 кВ (протяженностью 0,56км) от КТП КЯР 1030 10/0,4/40 кВА с заменой КТП 10/0,4/40 кВА, установка приборов учета (2 т.у.) | P_0862 | КТП 10 кВ мачтового (шкафного, столбового) и киоскового типа | УНЦ на демонтажные работы КТП 10 кВ | ВЛ-0,4 кВ от КТП КЯР 1030/40 кВА с заменой КТП | нд | П | 2029 | 10 | КТП 10 кВ мачтового (шкафного, столбового) и киоскового типа | Приказ № 123 | 13.05.2025 | Самарская область | 1 | 1 | 1 | 1 | 1 ед. | М6-05-10 | 143.66 | 1.1 | 158.026 | нд
1.2.2.1 | Реконструкция ВЛ-0,4 кВ (протяженностью 0,56км) от КТП КЯР 1030 10/0,4/40 кВА с заменой КТП 10/0,4/40 кВА, установка приборов учета (2 т.у.) | P_0862 | Протяженность до 1 км | УНЦ на проектные и изыскательские работы по ВЛ 0.4 кВ | ВЛ-0,4 кВ от КТП КЯР 1030/40 кВА с заменой КТП | нд | П | 2029 | 0.4 | Протяженность до 1 км | Приказ № 123 | 13.05.2025 | Самарская область | 1 | 1 | 1 | 1 | 1 ед. | П3-01 | 234.03 | 1 | 234.03 | нд
1.2.2.1 | Реконструкция ВЛ-0,4 кВ (протяженностью 0,56км) от КТП КЯР 1030 10/0,4/40 кВА с заменой КТП 10/0,4/40 кВА, установка приборов учета (2 т.у.) | P_0862 | Затраты по УНЦ от 1.1 до 6 млн. руб. | УНЦ на проектные и изыскательские работы для отдельных элементов электрических сетей 10 кВ | ВЛ-0,4 кВ от КТП КЯР 1030/40 кВА с заменой КТП | нд | П | 2029 | 10 | Затраты по УНЦ от 1.1 до 6 млн. руб. | Приказ № 123 | 13.05.2025 | Самарская область | 1 | 1 | 1 | 1 | 1 объект | П6-06 | 425.5 | 1 | 425.5 | нд
1.2.2.1 | Реконструкция ВЛ-0,4 кВ (протяженностью 0,56км) от КТП КЯР 1030 10/0,4/40 кВА с заменой КТП 10/0,4/40 кВА, установка приборов учета (2 т.у.) | P_0862 | Итого объем финансовых потребностей по инвестиционному проекту, тыс. рублей | нд | нд | нд | нд | нд | нд | нд | нд | нд | нд | нд | нд | нд | нд | нд | нд | нд | нд | 4495.0633 | нд
1.2.2.1 | Реконструкция ВЛ-0,4 кВ от КТП Х 106 6/0,4/100 кВА (протяженностью 0,5км) с заменой КТП 6/0,4/100 кВА, установка приборов учета (13 т.у.) | P_0863 | Демонтаж ВЛ 0.4 кВ - одна цепь | УНЦ на демонтаж ВЛ 0.4 кВ | ВЛ-0,4 кВ от КТП Х 106/100 кВА с заменой КТП | нд | П | 2029 | 0.4 | Демонтаж ВЛ 0.4 кВ - одна цепь | Приказ № 123 | 13.05.2025 | Самарская область | 1 | 1 | 1 | 0.5 | 1 км | М2-01-1 | 300.27 | 1.1 | 165.1485 | нд
1.2.2.1 | Реконструкция ВЛ-0,4 кВ от КТП Х 106 6/0,4/100 кВА (протяженностью 0,5км) с заменой КТП 6/0,4/100 кВА, установка приборов учета (13 т.у.) | P_0863 | одноцепная, все типы опор за исключением многогранных | УНЦ ВЛ 0.4 кВ на строительно-монтажные работы без опор и провода | ВЛ-0,4 кВ от КТП Х 106/100 кВА с заменой КТП | нд | П | 2029 | 0.4 | одноцепная, все типы опор за исключением многогранных | Приказ № 123 | 13.05.2025 | Самарская область | 1 | 1 | 1 | 0.5 | 1 км | Л1-01-1 | 963.68 | 1.4 | 674.576 | нд
1.2.2.1 | Реконструкция ВЛ-0,4 кВ от КТП Х 106 6/0,4/100 кВА (протяженностью 0,5км) с заменой КТП 6/0,4/100 кВА, установка приборов учета (13 т.у.) | P_0863 | одноцепная, все типы опор за исключением многогранных | УНЦ опор ВЛ 0.4 кВ | ВЛ-0,4 кВ от КТП Х 106/100 кВА с заменой КТП | нд | П | 2029 | 0.4 | одноцепная, все типы опор за исключением многогранных | Приказ № 123 | 13.05.2025 | Самарская область | 1 | 1 | 1 | 0.5 | 1 км | Л3-01-1 | 949.02 | 1.02 | 484.0002 | нд
1.2.2.1 | Реконструкция ВЛ-0,4 кВ от КТП Х 106 6/0,4/100 кВА (протяженностью 0,5км) с заменой КТП 6/0,4/100 кВА, установка приборов учета (13 т.у.) | P_0863 | СИП-2, 95 мм2 / 95 мм2, 3 фазных провода | УНЦ провода СИП ВЛ 0.4 кВ | ВЛ-0,4 кВ от КТП Х 106/100 кВА с заменой КТП | нд | П | 2029 | 0.4 | СИП-2, 95 мм2 / 95 мм2, 3 фазных провода | Приказ № 123 | 13.05.2025 | Самарская область | 1 | 1 | 1 | 0.5 | 1 км | Л7-27-2 | 790.09 | 1.02 | 402.9459 | нд
1.2.2.1 | Реконструкция ВЛ-0,4 кВ от КТП Х 106 6/0,4/100 кВА (протяженностью 0,5км) с заменой КТП 6/0,4/100 кВА, установка приборов учета (13 т.у.) | P_0863 | Многотарифный (многофункциональный) прибор учета | УНЦ ИИК. Установка однофазного прибора учета в разрыв несущего провода на опоре ВЛ 0.4 кВ с изолированными проводами | ВЛ-0,4 кВ от КТП Х 106/100 кВА с заменой КТП | нд | П | 2029 | 0.23 | Многотарифный (многофункциональный) прибор учета | Приказ № 123 | 13.05.2025 | Самарская область | 1 | 1 | 1 | 10 | 1 точка учета | А1-02 | 57.24 | 1.1 | 629.64 | нд
1.2.2.1 | Реконструкция ВЛ-0,4 кВ от КТП Х 106 6/0,4/100 кВА (протяженностью 0,5км) с заменой КТП 6/0,4/100 кВА, установка приборов учета (13 т.у.) | P_0863 | Многотарифный (многофункциональный) прибор учета | УНЦ ИИК. Установка трехфазного прибора учета в разрыв несущего провода на опоре ВЛ и подключение к питающей ВЛ 0.4 кВ с изолированными проводами | ВЛ-0,4 кВ от КТП Х 106/100 кВА с заменой КТП | нд | П | 2029 | 0.4 | Многотарифный (многофункциональный) прибор учета | Приказ № 123 | 13.05.2025 | Самарская область | 1 | 1 | 1 | 3 | 1 точка учета | А1-08 | 62.16 | 1.1 | 205.128 | нд
1.2.2.1 | Реконструкция ВЛ-0,4 кВ от КТП Х 106 6/0,4/100 кВА (протяженностью 0,5км) с заменой КТП 6/0,4/100 кВА, установка приборов учета (13 т.у.) | P_0863 | Диаметр ствола до 11 см | УНЦ на вырубку (расширение, расчистку) просеки ВЛ (для всех субъектов Российской Федерации). Расчистка кустарников и мелколесья, вырубка деревьев и корчевка пней с диаметром ствола до 11 см 0.4 кВ | ВЛ-0,4 кВ от КТП Х 106/100 кВА с заменой КТП | нд | П | 2029 | 0.4 | Диаметр ствола до 11 см | Приказ № 123 | 13.05.2025 | Самарская область | 1 | 1 | 1 | 0.005 | 1 га | Б7-01 | 53.93 | 1 | 0.26965 | нд
1.2.2.1 | Реконструкция ВЛ-0,4 кВ от КТП Х 106 6/0,4/100 кВА (протяженностью 0,5км) с заменой КТП 6/0,4/100 кВА, установка приборов учета (13 т.у.) | P_0863 | Диаметр ствола до 11 см, 12 см и более | УНЦ на вырубку (расширение, расчистку) просеки ВЛ (для всех субъектов Российской Федерации). Расчистка кустарников и мелколесья, вырубка деревьев с диаметром ствола до 11 см, 12 см и более 0.4 кВ | ВЛ-0,4 кВ от КТП Х 106/100 кВА с заменой КТП | нд | П | 2029 | 0.4 | Диаметр ствола до 11 см, 12 см и более | Приказ № 123 | 13.05.2025 | Самарская область | 1 | 1 | 1 | 0.0045 | 1 га | Б7-02 | 355.2 | 1 | 1.5984 | нд
1.2.2.1 | Реконструкция ВЛ-0,4 кВ от КТП Х 106 6/0,4/100 кВА (протяженностью 0,5км) с заменой КТП 6/0,4/100 кВА, установка приборов учета (13 т.у.) | P_0863 | 1 т-р, 100 кВА | УНЦ КТП киоскового типа 6 кВ | ВЛ-0,4 кВ от КТП Х 106/100 кВА с заменой КТП | нд | П | 2029 | 6 | 1 т-р, 100 кВА | Приказ № 123 | 13.05.2025 | Самарская область | 1 | 1 | 1 | 1 | 1 ед. | Э1-04-1 | 1204.38 | 1.1 | 1324.818 | нд
1.2.2.1 | Реконструкция ВЛ-0,4 кВ от КТП Х 106 6/0,4/100 кВА (протяженностью 0,5км) с заменой КТП 6/0,4/100 кВА, установка приборов учета (13 т.у.) | P_0863 | Ограждения из железобетонных (металлических) панелей (камня, кирпича, решетки, сетки), железобетонный фундамент, щебеночное основание | УНЦ защитных ограждений ПС. Ограждение внешнее 6 кВ | ВЛ-0,4 кВ от КТП Х 106/100 кВА с заменой КТП | нд | П | 2029 | 6 | Ограждения из железобетонных (металлических) панелей (камня, кирпича, решетки, сетки), железобетонный фундамент, щебеночное основание | Приказ № 123 | 13.05.2025 | Самарская область | 1 | 1 | 1 | 20 | 1 м периметра ПС | У4-01 | 18.6 | 1.1 | 409.2 | нд
1.2.2.1 | Реконструкция ВЛ-0,4 кВ от КТП Х 106 6/0,4/100 кВА (протяженностью 0,5км) с заменой КТП 6/0,4/100 кВА, установка приборов учета (13 т.у.) | P_0863 | КТП 6 кВ мачтового (шкафного, столбового) и киоскового типа | УНЦ на демонтажные работы КТП 6 кВ | ВЛ-0,4 кВ от КТП Х 106/100 кВА с заменой КТП | нд | П | 2029 | 6 | КТП 6 кВ мачтового (шкафного, столбового) и киоскового типа | Приказ № 123 | 13.05.2025 | Самарская область | 1 | 1 | 1 | 1 | 1 ед. | М6-05-10 | 143.66 | 1.1 | 158.026 | нд
1.2.2.1 | Реконструкция ВЛ-0,4 кВ от КТП Х 106 6/0,4/100 кВА (протяженностью 0,5км) с заменой КТП 6/0,4/100 кВА, установка приборов учета (13 т.у.) | P_0863 | Протяженность до 1 км | УНЦ на проектные и изыскательские работы по ВЛ 0.4 кВ | ВЛ-0,4 кВ от КТП Х 106/100 кВА с заменой КТП | нд | П | 2029 | 0.4 | Протяженность до 1 км | Приказ № 123 | 13.05.2025 | Самарская область | 1 | 1 | 1 | 1 | 1 ед. | П3-01 | 234.03 | 1 | 234.03 | нд
1.2.2.1 | Реконструкция ВЛ-0,4 кВ от КТП Х 106 6/0,4/100 кВА (протяженностью 0,5км) с заменой КТП 6/0,4/100 кВА, установка приборов учета (13 т.у.) | P_0863 | Затраты по УНЦ от 1.1 до 6 млн. руб. | УНЦ на проектные и изыскательские работы для отдельных элементов электрических сетей 6 кВ | ВЛ-0,4 кВ от КТП Х 106/100 кВА с заменой КТП | нд | П | 2029 | 6 | Затраты по УНЦ от 1.1 до 6 млн. руб. | Приказ № 123 | 13.05.2025 | Самарская область | 1 | 1 | 1 | 1 | 1 объект | П6-06 | 425.5 | 1 | 425.5 | нд
1.2.2.1 | Реконструкция ВЛ-0,4 кВ от КТП Х 106 6/0,4/100 кВА (протяженностью 0,5км) с заменой КТП 6/0,4/100 кВА, установка приборов учета (13 т.у.) | P_0863 | Итого объем финансовых потребностей по инвестиционному проекту, тыс. рублей | нд | нд | нд | нд | нд | нд | нд | нд | нд | нд | нд | нд | нд | нд | нд | нд | нд | нд | 5114.8807 | нд
1.2.1.1 | Реконструкция КТП Х 108 6/0,4/40 кВА с заменой КТП 6/0,4/40 кВА | P_0864 | 1 т-р, 40 кВА | УНЦ КТП киоскового типа 6 кВ | КТП Х 108/40 кВА с заменой КТП | нд | П | 2028 | 6 | 1 т-р, 40 кВА | Приказ № 123 | 13.05.2025 | Самарская область | 1 | 1 | 1 | 1 | 1 ед. | Э1-02-1 | 1092.51 | 1.1 | 1201.761 | нд
1.2.1.1 | Реконструкция КТП Х 108 6/0,4/40 кВА с заменой КТП 6/0,4/40 кВА | P_0864 | Ограждения из железобетонных (металлических) панелей (камня, кирпича, решетки, сетки), железобетонный фундамент, щебеночное основание | УНЦ защитных ограждений ПС. Ограждение внешнее 6 кВ | КТП Х 108/40 кВА с заменой КТП | нд | П | 2028 | 6 | Ограждения из железобетонных (металлических) панелей (камня, кирпича, решетки, сетки), железобетонный фундамент, щебеночное основание | Приказ № 123 | 13.05.2025 | Самарская область | 1 | 1 | 1 | 20 | 1 м периметра ПС | У4-01 | 18.6 | 1.1 | 409.2 | нд
1.2.1.1 | Реконструкция КТП Х 108 6/0,4/40 кВА с заменой КТП 6/0,4/40 кВА | P_0864 | КТП 6 кВ мачтового (шкафного, столбового) и киоскового типа | УНЦ на демонтажные работы КТП 6 кВ | КТП Х 108/40 кВА с заменой КТП | нд | П | 2028 | 6 | КТП 6 кВ мачтового (шкафного, столбового) и киоскового типа | Приказ № 123 | 13.05.2025 | Самарская область | 1 | 1 | 1 | 1 | 1 ед. | М6-05-10 | 143.66 | 1.1 | 158.026 | нд
1.2.1.1 | Реконструкция КТП Х 108 6/0,4/40 кВА с заменой КТП 6/0,4/40 кВА | P_0864 | Затраты по УНЦ от 1.1 до 6 млн. руб. | УНЦ на проектные и изыскательские работы для отдельных элементов электрических сетей 6 кВ | КТП Х 108/40 кВА с заменой КТП | нд | П | 2028 | 6 | Затраты по УНЦ от 1.1 до 6 млн. руб. | Приказ № 123 | 13.05.2025 | Самарская область | 1 | 1 | 1 | 1 | 1 объект | П6-06 | 425.5 | 1 | 425.5 | нд
1.2.1.1 | Реконструкция КТП Х 108 6/0,4/40 кВА с заменой КТП 6/0,4/40 кВА | P_0864 | Итого объем финансовых потребностей по инвестиционному проекту, тыс. рублей | нд | нд | нд | нд | нд | нд | нд | нд | нд | нд | нд | нд | нд | нд | нд | нд | нд | нд | 2194.487 | нд
1.2.2.1 | Реконструкция ВЛ-0,4 кВ (0,65км одноцепная, 0,05км двухцепная) от КТП НБ 1920 10/0,4/100 кВА с заменой КТП 10/0,4/100 кВА, установка приборов учета (13 т.у.) | P_0865 | Демонтаж ВЛ 0.4 кВ - две цепи | УНЦ на демонтаж ВЛ 0.4 кВ | ВЛ-0,4 кВ от КТП НБ 1920/100 кВА с заменой КТП | нд | П | 2029 | 0.4 | Демонтаж ВЛ 0.4 кВ - две цепи | Приказ № 123 | 13.05.2025 | Самарская область | 1 | 1 | 1 | 0.05 | 1 км | М2-01-2 | 419.22 | 1.1 | 23.0571 | нд
1.2.2.1 | Реконструкция ВЛ-0,4 кВ (0,65км одноцепная, 0,05км двухцепная) от КТП НБ 1920 10/0,4/100 кВА с заменой КТП 10/0,4/100 кВА, установка приборов учета (13 т.у.) | P_0865 | Демонтаж ВЛ 0.4 кВ - одна цепь | УНЦ на демонтаж ВЛ 0.4 кВ | ВЛ-0,4 кВ от КТП НБ 1920/100 кВА с заменой КТП | нд | П | 2029 | 0.4 | Демонтаж ВЛ 0.4 кВ - одна цепь | Приказ № 123 | 13.05.2025 | Самарская область | 1 | 1 | 1 | 0.65 | 1 км | М2-01-1 | 300.27 | 1.1 | 214.693 | нд
1.2.2.1 | Реконструкция ВЛ-0,4 кВ (0,65км одноцепная, 0,05км двухцепная) от КТП НБ 1920 10/0,4/100 кВА с заменой КТП 10/0,4/100 кВА, установка приборов учета (13 т.у.) | P_0865 | двухцепная, все типы опор за исключением многогранных | УНЦ ВЛ 0.4 кВ на строительно-монтажные работы без опор и провода | ВЛ-0,4 кВ от КТП НБ 1920/100 кВА с заменой КТП | нд | П | 2029 | 0.4 | двухцепная, все типы опор за исключением многогранных | Приказ № 123 | 13.05.2025 | Самарская область | 2.99 | 1 | 1 | 0.05 | 1 км | Л1-01-2 | 1526.73 | 1.3 | 296.72 | нд
1.2.2.1 | Реконструкция ВЛ-0,4 кВ (0,65км одноцепная, 0,05км двухцепная) от КТП НБ 1920 10/0,4/100 кВА с заменой КТП 10/0,4/100 кВА, установка приборов учета (13 т.у.) | P_0865 | двухцепная, все типы опор за исключением многогранных | УНЦ опор ВЛ 0.4 кВ | ВЛ-0,4 кВ от КТП НБ 1920/100 кВА с заменой КТП | нд | П | 2029 | 0.4 | двухцепная, все типы опор за исключением многогранных | Приказ № 123 | 13.05.2025 | Самарская область | 2.99 | 1 | 1 | 0.05 | 1 км | Л3-01-2 | 1214.64 | 1.02 | 185.2205 | нд
1.2.2.1 | Реконструкция ВЛ-0,4 кВ (0,65км одноцепная, 0,05км двухцепная) от КТП НБ 1920 10/0,4/100 кВА с заменой КТП 10/0,4/100 кВА, установка приборов учета (13 т.у.) | P_0865 | СИП-2, 95 мм2 / 95 мм2, 3 фазных провода | УНЦ провода СИП ВЛ 0.4 кВ | ВЛ-0,4 кВ от КТП НБ 1920/100 кВА с заменой КТП | нд | П | 2029 | 0.4 | СИП-2, 95 мм2 / 95 мм2, 3 фазных провода | Приказ № 123 | 13.05.2025 | Самарская область | 1 | 1 | 2 | 0.05 | 1 км | Л7-27-2 | 790.09 | 1.02 | 80.5892 | нд
1.2.2.1 | Реконструкция ВЛ-0,4 кВ (0,65км одноцепная, 0,05км двухцепная) от КТП НБ 1920 10/0,4/100 кВА с заменой КТП 10/0,4/100 кВА, установка приборов учета (13 т.у.) | P_0865 | одноцепная, все типы опор за исключением многогранных | УНЦ ВЛ 0.4 кВ на строительно-монтажные работы без опор и провода | ВЛ-0,4 кВ от КТП НБ 1920/100 кВА с заменой КТП | нд | П | 2029 | 0.4 | одноцепная, все типы опор за исключением многогранных | Приказ № 123 | 13.05.2025 | Самарская область | 1 | 1 | 1 | 0.65 | 1 км | Л1-01-1 | 963.68 | 1.4 | 876.9488 | нд
1.2.2.1 | Реконструкция ВЛ-0,4 кВ (0,65км одноцепная, 0,05км двухцепная) от КТП НБ 1920 10/0,4/100 кВА с заменой КТП 10/0,4/100 кВА, установка приборов учета (13 т.у.) | P_0865 | одноцепная, все типы опор за исключением многогранных | УНЦ опор ВЛ 0.4 кВ | ВЛ-0,4 кВ от КТП НБ 1920/100 кВА с заменой КТП | нд | П | 2029 | 0.4 | одноцепная, все типы опор за исключением многогранных | Приказ № 123 | 13.05.2025 | Самарская область | 1 | 1 | 1 | 0.65 | 1 км | Л3-01-1 | 949.02 | 1.02 | 629.2003 | нд
1.2.2.1 | Реконструкция ВЛ-0,4 кВ (0,65км одноцепная, 0,05км двухцепная) от КТП НБ 1920 10/0,4/100 кВА с заменой КТП 10/0,4/100 кВА, установка приборов учета (13 т.у.) | P_0865 | СИП-2, 95 мм2 / 95 мм2, 3 фазных провода | УНЦ провода СИП ВЛ 0.4 кВ | ВЛ-0,4 кВ от КТП НБ 1920/100 кВА с заменой КТП | нд | П | 2029 | 0.4 | СИП-2, 95 мм2 / 95 мм2, 3 фазных провода | Приказ № 123 | 13.05.2025 | Самарская область | 1 | 1 | 1 | 0.65 | 1 км | Л7-27-2 | 790.09 | 1.02 | 523.8297 | нд
1.2.2.1 | Реконструкция ВЛ-0,4 кВ (0,65км одноцепная, 0,05км двухцепная) от КТП НБ 1920 10/0,4/100 кВА с заменой КТП 10/0,4/100 кВА, установка приборов учета (13 т.у.) | P_0865 | Многотарифный (многофункциональный) прибор учета | УНЦ ИИК. Установка однофазного прибора учета в разрыв несущего провода на опоре ВЛ 0.4 кВ с изолированными проводами | ВЛ-0,4 кВ от КТП НБ 1920/100 кВА с заменой КТП | нд | П | 2029 | 0.23 | Многотарифный (многофункциональный) прибор учета | Приказ № 123 | 13.05.2025 | Самарская область | 1 | 1 | 1 | 10 | 1 точка учета | А1-02 | 57.24 | 1.1 | 629.64 | нд
1.2.2.1 | Реконструкция ВЛ-0,4 кВ (0,65км одноцепная, 0,05км двухцепная) от КТП НБ 1920 10/0,4/100 кВА с заменой КТП 10/0,4/100 кВА, установка приборов учета (13 т.у.) | P_0865 | Многотарифный (многофункциональный) прибор учета | УНЦ ИИК. Установка трехфазного прибора учета в разрыв несущего провода на опоре ВЛ и подключение к питающей ВЛ 0.4 кВ с изолированными проводами | ВЛ-0,4 кВ от КТП НБ 1920/100 кВА с заменой КТП | нд | П | 2029 | 0.4 | Многотарифный (многофункциональный) прибор учета | Приказ № 123 | 13.05.2025 | Самарская область | 1 | 1 | 1 | 3 | 1 точка учета | А1-08 | 62.16 | 1.1 | 205.128 | нд
1.2.2.1 | Реконструкция ВЛ-0,4 кВ (0,65км одноцепная, 0,05км двухцепная) от КТП НБ 1920 10/0,4/100 кВА с заменой КТП 10/0,4/100 кВА, установка приборов учета (13 т.у.) | P_0865 | Диаметр ствола до 11 см | УНЦ на вырубку (расширение, расчистку) просеки ВЛ (для всех субъектов Российской Федерации). Расчистка кустарников и мелколесья, вырубка деревьев и корчевка пней с диаметром ствола до 11 см 0.4 кВ | ВЛ-0,4 кВ от КТП НБ 1920/100 кВА с заменой КТП | нд | П | 2029 | 0.4 | Диаметр ствола до 11 см | Приказ № 123 | 13.05.2025 | Самарская область | 1 | 1 | 1 | 0.01 | 1 га | Б7-01 | 53.93 | 1 | 0.5393 | нд
1.2.2.1 | Реконструкция ВЛ-0,4 кВ (0,65км одноцепная, 0,05км двухцепная) от КТП НБ 1920 10/0,4/100 кВА с заменой КТП 10/0,4/100 кВА, установка приборов учета (13 т.у.) | P_0865 | Диаметр ствола до 11 см, 12 см и более | УНЦ на вырубку (расширение, расчистку) просеки ВЛ (для всех субъектов Российской Федерации). Расчистка кустарников и мелколесья, вырубка деревьев с диаметром ствола до 11 см, 12 см и более 0.4 кВ | ВЛ-0,4 кВ от КТП НБ 1920/100 кВА с заменой КТП | нд | П | 2029 | 0.4 | Диаметр ствола до 11 см, 12 см и более | Приказ № 123 | 13.05.2025 | Самарская область | 1 | 1 | 1 | 0.004 | 1 га | Б7-02 | 355.2 | 1 | 1.4208 | нд
1.2.2.1 | Реконструкция ВЛ-0,4 кВ (0,65км одноцепная, 0,05км двухцепная) от КТП НБ 1920 10/0,4/100 кВА с заменой КТП 10/0,4/100 кВА, установка приборов учета (13 т.у.) | P_0865 | 1 т-р, 100 кВА | УНЦ КТП киоскового типа 10 кВ | ВЛ-0,4 кВ от КТП НБ 1920/100 кВА с заменой КТП | нд | П | 2029 | 10 | 1 т-р, 100 кВА | Приказ № 123 | 13.05.2025 | Самарская область | 1 | 1 | 1 | 1 | 1 ед. | Э1-04-1 | 1204.38 | 1.1 | 1324.818 | нд
1.2.2.1 | Реконструкция ВЛ-0,4 кВ (0,65км одноцепная, 0,05км двухцепная) от КТП НБ 1920 10/0,4/100 кВА с заменой КТП 10/0,4/100 кВА, установка приборов учета (13 т.у.) | P_0865 | Ограждения из железобетонных (металлических) панелей (камня, кирпича, решетки, сетки), железобетонный фундамент, щебеночное основание | УНЦ защитных ограждений ПС. Ограждение внешнее 10 кВ | ВЛ-0,4 кВ от КТП НБ 1920/100 кВА с заменой КТП | нд | П | 2029 | 10 | Ограждения из железобетонных (металлических) панелей (камня, кирпича, решетки, сетки), железобетонный фундамент, щебеночное основание | Приказ № 123 | 13.05.2025 | Самарская область | 1 | 1 | 1 | 20 | 1 м периметра ПС | У4-01 | 18.6 | 1.1 | 409.2 | нд
1.2.2.1 | Реконструкция ВЛ-0,4 кВ (0,65км одноцепная, 0,05км двухцепная) от КТП НБ 1920 10/0,4/100 кВА с заменой КТП 10/0,4/100 кВА, установка приборов учета (13 т.у.) | P_0865 | КТП 10 кВ мачтового (шкафного, столбового) и киоскового типа | УНЦ на демонтажные работы КТП 10 кВ | ВЛ-0,4 кВ от КТП НБ 1920/100 кВА с заменой КТП | нд | П | 2029 | 10 | КТП 10 кВ мачтового (шкафного, столбового) и киоскового типа | Приказ № 123 | 13.05.2025 | Самарская область | 1 | 1 | 1 | 1 | 1 ед. | М6-05-10 | 143.66 | 1.1 | 158.026 | нд
1.2.2.1 | Реконструкция ВЛ-0,4 кВ (0,65км одноцепная, 0,05км двухцепная) от КТП НБ 1920 10/0,4/100 кВА с заменой КТП 10/0,4/100 кВА, установка приборов учета (13 т.у.) | P_0865 | Протяженность до 1 км | УНЦ на проектные и изыскательские работы по ВЛ 0.4 кВ | ВЛ-0,4 кВ от КТП НБ 1920/100 кВА с заменой КТП | нд | П | 2029 | 0.4 | Протяженность до 1 км | Приказ № 123 | 13.05.2025 | Самарская область | 1 | 1 | 1 | 1 | 1 ед. | П3-01 | 234.03 | 1 | 234.03 | нд
1.2.2.1 | Реконструкция ВЛ-0,4 кВ (0,65км одноцепная, 0,05км двухцепная) от КТП НБ 1920 10/0,4/100 кВА с заменой КТП 10/0,4/100 кВА, установка приборов учета (13 т.у.) | P_0865 | Затраты по УНЦ от 1.1 до 6 млн. руб. | УНЦ на проектные и изыскательские работы для отдельных элементов электрических сетей 10 кВ | ВЛ-0,4 кВ от КТП НБ 1920/100 кВА с заменой КТП | нд | П | 2029 | 10 | Затраты по УНЦ от 1.1 до 6 млн. руб. | Приказ № 123 | 13.05.2025 | Самарская область | 1 | 1 | 1 | 1 | 1 объект | П6-06 | 425.5 | 1 | 425.5 | нд
1.2.2.1 | Реконструкция ВЛ-0,4 кВ (0,65км одноцепная, 0,05км двухцепная) от КТП НБ 1920 10/0,4/100 кВА с заменой КТП 10/0,4/100 кВА, установка приборов учета (13 т.у.) | P_0865 | Итого объем финансовых потребностей по инвестиционному проекту, тыс. рублей | нд | нд | нд | нд | нд | нд | нд | нд | нд | нд | нд | нд | нд | нд | нд | нд | нд | нд | 6218.5606 | нд
1.2.2.1 | Реконструкция ВЛ-0,4 кВ (0,7км одноцепная, 0,05км двухцепная) от КТП СтБ 303/63 кВА, с установкой точек учета (21 т.у.) | P_0866 | Демонтаж ВЛ 0.4 кВ - две цепи | УНЦ на демонтаж ВЛ 0.4 кВ | ВЛ-0,4 кВ от КТП СтБ 303/63 кВА | нд | П | 2029 | 0.4 | Демонтаж ВЛ 0.4 кВ - две цепи | Приказ № 123 | 13.05.2025 | Самарская область | 1 | 1 | 1 | 0.05 | 1 км | М2-01-2 | 419.22 | 1.1 | 23.0571 | нд
1.2.2.1 | Реконструкция ВЛ-0,4 кВ (0,7км одноцепная, 0,05км двухцепная) от КТП СтБ 303/63 кВА, с установкой точек учета (21 т.у.) | P_0866 | Демонтаж ВЛ 0.4 кВ - одна цепь | УНЦ на демонтаж ВЛ 0.4 кВ | ВЛ-0,4 кВ от КТП СтБ 303/63 кВА | нд | П | 2029 | 0.4 | Демонтаж ВЛ 0.4 кВ - одна цепь | Приказ № 123 | 13.05.2025 | Самарская область | 1 | 1 | 1 | 0.7 | 1 км | М2-01-1 | 300.27 | 1.1 | 231.2079 | нд
1.2.2.1 | Реконструкция ВЛ-0,4 кВ (0,7км одноцепная, 0,05км двухцепная) от КТП СтБ 303/63 кВА, с установкой точек учета (21 т.у.) | P_0866 | двухцепная, все типы опор за исключением многогранных | УНЦ ВЛ 0.4 кВ на строительно-монтажные работы без опор и провода | ВЛ-0,4 кВ от КТП СтБ 303/63 кВА | нд | П | 2029 | 0.4 | двухцепная, все типы опор за исключением многогранных | Приказ № 123 | 13.05.2025 | Самарская область | 2.99 | 1 | 1 | 0.05 | 1 км | Л1-01-2 | 1526.73 | 1.3 | 296.72 | нд
1.2.2.1 | Реконструкция ВЛ-0,4 кВ (0,7км одноцепная, 0,05км двухцепная) от КТП СтБ 303/63 кВА, с установкой точек учета (21 т.у.) | P_0866 | двухцепная, все типы опор за исключением многогранных | УНЦ опор ВЛ 0.4 кВ | ВЛ-0,4 кВ от КТП СтБ 303/63 кВА | нд | П | 2029 | 0.4 | двухцепная, все типы опор за исключением многогранных | Приказ № 123 | 13.05.2025 | Самарская область | 2.99 | 1 | 1 | 0.05 | 1 км | Л3-01-2 | 1214.64 | 1.02 | 185.2205 | нд
1.2.2.1 | Реконструкция ВЛ-0,4 кВ (0,7км одноцепная, 0,05км двухцепная) от КТП СтБ 303/63 кВА, с установкой точек учета (21 т.у.) | P_0866 | СИП-2, 95 мм2 / 95 мм2, 3 фазных провода | УНЦ провода СИП ВЛ 0.4 кВ | ВЛ-0,4 кВ от КТП СтБ 303/63 кВА | нд | П | 2029 | 0.4 | СИП-2, 95 мм2 / 95 мм2, 3 фазных провода | Приказ № 123 | 13.05.2025 | Самарская область | 1 | 1 | 2 | 0.05 | 1 км | Л7-27-2 | 790.09 | 1.02 | 80.5892 | нд
1.2.2.1 | Реконструкция ВЛ-0,4 кВ (0,7км одноцепная, 0,05км двухцепная) от КТП СтБ 303/63 кВА, с установкой точек учета (21 т.у.) | P_0866 | одноцепная, все типы опор за исключением многогранных | УНЦ ВЛ 0.4 кВ на строительно-монтажные работы без опор и провода | ВЛ-0,4 кВ от КТП СтБ 303/63 кВА | нд | П | 2029 | 0.4 | одноцепная, все типы опор за исключением многогранных | Приказ № 123 | 13.05.2025 | Самарская область | 1 | 1 | 1 | 0.7 | 1 км | Л1-01-1 | 963.68 | 1.4 | 944.4064 | нд
1.2.2.1 | Реконструкция ВЛ-0,4 кВ (0,7км одноцепная, 0,05км двухцепная) от КТП СтБ 303/63 кВА, с установкой точек учета (21 т.у.) | P_0866 | одноцепная, все типы опор за исключением многогранных | УНЦ опор ВЛ 0.4 кВ | ВЛ-0,4 кВ от КТП СтБ 303/63 кВА | нд | П | 2029 | 0.4 | одноцепная, все типы опор за исключением многогранных | Приказ № 123 | 13.05.2025 | Самарская область | 1 | 1 | 1 | 0.7 | 1 км | Л3-01-1 | 949.02 | 1.02 | 677.6003 | нд
1.2.2.1 | Реконструкция ВЛ-0,4 кВ (0,7км одноцепная, 0,05км двухцепная) от КТП СтБ 303/63 кВА, с установкой точек учета (21 т.у.) | P_0866 | СИП-2, 95 мм2 / 95 мм2, 3 фазных провода | УНЦ провода СИП ВЛ 0.4 кВ | ВЛ-0,4 кВ от КТП СтБ 303/63 кВА | нд | П | 2029 | 0.4 | СИП-2, 95 мм2 / 95 мм2, 3 фазных провода | Приказ № 123 | 13.05.2025 | Самарская область | 1 | 1 | 1 | 0.7 | 1 км | Л7-27-2 | 790.09 | 1.02 | 564.1243 | нд
1.2.2.1 | Реконструкция ВЛ-0,4 кВ (0,7км одноцепная, 0,05км двухцепная) от КТП СтБ 303/63 кВА, с установкой точек учета (21 т.у.) | P_0866 | Многотарифный (многофункциональный) прибор учета | УНЦ ИИК. Установка однофазного прибора учета в разрыв несущего провода на опоре ВЛ 0.4 кВ с изолированными проводами | ВЛ-0,4 кВ от КТП СтБ 303/63 кВА | нд | П | 2029 | 0.23 | Многотарифный (многофункциональный) прибор учета | Приказ № 123 | 13.05.2025 | Самарская область | 1 | 1 | 1 | 18 | 1 точка учета | А1-02 | 57.24 | 1.1 | 1133.352 | нд
1.2.2.1 | Реконструкция ВЛ-0,4 кВ (0,7км одноцепная, 0,05км двухцепная) от КТП СтБ 303/63 кВА, с установкой точек учета (21 т.у.) | P_0866 | Многотарифный (многофункциональный) прибор учета | УНЦ ИИК. Установка трехфазного прибора учета в разрыв несущего провода на опоре ВЛ и подключение к питающей ВЛ 0.4 кВ с изолированными проводами | ВЛ-0,4 кВ от КТП СтБ 303/63 кВА | нд | П | 2029 | 0.4 | Многотарифный (многофункциональный) прибор учета | Приказ № 123 | 13.05.2025 | Самарская область | 1 | 1 | 1 | 3 | 1 точка учета | А1-08 | 62.16 | 1.1 | 205.128 | нд
1.2.2.1 | Реконструкция ВЛ-0,4 кВ (0,7км одноцепная, 0,05км двухцепная) от КТП СтБ 303/63 кВА, с установкой точек учета (21 т.у.) | P_0866 | Диаметр ствола до 11 см | УНЦ на вырубку (расширение, расчистку) просеки ВЛ (для всех субъектов Российской Федерации). Расчистка кустарников и мелколесья, вырубка деревьев и корчевка пней с диаметром ствола до 11 см 0.4 кВ | ВЛ-0,4 кВ от КТП СтБ 303/63 кВА | нд | П | 2029 | 0.4 | Диаметр ствола до 11 см | Приказ № 123 | 13.05.2025 | Самарская область | 1 | 1 | 1 | 0.0075 | 1 га | Б7-01 | 53.93 | 1 | 0.40447 | нд
1.2.2.1 | Реконструкция ВЛ-0,4 кВ (0,7км одноцепная, 0,05км двухцепная) от КТП СтБ 303/63 кВА, с установкой точек учета (21 т.у.) | P_0866 | Диаметр ствола до 11 см, 12 см и более | УНЦ на вырубку (расширение, расчистку) просеки ВЛ (для всех субъектов Российской Федерации). Расчистка кустарников и мелколесья, вырубка деревьев с диаметром ствола до 11 см, 12 см и более 0.4 кВ | ВЛ-0,4 кВ от КТП СтБ 303/63 кВА | нд | П | 2029 | 0.4 | Диаметр ствола до 11 см, 12 см и более | Приказ № 123 | 13.05.2025 | Самарская область | 1 | 1 | 1 | 0.0035 | 1 га | Б7-02 | 355.2 | 1 | 1.2432 | нд
1.2.2.1 | Реконструкция ВЛ-0,4 кВ (0,7км одноцепная, 0,05км двухцепная) от КТП СтБ 303/63 кВА, с установкой точек учета (21 т.у.) | P_0866 | Протяженность до 1 км | УНЦ на проектные и изыскательские работы по ВЛ 0.4 кВ | ВЛ-0,4 кВ от КТП СтБ 303/63 кВА | нд | П | 2029 | 0.4 | Протяженность до 1 км | Приказ № 123 | 13.05.2025 | Самарская область | 1 | 1 | 1 | 1 | 1 ед. | П3-01 | 234.03 | 1 | 234.03 | нд
1.2.2.1 | Реконструкция ВЛ-0,4 кВ (0,7км одноцепная, 0,05км двухцепная) от КТП СтБ 303/63 кВА, с установкой точек учета (21 т.у.) | P_0866 | Затраты по УНЦ от 1.1 до 6 млн. руб. | УНЦ на проектные и изыскательские работы для отдельных элементов электрических сетей 0.4 кВ | ВЛ-0,4 кВ от КТП СтБ 303/63 кВА | нд | П | 2029 | 0.4 | Затраты по УНЦ от 1.1 до 6 млн. руб. | Приказ № 123 | 13.05.2025 | Самарская область | 1 | 1 | 1 | 1 | 1 объект | П6-06 | 425.5 | 1 | 425.5 | нд
1.2.2.1 | Реконструкция ВЛ-0,4 кВ (0,7км одноцепная, 0,05км двухцепная) от КТП СтБ 303/63 кВА, с установкой точек учета (21 т.у.) | P_0866 | Итого объем финансовых потребностей по инвестиционному проекту, тыс. рублей | нд | нд | нд | нд | нд | нд | нд | нд | нд | нд | нд | нд | нд | нд | нд | нд | нд | нд | 5002.5832 | нд
1.2.1.1 | Реконструкция КТП КЯР 229 10/0,4/100 кВА с заменой КТП 10/0,4/100 кВА | P_0867 | 1 т-р, 100 кВА | УНЦ КТП киоскового типа 10 кВ | КТП КЯР 229/100 кВА с заменой КТП | нд | П | 2028 | 10 | 1 т-р, 100 кВА | Приказ № 123 | 13.05.2025 | Самарская область | 1 | 1 | 1 | 1 | 1 ед. | Э1-04-1 | 1204.38 | 1.1 | 1324.818 | нд
1.2.1.1 | Реконструкция КТП КЯР 229 10/0,4/100 кВА с заменой КТП 10/0,4/100 кВА | P_0867 | Ограждения из железобетонных (металлических) панелей (камня, кирпича, решетки, сетки), железобетонный фундамент, щебеночное основание | УНЦ защитных ограждений ПС. Ограждение внешнее 10 кВ | КТП КЯР 229/100 кВА с заменой КТП | нд | П | 2028 | 10 | Ограждения из железобетонных (металлических) панелей (камня, кирпича, решетки, сетки), железобетонный фундамент, щебеночное основание | Приказ № 123 | 13.05.2025 | Самарская область | 1 | 1 | 1 | 20 | 1 м периметра ПС | У4-01 | 18.6 | 1.1 | 409.2 | нд
1.2.1.1 | Реконструкция КТП КЯР 229 10/0,4/100 кВА с заменой КТП 10/0,4/100 кВА | P_0867 | КТП 10 кВ мачтового (шкафного, столбового) и киоскового типа | УНЦ на демонтажные работы КТП 10 кВ | КТП КЯР 229/100 кВА с заменой КТП | нд | П | 2028 | 10 | КТП 10 кВ мачтового (шкафного, столбового) и киоскового типа | Приказ № 123 | 13.05.2025 | Самарская область | 1 | 1 | 1 | 1 | 1 ед. | М6-05-10 | 143.66 | 1.1 | 158.026 | нд
1.2.1.1 | Реконструкция КТП КЯР 229 10/0,4/100 кВА с заменой КТП 10/0,4/100 кВА | P_0867 | Затраты по УНЦ от 1.1 до 6 млн. руб. | УНЦ на проектные и изыскательские работы для отдельных элементов электрических сетей 10 кВ | КТП КЯР 229/100 кВА с заменой КТП | нд | П | 2028 | 10 | Затраты по УНЦ от 1.1 до 6 млн. руб. | Приказ № 123 | 13.05.2025 | Самарская область | 1 | 1 | 1 | 1 | 1 объект | П6-06 | 425.5 | 1 | 425.5 | нд
1.2.1.1 | Реконструкция КТП КЯР 229 10/0,4/100 кВА с заменой КТП 10/0,4/100 кВА | P_0867 | Итого объем финансовых потребностей по инвестиционному проекту, тыс. рублей | нд | нд | нд | нд | нд | нд | нд | нд | нд | нд | нд | нд | нд | нд | нд | нд | нд | нд | 2317.544 | нд
1.2.2.1 | Реконструкция КВЛ-0,4 кВ от ЗТП ДСК 6033 6/0,4/400+320 кВА (КЛ двухцепная протяженностью 0,85км, ВЛ протяженностью 0,7км) с заменой на КТП 6/0,4/ 2х400 кВА , установка приборов учета (10 т.у.) | P_0871 | Демонтаж ВЛ 0.4 кВ - одна цепь | УНЦ на демонтаж ВЛ 0.4 кВ | КВЛ-0,4 кВ от ЗТП ДСК 6033/400+320 кВА с заменой на КТП 2х400 кВА | нд | П | 2028 | 0.4 | Демонтаж ВЛ 0.4 кВ - одна цепь | Приказ № 123 | 13.05.2025 | Самарская область | 1 | 1 | 1 | 0.7 | 1 км | М2-01-1 | 300.27 | 1.1 | 231.2079 | нд
1.2.2.1 | Реконструкция КВЛ-0,4 кВ от ЗТП ДСК 6033 6/0,4/400+320 кВА (КЛ двухцепная протяженностью 0,85км, ВЛ протяженностью 0,7км) с заменой на КТП 6/0,4/ 2х400 кВА , установка приборов учета (10 т.у.) | P_0871 | одноцепная, все типы опор за исключением многогранных | УНЦ ВЛ 0.4 кВ на строительно-монтажные работы без опор и провода | КВЛ-0,4 кВ от ЗТП ДСК 6033/400+320 кВА с заменой на КТП 2х400 кВА | нд | П | 2028 | 0.4 | одноцепная, все типы опор за исключением многогранных | Приказ № 123 | 13.05.2025 | Самарская область | 1 | 1 | 2.25 | 0.7 | 1 км | Л1-01-1 | 963.68 | 1.4 | 2124.9144 | нд
1.2.2.1 | Реконструкция КВЛ-0,4 кВ от ЗТП ДСК 6033 6/0,4/400+320 кВА (КЛ двухцепная протяженностью 0,85км, ВЛ протяженностью 0,7км) с заменой на КТП 6/0,4/ 2х400 кВА , установка приборов учета (10 т.у.) | P_0871 | одноцепная, все типы опор за исключением многогранных | УНЦ опор ВЛ 0.4 кВ | КВЛ-0,4 кВ от ЗТП ДСК 6033/400+320 кВА с заменой на КТП 2х400 кВА | нд | П | 2028 | 0.4 | одноцепная, все типы опор за исключением многогранных | Приказ № 123 | 13.05.2025 | Самарская область | 1 | 1 | 1 | 0.7 | 1 км | Л3-01-1 | 949.02 | 1.02 | 677.6003 | нд
1.2.2.1 | Реконструкция КВЛ-0,4 кВ от ЗТП ДСК 6033 6/0,4/400+320 кВА (КЛ двухцепная протяженностью 0,85км, ВЛ протяженностью 0,7км) с заменой на КТП 6/0,4/ 2х400 кВА , установка приборов учета (10 т.у.) | P_0871 | СИП-2, 95 мм2 / 95 мм2, 3 фазных провода | УНЦ провода СИП ВЛ 0.4 кВ | КВЛ-0,4 кВ от ЗТП ДСК 6033/400+320 кВА с заменой на КТП 2х400 кВА | нд | П | 2028 | 0.4 | СИП-2, 95 мм2 / 95 мм2, 3 фазных провода | Приказ № 123 | 13.05.2025 | Самарская область | 1 | 1 | 1 | 0.7 | 1 км | Л7-27-2 | 790.09 | 1.02 | 564.1243 | нд
1.2.2.1 | Реконструкция КВЛ-0,4 кВ от ЗТП ДСК 6033 6/0,4/400+320 кВА (КЛ двухцепная протяженностью 0,85км, ВЛ протяженностью 0,7км) с заменой на КТП 6/0,4/ 2х400 кВА , установка приборов учета (10 т.у.) | P_0871 | Многотарифный (многофункциональный) прибор учета | УНЦ ИИК. Установка однофазного прибора учета в разрыв несущего провода на опоре ВЛ 0.4 кВ с изолированными проводами | КВЛ-0,4 кВ от ЗТП ДСК 6033/400+320 кВА с заменой на КТП 2х400 кВА | нд | П | 2028 | 0.23 | Многотарифный (многофункциональный) прибор учета | Приказ № 123 | 13.05.2025 | Самарская область | 1 | 1 | 1 | 3 | 1 точка учета | А1-02 | 57.24 | 1.1 | 188.892 | нд
1.2.2.1 | Реконструкция КВЛ-0,4 кВ от ЗТП ДСК 6033 6/0,4/400+320 кВА (КЛ двухцепная протяженностью 0,85км, ВЛ протяженностью 0,7км) с заменой на КТП 6/0,4/ 2х400 кВА , установка приборов учета (10 т.у.) | P_0871 | Многотарифный (многофункциональный) прибор учета | УНЦ ИИК. Установка трехфазного прибора учета в разрыв несущего провода на опоре ВЛ и подключение к питающей ВЛ 0.4 кВ с изолированными проводами | КВЛ-0,4 кВ от ЗТП ДСК 6033/400+320 кВА с заменой на КТП 2х400 кВА | нд | П | 2028 | 0.4 | Многотарифный (многофункциональный) прибор учета | Приказ № 123 | 13.05.2025 | Самарская область | 1 | 1 | 1 | 7 | 1 точка учета | А1-08 | 62.16 | 1.1 | 478.632 | нд
1.2.2.1 | Реконструкция КВЛ-0,4 кВ от ЗТП ДСК 6033 6/0,4/400+320 кВА (КЛ двухцепная протяженностью 0,85км, ВЛ протяженностью 0,7км) с заменой на КТП 6/0,4/ 2х400 кВА , установка приборов учета (10 т.у.) | P_0871 | Диаметр ствола до 11 см | УНЦ на вырубку (расширение, расчистку) просеки ВЛ (для всех субъектов Российской Федерации). Расчистка кустарников и мелколесья, вырубка деревьев и корчевка пней с диаметром ствола до 11 см 0.4 кВ | КВЛ-0,4 кВ от ЗТП ДСК 6033/400+320 кВА с заменой на КТП 2х400 кВА | нд | П | 2028 | 0.4 | Диаметр ствола до 11 см | Приказ № 123 | 13.05.2025 | Самарская область | 1 | 1 | 1 | 0.006 | 1 га | Б7-01 | 53.93 | 1 | 0.32358 | нд
1.2.2.1 | Реконструкция КВЛ-0,4 кВ от ЗТП ДСК 6033 6/0,4/400+320 кВА (КЛ двухцепная протяженностью 0,85км, ВЛ протяженностью 0,7км) с заменой на КТП 6/0,4/ 2х400 кВА , установка приборов учета (10 т.у.) | P_0871 | Диаметр ствола до 11 см, 12 см и более | УНЦ на вырубку (расширение, расчистку) просеки ВЛ (для всех субъектов Российской Федерации). Расчистка кустарников и мелколесья, вырубка деревьев с диаметром ствола до 11 см, 12 см и более 0.4 кВ | КВЛ-0,4 кВ от ЗТП ДСК 6033/400+320 кВА с заменой на КТП 2х400 кВА | нд | П | 2028 | 0.4 | Диаметр ствола до 11 см, 12 см и более | Приказ № 123 | 13.05.2025 | Самарская область | 1 | 1 | 1 | 0.004 | 1 га | Б7-02 | 355.2 | 1 | 1.4208 | нд
1.2.2.1 | Реконструкция КВЛ-0,4 кВ от ЗТП ДСК 6033 6/0,4/400+320 кВА (КЛ двухцепная протяженностью 0,85км, ВЛ протяженностью 0,7км) с заменой на КТП 6/0,4/ 2х400 кВА , установка приборов учета (10 т.у.) | P_0871 | 120 мм2, алюминий, 4 жилы | УНЦ КЛ 0.4 кВ | КВЛ-0,4 кВ от ЗТП ДСК 6033/400+320 кВА с заменой на КТП 2х400 кВА | нд | П | 2028 | 0.4 | 120 мм2, алюминий, 4 жилы | Приказ № 123 | 13.05.2025 | Самарская область | 1 | 2 | 0.79533 | 0.9 | 1 км | К3-07-1 | 1017.44 | 1.1 | 1602.216 | нд
1.2.2.1 | Реконструкция КВЛ-0,4 кВ от ЗТП ДСК 6033 6/0,4/400+320 кВА (КЛ двухцепная протяженностью 0,85км, ВЛ протяженностью 0,7км) с заменой на КТП 6/0,4/ 2х400 кВА , установка приборов учета (10 т.у.) | P_0871 | две цепи КЛ благоустройство по трассе без учета восстановления газонов | УНЦ на устройство траншеи КЛ и восстановление благоустройства по трассе 0.4 кВ | КВЛ-0,4 кВ от ЗТП ДСК 6033/400+320 кВА с заменой на КТП 2х400 кВА | нд | П | 2028 | 0.4 | две цепи КЛ благоустройство по трассе без учета восстановления газонов | Приказ № 123 | 13.05.2025 | Самарская область | 1 | 1 | 1 | 0.85 | 1 км по трассе | Б2-01-2 | 933.4 | 1 | 793.39 | нд
1.2.2.1 | Реконструкция КВЛ-0,4 кВ от ЗТП ДСК 6033 6/0,4/400+320 кВА (КЛ двухцепная протяженностью 0,85км, ВЛ протяженностью 0,7км) с заменой на КТП 6/0,4/ 2х400 кВА , установка приборов учета (10 т.у.) | P_0871 | 120 мм2, алюминий, 4 жилы | УНЦ КЛ 0.4 кВ | КВЛ-0,4 кВ от ЗТП ДСК 6033/400+320 кВА с заменой на КТП 2х400 кВА | нд | П | 2028 | 0.4 | 120 мм2, алюминий, 4 жилы | Приказ № 123 | 13.05.2025 | Самарская область | 1.34 | 1 | 0.79533 | 0.05 | 1 км | К3-07-1 | 1017.44 | 1.1 | 59.638 | нд
1.2.2.1 | Реконструкция КВЛ-0,4 кВ от ЗТП ДСК 6033 6/0,4/400+320 кВА (КЛ двухцепная протяженностью 0,85км, ВЛ протяженностью 0,7км) с заменой на КТП 6/0,4/ 2х400 кВА , установка приборов учета (10 т.у.) | P_0871 | Сечением до 95 мм2 | УНЦ на демонтажные работы КЛ. Сечением до 95 мм2 0.4 кВ | КВЛ-0,4 кВ от ЗТП ДСК 6033/400+320 кВА с заменой на КТП 2х400 кВА | нд | П | 2028 | 0.4 | Сечением до 95 мм2 | Приказ № 123 | 13.05.2025 | Самарская область | 1 | 1 | 1 | 0.95 | 1 км | М5-01-1 | 165.15 | 1.1 | 172.5817 | нд
1.2.2.1 | Реконструкция КВЛ-0,4 кВ от ЗТП ДСК 6033 6/0,4/400+320 кВА (КЛ двухцепная протяженностью 0,85км, ВЛ протяженностью 0,7км) с заменой на КТП 6/0,4/ 2х400 кВА , установка приборов учета (10 т.у.) | P_0871 | 4 трубы диаметром 110 мм | УНЦ выполнения специального перехода кабельной линии методом ГНБ 0.4 кВ | КВЛ-0,4 кВ от ЗТП ДСК 6033/400+320 кВА с заменой на КТП 2х400 кВА | нд | П | 2028 | 0.4 | 4 трубы диаметром 110 мм | Приказ № 123 | 13.05.2025 | Самарская область | 1 | 1 | 2.25 | 0.05 | 1 км | Н1-01-4 | 64294.69 | 1.1 | 7956.4679 | нд
1.2.2.1 | Реконструкция КВЛ-0,4 кВ от ЗТП ДСК 6033 6/0,4/400+320 кВА (КЛ двухцепная протяженностью 0,85км, ВЛ протяженностью 0,7км) с заменой на КТП 6/0,4/ 2х400 кВА , установка приборов учета (10 т.у.) | P_0871 | Ппроектные и изыскательские работы | УНЦ на проектные и изыскательские работы для КЛ 0.4 кВ | КВЛ-0,4 кВ от ЗТП ДСК 6033/400+320 кВА с заменой на КТП 2х400 кВА | нд | П | 2028 | 0.4 | Ппроектные и изыскательские работы | Приказ № 123 | 13.05.2025 | Самарская область | 1 | 1 | 1 | 1 | 1 км по трассе | П5-01 | 866.6 | 1 | 866.6 | нд
1.2.2.1 | Реконструкция КВЛ-0,4 кВ от ЗТП ДСК 6033 6/0,4/400+320 кВА (КЛ двухцепная протяженностью 0,85км, ВЛ протяженностью 0,7км) с заменой на КТП 6/0,4/ 2х400 кВА , установка приборов учета (10 т.у.) | P_0871 | Протяженность до 1 км | УНЦ на проектные и изыскательские работы по ВЛ 0.4 кВ | КВЛ-0,4 кВ от ЗТП ДСК 6033/400+320 кВА с заменой на КТП 2х400 кВА | нд | П | 2028 | 0.4 | Протяженность до 1 км | Приказ № 123 | 13.05.2025 | Самарская область | 1 | 1 | 1 | 1 | 1 ед. | П3-01 | 234.03 | 1 | 234.03 | нд
1.2.2.1 | Реконструкция КВЛ-0,4 кВ от ЗТП ДСК 6033 6/0,4/400+320 кВА (КЛ двухцепная протяженностью 0,85км, ВЛ протяженностью 0,7км) с заменой на КТП 6/0,4/ 2х400 кВА , установка приборов учета (10 т.у.) | P_0871 | Затраты по УНЦ от 6 до 11 млн. руб. | УНЦ на проектные и изыскательские работы для отдельных элементов электрических сетей 0.4 кВ | КВЛ-0,4 кВ от ЗТП ДСК 6033/400+320 кВА с заменой на КТП 2х400 кВА | нд | П | 2028 | 0.4 | Затраты по УНЦ от 6 до 11 млн. руб. | Приказ № 123 | 13.05.2025 | Самарская область | 1 | 1 | 1 | 1 | 1 объект | П6-07 | 709.17 | 1 | 709.17 | нд
1.2.2.1 | Реконструкция КВЛ-0,4 кВ от ЗТП ДСК 6033 6/0,4/400+320 кВА (КЛ двухцепная протяженностью 0,85км, ВЛ протяженностью 0,7км) с заменой на КТП 6/0,4/ 2х400 кВА , установка приборов учета (10 т.у.) | P_0871 | Итого объем финансовых потребностей по инвестиционному проекту, тыс. рублей | нд | нд | нд | нд | нд | нд | нд | нд | нд | нд | нд | нд | нд | нд | нд | нд | нд | нд | 16661.2089 | нд
1.2.2.1 | Реконструкция ВЛ-6 кВ Х-1 ПС 110/6 кВ «Хилково» (протяженностью 1,4 км) | P_0872 | Демонтаж ВЛ 6 кВ - одна цепь | УНЦ на демонтаж ВЛ 6 кВ | ВЛ-6 кВ Х-1 ПС 110/6 кВ «Хилково» | нд | П | 2029 | 6 | Демонтаж ВЛ 6 кВ - одна цепь | Приказ № 123 | 13.05.2025 | Самарская область | 1 | 1 | 1 | 1.4 | 1 км | М2-02-1 | 484.33 | 1.1 | 745.8682 | нд
1.2.2.1 | Реконструкция ВЛ-6 кВ Х-1 ПС 110/6 кВ «Хилково» (протяженностью 1,4 км) | P_0872 | одноцепная, все типы опор за исключением многогранных | УНЦ ВЛ 6 кВ на строительно-монтажные работы без опор и провода | ВЛ-6 кВ Х-1 ПС 110/6 кВ «Хилково» | нд | П | 2029 | 6 | одноцепная, все типы опор за исключением многогранных | Приказ № 123 | 13.05.2025 | Самарская область | 1 | 1 | 1 | 1.4 | 1 км | Л1-02-1 | 1929.53 | 1.27 | 3430.7043 | нд
1.2.2.1 | Реконструкция ВЛ-6 кВ Х-1 ПС 110/6 кВ «Хилково» (протяженностью 1,4 км) | P_0872 | одноцепная, все типы опор за исключением многогранных | УНЦ опор ВЛ 6 кВ | ВЛ-6 кВ Х-1 ПС 110/6 кВ «Хилково» | нд | П | 2029 | 6 | одноцепная, все типы опор за исключением многогранных | Приказ № 123 | 13.05.2025 | Самарская область | 1 | 1 | 1 | 1.4 | 1 км | Л3-02-1 | 1262.83 | 1.02 | 1803.3212 | нд
1.2.2.1 | Реконструкция ВЛ-6 кВ Х-1 ПС 110/6 кВ «Хилково» (протяженностью 1,4 км) | P_0872 | СИП-3, 95 мм2 / - мм2, 1 фазный провод | УНЦ провода СИП ВЛ 6 кВ | ВЛ-6 кВ Х-1 ПС 110/6 кВ «Хилково» | нд | П | 2029 | 6 | СИП-3, 95 мм2 / - мм2, 1 фазный провод | Приказ № 123 | 13.05.2025 | Самарская область | 1 | 1 | 3 | 1.4 | 1 км | Л7-05-3 | 1562.5 | 1.02 | 6693.75 | нд
1.2.2.1 | Реконструкция ВЛ-6 кВ Х-1 ПС 110/6 кВ «Хилково» (протяженностью 1,4 км) | P_0872 | Диаметр ствола до 11 см | УНЦ на вырубку (расширение, расчистку) просеки ВЛ (для всех субъектов Российской Федерации). Расчистка кустарников и мелколесья, вырубка деревьев и корчевка пней с диаметром ствола до 11 см 6 кВ | ВЛ-6 кВ Х-1 ПС 110/6 кВ «Хилково» | нд | П | 2029 | 6 | Диаметр ствола до 11 см | Приказ № 123 | 13.05.2025 | Самарская область | 1 | 1 | 1 | 0.008 | 1 га | Б7-01 | 53.93 | 1 | 0.43144 | нд
1.2.2.1 | Реконструкция ВЛ-6 кВ Х-1 ПС 110/6 кВ «Хилково» (протяженностью 1,4 км) | P_0872 | Диаметр ствола до 11 см, 12 см и более | УНЦ на вырубку (расширение, расчистку) просеки ВЛ (для всех субъектов Российской Федерации). Расчистка кустарников и мелколесья, вырубка деревьев с диаметром ствола до 11 см, 12 см и более 6 кВ | ВЛ-6 кВ Х-1 ПС 110/6 кВ «Хилково» | нд | П | 2029 | 6 | Диаметр ствола до 11 см, 12 см и более | Приказ № 123 | 13.05.2025 | Самарская область | 1 | 1 | 1 | 0.003 | 1 га | Б7-02 | 355.2 | 1 | 1.0656 | нд
1.2.2.1 | Реконструкция ВЛ-6 кВ Х-1 ПС 110/6 кВ «Хилково» (протяженностью 1,4 км) | P_0872 | ОПН 6 кВ | УНЦ на демонтажные работы ПС 6 кВ | ВЛ-6 кВ Х-1 ПС 110/6 кВ «Хилково» | нд | П | 2029 | 6 | ОПН 6 кВ | Приказ № 123 | 13.05.2025 | Самарская область | 1 | 1 | 1 | 3 | 1 ед. | М6-11-1 | 36.65 | 1.1 | 120.945 | нд
1.2.2.1 | Реконструкция ВЛ-6 кВ Х-1 ПС 110/6 кВ «Хилково» (протяженностью 1,4 км) | P_0872 | Протяженность до 2 км | УНЦ на проектные и изыскательские работы по ВЛ 6 кВ | ВЛ-6 кВ Х-1 ПС 110/6 кВ «Хилково» | нд | П | 2029 | 6 | Протяженность до 2 км | Приказ № 123 | 13.05.2025 | Самарская область | 1 | 1 | 1 | 1 | 1 ед. | П3-02 | 795.69 | 1 | 795.69 | нд
1.2.2.1 | Реконструкция ВЛ-6 кВ Х-1 ПС 110/6 кВ «Хилково» (протяженностью 1,4 км) | P_0872 | Затраты по УНЦ от 0.051 до 0.2 млн. руб. | УНЦ на проектные и изыскательские работы для отдельных элементов электрических сетей 6 кВ | ВЛ-6 кВ Х-1 ПС 110/6 кВ «Хилково» | нд | П | 2029 | 6 | Затраты по УНЦ от 0.051 до 0.2 млн. руб. | Приказ № 123 | 13.05.2025 | Самарская область | 1 | 1 | 1 | 1 | 1 объект | П6-03 | 14.18 | 1 | 14.18 | нд
1.2.2.1 | Реконструкция ВЛ-6 кВ Х-1 ПС 110/6 кВ «Хилково» (протяженностью 1,4 км) | P_0872 | Итого объем финансовых потребностей по инвестиционному проекту, тыс. рублей | нд | нд | нд | нд | нд | нд | нд | нд | нд | нд | нд | нд | нд | нд | нд | нд | нд | нд | 13605.9558 | нд
1.2.2.1 | Реконструкция ВЛ-0,4кВ от КТП РАК 311 10/0,4/160 кВА (одноцепная протяженностью 0.9 км, двухцепная протяженностью 0,05км) | P_0873 | одноцепная, все типы опор за исключением многогранных | УНЦ ВЛ 0.4 кВ на строительно-монтажные работы без опор и провода | ВЛ-0,4кВ от КТП РАК 311/160 кВА | нд | П | 2029 | 0.4 | одноцепная, все типы опор за исключением многогранных | Приказ № 123 | 13.05.2025 | Самарская область | 1 | 1 | 1 | 0.9 | 1 км | Л1-01-1 | 963.68 | 1.4 | 1214.2368 | нд
1.2.2.1 | Реконструкция ВЛ-0,4кВ от КТП РАК 311 10/0,4/160 кВА (одноцепная протяженностью 0.9 км, двухцепная протяженностью 0,05км) | P_0873 | одноцепная, все типы опор за исключением многогранных | УНЦ опор ВЛ 0.4 кВ | ВЛ-0,4кВ от КТП РАК 311/160 кВА | нд | П | 2029 | 0.4 | одноцепная, все типы опор за исключением многогранных | Приказ № 123 | 13.05.2025 | Самарская область | 1 | 1 | 1 | 0.9 | 1 км | Л3-01-1 | 949.02 | 1.02 | 871.2004 | нд
1.2.2.1 | Реконструкция ВЛ-0,4кВ от КТП РАК 311 10/0,4/160 кВА (одноцепная протяженностью 0.9 км, двухцепная протяженностью 0,05км) | P_0873 | двухцепная, все типы опор за исключением многогранных | УНЦ ВЛ 0.4 кВ на строительно-монтажные работы без опор и провода | ВЛ-0,4кВ от КТП РАК 311/160 кВА | нд | П | 2029 | 0.4 | двухцепная, все типы опор за исключением многогранных | Приказ № 123 | 13.05.2025 | Самарская область | 2.99 | 1 | 1 | 0.05 | 1 км | Л1-01-2 | 1526.73 | 1.3 | 296.72 | нд
1.2.2.1 | Реконструкция ВЛ-0,4кВ от КТП РАК 311 10/0,4/160 кВА (одноцепная протяженностью 0.9 км, двухцепная протяженностью 0,05км) | P_0873 | СИП-2, 95 мм2 / 95 мм2, 3 фазных провода | УНЦ провода СИП ВЛ 0.4 кВ | ВЛ-0,4кВ от КТП РАК 311/160 кВА | нд | П | 2029 | 0.4 | СИП-2, 95 мм2 / 95 мм2, 3 фазных провода | Приказ № 123 | 13.05.2025 | Самарская область | 1 | 1 | 1 | 0.9 | 1 км | Л7-27-2 | 790.09 | 1.02 | 725.3026 | нд
1.2.2.1 | Реконструкция ВЛ-0,4кВ от КТП РАК 311 10/0,4/160 кВА (одноцепная протяженностью 0.9 км, двухцепная протяженностью 0,05км) | P_0873 | СИП-2, 95 мм2 / 95 мм2, 3 фазных провода | УНЦ провода СИП ВЛ 0.4 кВ | ВЛ-0,4кВ от КТП РАК 311/160 кВА | нд | П | 2029 | 0.4 | СИП-2, 95 мм2 / 95 мм2, 3 фазных провода | Приказ № 123 | 13.05.2025 | Самарская область | 1 | 1 | 2 | 0.05 | 1 км | Л7-27-2 | 790.09 | 1.02 | 80.5892 | нд
1.2.2.1 | Реконструкция ВЛ-0,4кВ от КТП РАК 311 10/0,4/160 кВА (одноцепная протяженностью 0.9 км, двухцепная протяженностью 0,05км) | P_0873 | двухцепная, все типы опор за исключением многогранных | УНЦ опор ВЛ 0.4 кВ | ВЛ-0,4кВ от КТП РАК 311/160 кВА | нд | П | 2029 | 0.4 | двухцепная, все типы опор за исключением многогранных | Приказ № 123 | 13.05.2025 | Самарская область | 2.99 | 1 | 1 | 0.05 | 1 км | Л3-01-2 | 1214.64 | 1.02 | 185.2205 | нд
1.2.2.1 | Реконструкция ВЛ-0,4кВ от КТП РАК 311 10/0,4/160 кВА (одноцепная протяженностью 0.9 км, двухцепная протяженностью 0,05км) | P_0873 | Диаметр ствола до 11 см | УНЦ на вырубку (расширение, расчистку) просеки ВЛ (для всех субъектов Российской Федерации). Расчистка кустарников и мелколесья, вырубка деревьев и корчевка пней с диаметром ствола до 11 см 0.4 кВ | ВЛ-0,4кВ от КТП РАК 311/160 кВА | нд | П | 2029 | 0.4 | Диаметр ствола до 11 см | Приказ № 123 | 13.05.2025 | Самарская область | 1 | 1 | 1 | 0.01 | 1 га | Б7-01 | 53.93 | 1 | 0.5393 | нд
1.2.2.1 | Реконструкция ВЛ-0,4кВ от КТП РАК 311 10/0,4/160 кВА (одноцепная протяженностью 0.9 км, двухцепная протяженностью 0,05км) | P_0873 | Диаметр ствола до 11 см, 12 см и более | УНЦ на вырубку (расширение, расчистку) просеки ВЛ (для всех субъектов Российской Федерации). Расчистка кустарников и мелколесья, вырубка деревьев с диаметром ствола до 11 см, 12 см и более 0.4 кВ | ВЛ-0,4кВ от КТП РАК 311/160 кВА | нд | П | 2029 | 0.4 | Диаметр ствола до 11 см, 12 см и более | Приказ № 123 | 13.05.2025 | Самарская область | 1 | 1 | 1 | 0.008 | 1 га | Б7-02 | 355.2 | 1 | 2.8416 | нд
1.2.2.1 | Реконструкция ВЛ-0,4кВ от КТП РАК 311 10/0,4/160 кВА (одноцепная протяженностью 0.9 км, двухцепная протяженностью 0,05км) | P_0873 | Многотарифный (многофункциональный) прибор учета | УНЦ ИИК. Установка однофазного прибора учета в разрыв несущего провода на опоре ВЛ 0.4 кВ с изолированными проводами | ВЛ-0,4кВ от КТП РАК 311/160 кВА | нд | П | 2029 | 0.23 | Многотарифный (многофункциональный) прибор учета | Приказ № 123 | 13.05.2025 | Самарская область | 1 | 1 | 1 | 15 | 1 точка учета | А1-02 | 57.24 | 1.1 | 944.46 | нд
1.2.2.1 | Реконструкция ВЛ-0,4кВ от КТП РАК 311 10/0,4/160 кВА (одноцепная протяженностью 0.9 км, двухцепная протяженностью 0,05км) | P_0873 | Многотарифный (многофункциональный) прибор учета | УНЦ ИИК. Установка трехфазного прибора учета в разрыв несущего провода на опоре ВЛ и подключение к питающей ВЛ 0.4 кВ с изолированными проводами | ВЛ-0,4кВ от КТП РАК 311/160 кВА | нд | П | 2029 | 0.4 | Многотарифный (многофункциональный) прибор учета | Приказ № 123 | 13.05.2025 | Самарская область | 1 | 1 | 1 | 8 | 1 точка учета | А1-08 | 62.16 | 1.1 | 547.008 | нд
1.2.2.1 | Реконструкция ВЛ-0,4кВ от КТП РАК 311 10/0,4/160 кВА (одноцепная протяженностью 0.9 км, двухцепная протяженностью 0,05км) | P_0873 | Демонтаж ВЛ 0.4 кВ - две цепи | УНЦ на демонтаж ВЛ 0.4 кВ | ВЛ-0,4кВ от КТП РАК 311/160 кВА | нд | П | 2029 | 0.4 | Демонтаж ВЛ 0.4 кВ - две цепи | Приказ № 123 | 13.05.2025 | Самарская область | 1 | 1 | 1 | 0.05 | 1 км | М2-01-2 | 419.22 | 1.1 | 23.0571 | нд
1.2.2.1 | Реконструкция ВЛ-0,4кВ от КТП РАК 311 10/0,4/160 кВА (одноцепная протяженностью 0.9 км, двухцепная протяженностью 0,05км) | P_0873 | Демонтаж ВЛ 0.4 кВ - одна цепь | УНЦ на демонтаж ВЛ 0.4 кВ | ВЛ-0,4кВ от КТП РАК 311/160 кВА | нд | П | 2029 | 0.4 | Демонтаж ВЛ 0.4 кВ - одна цепь | Приказ № 123 | 13.05.2025 | Самарская область | 1 | 1 | 1 | 0.9 | 1 км | М2-01-1 | 300.27 | 1.1 | 297.2673 | нд
1.2.2.1 | Реконструкция ВЛ-0,4кВ от КТП РАК 311 10/0,4/160 кВА (одноцепная протяженностью 0.9 км, двухцепная протяженностью 0,05км) | P_0873 | Протяженность до 1 км | УНЦ на проектные и изыскательские работы по ВЛ 0.4 кВ | ВЛ-0,4кВ от КТП РАК 311/160 кВА | нд | П | 2029 | 0.4 | Протяженность до 1 км | Приказ № 123 | 13.05.2025 | Самарская область | 1 | 1 | 1 | 1 | 1 ед. | П3-01 | 234.03 | 1 | 234.03 | нд
1.2.2.1 | Реконструкция ВЛ-0,4кВ от КТП РАК 311 10/0,4/160 кВА (одноцепная протяженностью 0.9 км, двухцепная протяженностью 0,05км) | P_0873 | Протяженность до 1 км | УНЦ на проектные и изыскательские работы по ВЛ 0.4 кВ | ВЛ-0,4кВ от КТП РАК 311/160 кВА | нд | П | 2029 | 0.4 | Протяженность до 1 км | Приказ № 123 | 13.05.2025 | Самарская область | 1 | 1 | 1 | 1 | 1 ед. | П3-01 | 234.03 | 1 | 234.03 | нд
1.2.2.1 | Реконструкция ВЛ-0,4кВ от КТП РАК 311 10/0,4/160 кВА (одноцепная протяженностью 0.9 км, двухцепная протяженностью 0,05км) | P_0873 | Затраты по УНЦ от 1.1 до 6 млн. руб. | УНЦ на проектные и изыскательские работы для отдельных элементов электрических сетей 0.4 кВ | ВЛ-0,4кВ от КТП РАК 311/160 кВА | нд | П | 2029 | 0.4 | Затраты по УНЦ от 1.1 до 6 млн. руб. | Приказ № 123 | 13.05.2025 | Самарская область | 1 | 1 | 1 | 1 | 1 объект | П6-06 | 425.5 | 1 | 425.5 | нд
1.2.2.1 | Реконструкция ВЛ-0,4кВ от КТП РАК 311 10/0,4/160 кВА (одноцепная протяженностью 0.9 км, двухцепная протяженностью 0,05км) | P_0873 | Итого объем финансовых потребностей по инвестиционному проекту, тыс. рублей | нд | нд | нд | нд | нд | нд | нд | нд | нд | нд | нд | нд | нд | нд | нд | нд | нд | нд | 6082.0027 | нд
1.2.2.1 | Реконструкция ВЛ-0,4кВ от КТП РАК 509 10/0,4/100 кВА (одноцепная протяженностью 0,8 км, двухцепная протяженностью 0,05км),установка приборов учета (33 т.у.) | P_0874 | Демонтаж ВЛ 0.4 кВ - одна цепь | УНЦ на демонтаж ВЛ 0.4 кВ | ВЛ-0,4 кВ от КТП РАК 509/100 кВА | нд | П | 2029 | 0.4 | Демонтаж ВЛ 0.4 кВ - одна цепь | Приказ № 123 | 13.05.2025 | Самарская область | 1 | 1 | 1 | 0.8 | 1 км | М2-01-1 | 300.27 | 1.1 | 264.2376 | нд
1.2.2.1 | Реконструкция ВЛ-0,4кВ от КТП РАК 509 10/0,4/100 кВА (одноцепная протяженностью 0,8 км, двухцепная протяженностью 0,05км),установка приборов учета (33 т.у.) | P_0874 | Демонтаж ВЛ 0.4 кВ - две цепи | УНЦ на демонтаж ВЛ 0.4 кВ | ВЛ-0,4 кВ от КТП РАК 509/100 кВА | нд | П | 2029 | 0.4 | Демонтаж ВЛ 0.4 кВ - две цепи | Приказ № 123 | 13.05.2025 | Самарская область | 1 | 1 | 1 | 0.05 | 1 км | М2-01-2 | 419.22 | 1.1 | 23.0571 | нд
1.2.2.1 | Реконструкция ВЛ-0,4кВ от КТП РАК 509 10/0,4/100 кВА (одноцепная протяженностью 0,8 км, двухцепная протяженностью 0,05км),установка приборов учета (33 т.у.) | P_0874 | двухцепная, все типы опор за исключением многогранных | УНЦ ВЛ 0.4 кВ на строительно-монтажные работы без опор и провода | ВЛ-0,4 кВ от КТП РАК 509/100 кВА | нд | П | 2029 | 0.4 | двухцепная, все типы опор за исключением многогранных | Приказ № 123 | 13.05.2025 | Самарская область | 2.99 | 1 | 1 | 0.05 | 1 км | Л1-01-2 | 1526.73 | 1.3 | 296.72 | нд
1.2.2.1 | Реконструкция ВЛ-0,4кВ от КТП РАК 509 10/0,4/100 кВА (одноцепная протяженностью 0,8 км, двухцепная протяженностью 0,05км),установка приборов учета (33 т.у.) | P_0874 | двухцепная, все типы опор за исключением многогранных | УНЦ опор ВЛ 0.4 кВ | ВЛ-0,4 кВ от КТП РАК 509/100 кВА | нд | П | 2029 | 0.4 | двухцепная, все типы опор за исключением многогранных | Приказ № 123 | 13.05.2025 | Самарская область | 2.99 | 1 | 1 | 0.05 | 1 км | Л3-01-2 | 1214.64 | 1.02 | 185.2205 | нд
1.2.2.1 | Реконструкция ВЛ-0,4кВ от КТП РАК 509 10/0,4/100 кВА (одноцепная протяженностью 0,8 км, двухцепная протяженностью 0,05км),установка приборов учета (33 т.у.) | P_0874 | СИП-2, 95 мм2 / 95 мм2, 3 фазных провода | УНЦ провода СИП ВЛ 0.4 кВ | ВЛ-0,4 кВ от КТП РАК 509/100 кВА | нд | П | 2029 | 0.4 | СИП-2, 95 мм2 / 95 мм2, 3 фазных провода | Приказ № 123 | 13.05.2025 | Самарская область | 1 | 1 | 2 | 0.05 | 1 км | Л7-27-2 | 790.09 | 1.02 | 80.5892 | нд
1.2.2.1 | Реконструкция ВЛ-0,4кВ от КТП РАК 509 10/0,4/100 кВА (одноцепная протяженностью 0,8 км, двухцепная протяженностью 0,05км),установка приборов учета (33 т.у.) | P_0874 | одноцепная, все типы опор за исключением многогранных | УНЦ ВЛ 0.4 кВ на строительно-монтажные работы без опор и провода | ВЛ-0,4 кВ от КТП РАК 509/100 кВА | нд | П | 2029 | 0.4 | одноцепная, все типы опор за исключением многогранных | Приказ № 123 | 13.05.2025 | Самарская область | 1 | 1 | 1 | 0.8 | 1 км | Л1-01-1 | 963.68 | 1.4 | 1079.3216 | нд
1.2.2.1 | Реконструкция ВЛ-0,4кВ от КТП РАК 509 10/0,4/100 кВА (одноцепная протяженностью 0,8 км, двухцепная протяженностью 0,05км),установка приборов учета (33 т.у.) | P_0874 | одноцепная, все типы опор за исключением многогранных | УНЦ опор ВЛ 0.4 кВ | ВЛ-0,4 кВ от КТП РАК 509/100 кВА | нд | П | 2029 | 0.4 | одноцепная, все типы опор за исключением многогранных | Приказ № 123 | 13.05.2025 | Самарская область | 1 | 1 | 1 | 0.8 | 1 км | Л3-01-1 | 949.02 | 1.02 | 774.4003 | нд
1.2.2.1 | Реконструкция ВЛ-0,4кВ от КТП РАК 509 10/0,4/100 кВА (одноцепная протяженностью 0,8 км, двухцепная протяженностью 0,05км),установка приборов учета (33 т.у.) | P_0874 | СИП-2, 95 мм2 / 95 мм2, 3 фазных провода | УНЦ провода СИП ВЛ 0.4 кВ | ВЛ-0,4 кВ от КТП РАК 509/100 кВА | нд | П | 2029 | 0.4 | СИП-2, 95 мм2 / 95 мм2, 3 фазных провода | Приказ № 123 | 13.05.2025 | Самарская область | 1 | 1 | 1 | 0.8 | 1 км | Л7-27-2 | 790.09 | 1.02 | 644.7134 | нд
1.2.2.1 | Реконструкция ВЛ-0,4кВ от КТП РАК 509 10/0,4/100 кВА (одноцепная протяженностью 0,8 км, двухцепная протяженностью 0,05км),установка приборов учета (33 т.у.) | P_0874 | Многотарифный (многофункциональный) прибор учета | УНЦ ИИК. Установка однофазного прибора учета в разрыв несущего провода на опоре ВЛ 0.4 кВ с изолированными проводами | ВЛ-0,4 кВ от КТП РАК 509/100 кВА | нд | П | 2029 | 0.23 | Многотарифный (многофункциональный) прибор учета | Приказ № 123 | 13.05.2025 | Самарская область | 1 | 1 | 1 | 26 | 1 точка учета | А1-02 | 57.24 | 1.1 | 1637.064 | нд
1.2.2.1 | Реконструкция ВЛ-0,4кВ от КТП РАК 509 10/0,4/100 кВА (одноцепная протяженностью 0,8 км, двухцепная протяженностью 0,05км),установка приборов учета (33 т.у.) | P_0874 | Многотарифный (многофункциональный) прибор учета | УНЦ ИИК. Установка трехфазного прибора учета в разрыв несущего провода на опоре ВЛ и подключение к питающей ВЛ 0.4 кВ с изолированными проводами | ВЛ-0,4 кВ от КТП РАК 509/100 кВА | нд | П | 2029 | 0.4 | Многотарифный (многофункциональный) прибор учета | Приказ № 123 | 13.05.2025 | Самарская область | 1 | 1 | 1 | 7 | 1 точка учета | А1-08 | 62.16 | 1.1 | 478.632 | нд
1.2.2.1 | Реконструкция ВЛ-0,4кВ от КТП РАК 509 10/0,4/100 кВА (одноцепная протяженностью 0,8 км, двухцепная протяженностью 0,05км),установка приборов учета (33 т.у.) | P_0874 | Диаметр ствола до 11 см | УНЦ на вырубку (расширение, расчистку) просеки ВЛ (для всех субъектов Российской Федерации). Расчистка кустарников и мелколесья, вырубка деревьев и корчевка пней с диаметром ствола до 11 см 0.4 кВ | ВЛ-0,4 кВ от КТП РАК 509/100 кВА | нд | П | 2029 | 0.4 | Диаметр ствола до 11 см | Приказ № 123 | 13.05.2025 | Самарская область | 1 | 1 | 1 | 0.009 | 1 га | Б7-01 | 53.93 | 1 | 0.48537 | нд
1.2.2.1 | Реконструкция ВЛ-0,4кВ от КТП РАК 509 10/0,4/100 кВА (одноцепная протяженностью 0,8 км, двухцепная протяженностью 0,05км),установка приборов учета (33 т.у.) | P_0874 | Диаметр ствола до 11 см, 12 см и более | УНЦ на вырубку (расширение, расчистку) просеки ВЛ (для всех субъектов Российской Федерации). Расчистка кустарников и мелколесья, вырубка деревьев с диаметром ствола до 11 см, 12 см и более 0.4 кВ | ВЛ-0,4 кВ от КТП РАК 509/100 кВА | нд | П | 2029 | 0.4 | Диаметр ствола до 11 см, 12 см и более | Приказ № 123 | 13.05.2025 | Самарская область | 1 | 1 | 1 | 0.0075 | 1 га | Б7-02 | 355.2 | 1 | 2.664 | нд
1.2.2.1 | Реконструкция ВЛ-0,4кВ от КТП РАК 509 10/0,4/100 кВА (одноцепная протяженностью 0,8 км, двухцепная протяженностью 0,05км),установка приборов учета (33 т.у.) | P_0874 | Протяженность до 1 км | УНЦ на проектные и изыскательские работы по ВЛ 0.4 кВ | ВЛ-0,4 кВ от КТП РАК 509/100 кВА | нд | П | 2029 | 0.4 | Протяженность до 1 км | Приказ № 123 | 13.05.2025 | Самарская область | 1 | 1 | 1 | 1 | 1 ед. | П3-01 | 234.03 | 1 | 234.03 | нд
1.2.2.1 | Реконструкция ВЛ-0,4кВ от КТП РАК 509 10/0,4/100 кВА (одноцепная протяженностью 0,8 км, двухцепная протяженностью 0,05км),установка приборов учета (33 т.у.) | P_0874 | Протяженность до 1 км | УНЦ на проектные и изыскательские работы по ВЛ 0.4 кВ | ВЛ-0,4 кВ от КТП РАК 509/100 кВА | нд | П | 2029 | 0.4 | Протяженность до 1 км | Приказ № 123 | 13.05.2025 | Самарская область | 1 | 1 | 1 | 1 | 1 ед. | П3-01 | 234.03 | 1 | 234.03 | нд
1.2.2.1 | Реконструкция ВЛ-0,4кВ от КТП РАК 509 10/0,4/100 кВА (одноцепная протяженностью 0,8 км, двухцепная протяженностью 0,05км),установка приборов учета (33 т.у.) | P_0874 | Затраты по УНЦ от 1.1 до 6 млн. руб. | УНЦ на проектные и изыскательские работы для отдельных элементов электрических сетей 0.4 кВ | ВЛ-0,4 кВ от КТП РАК 509/100 кВА | нд | П | 2029 | 0.4 | Затраты по УНЦ от 1.1 до 6 млн. руб. | Приказ № 123 | 13.05.2025 | Самарская область | 1 | 1 | 1 | 1 | 1 объект | П6-06 | 425.5 | 1 | 425.5 | нд
1.2.2.1 | Реконструкция ВЛ-0,4кВ от КТП РАК 509 10/0,4/100 кВА (одноцепная протяженностью 0,8 км, двухцепная протяженностью 0,05км),установка приборов учета (33 т.у.) | P_0874 | Итого объем финансовых потребностей по инвестиционному проекту, тыс. рублей | нд | нд | нд | нд | нд | нд | нд | нд | нд | нд | нд | нд | нд | нд | нд | нд | нд | нд | 6360.665 | нд
1.2.2.1 | Реконструкция отпайки ВЛ-6 кВ (протяженностью 0,75км) от опоры №904/32 ф-9 ГПП-4 до КТП-191 10/0,4/160 кВА СНТ СН "Якорь" с заменой КТП 10/0,4/160 кВА | P_0876 | Демонтаж ВЛ 6 кВ - одна цепь | УНЦ на демонтаж ВЛ 6 кВ | ВЛ-6 кВ от опоры №904/32 ф-9 ГПП-4 до КТП-191/160 кВА СНТ СН Якорьс заменой КТП | нд | П | 2029 | 6 | Демонтаж ВЛ 6 кВ - одна цепь | Приказ № 123 | 13.05.2025 | Самарская область | 1 | 1 | 1 | 0.75 | 1 км | М2-02-1 | 484.33 | 1.1 | 399.5722 | нд
1.2.2.1 | Реконструкция отпайки ВЛ-6 кВ (протяженностью 0,75км) от опоры №904/32 ф-9 ГПП-4 до КТП-191 10/0,4/160 кВА СНТ СН "Якорь" с заменой КТП 10/0,4/160 кВА | P_0876 | КТП 6 кВ мачтового (шкафного, столбового) и киоскового типа | УНЦ на демонтажные работы КТП 6 кВ | ВЛ-6 кВ от опоры №904/32 ф-9 ГПП-4 до КТП-191/160 кВА СНТ СН Якорьс заменой КТП | нд | П | 2029 | 6 | КТП 6 кВ мачтового (шкафного, столбового) и киоскового типа | Приказ № 123 | 13.05.2025 | Самарская область | 1 | 1 | 1 | 1 | 1 ед. | М6-05-10 | 143.66 | 1.1 | 158.026 | нд
1.2.2.1 | Реконструкция отпайки ВЛ-6 кВ (протяженностью 0,75км) от опоры №904/32 ф-9 ГПП-4 до КТП-191 10/0,4/160 кВА СНТ СН "Якорь" с заменой КТП 10/0,4/160 кВА | P_0876 | одноцепная, все типы опор за исключением многогранных | УНЦ ВЛ 6 кВ на строительно-монтажные работы без опор и провода | ВЛ-6 кВ от опоры №904/32 ф-9 ГПП-4 до КТП-191/160 кВА СНТ СН Якорьс заменой КТП | нд | П | 2029 | 6 | одноцепная, все типы опор за исключением многогранных | Приказ № 123 | 13.05.2025 | Самарская область | 1 | 1 | 1 | 0.75 | 1 км | Л1-02-1 | 1929.53 | 1.27 | 1837.8773 | нд
1.2.2.1 | Реконструкция отпайки ВЛ-6 кВ (протяженностью 0,75км) от опоры №904/32 ф-9 ГПП-4 до КТП-191 10/0,4/160 кВА СНТ СН "Якорь" с заменой КТП 10/0,4/160 кВА | P_0876 | одноцепная, все типы опор за исключением многогранных | УНЦ опор ВЛ 6 кВ | ВЛ-6 кВ от опоры №904/32 ф-9 ГПП-4 до КТП-191/160 кВА СНТ СН Якорьс заменой КТП | нд | П | 2029 | 6 | одноцепная, все типы опор за исключением многогранных | Приказ № 123 | 13.05.2025 | Самарская область | 1 | 1 | 1 | 0.75 | 1 км | Л3-02-1 | 1262.83 | 1.02 | 966.0649 | нд
1.2.2.1 | Реконструкция отпайки ВЛ-6 кВ (протяженностью 0,75км) от опоры №904/32 ф-9 ГПП-4 до КТП-191 10/0,4/160 кВА СНТ СН "Якорь" с заменой КТП 10/0,4/160 кВА | P_0876 | СИП-3, 70 мм2 / - мм2, 1 фазный провод | УНЦ провода СИП ВЛ 6 кВ | ВЛ-6 кВ от опоры №904/32 ф-9 ГПП-4 до КТП-191/160 кВА СНТ СН Якорьс заменой КТП | нд | П | 2029 | 6 | СИП-3, 70 мм2 / - мм2, 1 фазный провод | Приказ № 123 | 13.05.2025 | Самарская область | 1 | 1 | 3 | 0.75 | 1 км | Л7-04-3 | 1529.52 | 1.02 | 3510.2484 | нд
1.2.2.1 | Реконструкция отпайки ВЛ-6 кВ (протяженностью 0,75км) от опоры №904/32 ф-9 ГПП-4 до КТП-191 10/0,4/160 кВА СНТ СН "Якорь" с заменой КТП 10/0,4/160 кВА | P_0876 | 1 т-р, 160 кВА | УНЦ КТП киоскового типа 6 кВ | ВЛ-6 кВ от опоры №904/32 ф-9 ГПП-4 до КТП-191/160 кВА СНТ СН Якорьс заменой КТП | нд | П | 2029 | 6 | 1 т-р, 160 кВА | Приказ № 123 | 13.05.2025 | Самарская область | 1 | 1 | 1 | 1 | 1 ед. | Э1-05-1 | 1288.91 | 1.1 | 1417.801 | нд
1.2.2.1 | Реконструкция отпайки ВЛ-6 кВ (протяженностью 0,75км) от опоры №904/32 ф-9 ГПП-4 до КТП-191 10/0,4/160 кВА СНТ СН "Якорь" с заменой КТП 10/0,4/160 кВА | P_0876 | Протяженность до 2 км | УНЦ на проектные и изыскательские работы по ВЛ 6 кВ | ВЛ-6 кВ от опоры №904/32 ф-9 ГПП-4 до КТП-191/160 кВА СНТ СН Якорьс заменой КТП | нд | П | 2029 | 6 | Протяженность до 2 км | Приказ № 123 | 13.05.2025 | Самарская область | 1 | 1 | 1 | 1 | 1 ед. | П3-02 | 795.69 | 1 | 795.69 | нд
1.2.2.1 | Реконструкция отпайки ВЛ-6 кВ (протяженностью 0,75км) от опоры №904/32 ф-9 ГПП-4 до КТП-191 10/0,4/160 кВА СНТ СН "Якорь" с заменой КТП 10/0,4/160 кВА | P_0876 | Затраты по УНЦ от 1.1 до 6 млн. руб. | УНЦ на проектные и изыскательские работы для отдельных элементов электрических сетей 6 кВ | ВЛ-6 кВ от опоры №904/32 ф-9 ГПП-4 до КТП-191/160 кВА СНТ СН Якорьс заменой КТП | нд | П | 2029 | 6 | Затраты по УНЦ от 1.1 до 6 млн. руб. | Приказ № 123 | 13.05.2025 | Самарская область | 1 | 1 | 1 | 1 | 1 объект | П6-06 | 425.5 | 1 | 425.5 | нд
1.2.2.1 | Реконструкция отпайки ВЛ-6 кВ (протяженностью 0,75км) от опоры №904/32 ф-9 ГПП-4 до КТП-191 10/0,4/160 кВА СНТ СН "Якорь" с заменой КТП 10/0,4/160 кВА | P_0876 | Итого объем финансовых потребностей по инвестиционному проекту, тыс. рублей | нд | нд | нд | нд | нд | нд | нд | нд | нд | нд | нд | нд | нд | нд | нд | нд | нд | нд | 9510.7799 | нд
1.2.1.1 | Реконструкция КТП-177 6/0,4/250 кВА Вишенка с заменой КТП 6/0,4/250 кВА | P_0877 | 1 т-р, 250 кВА | УНЦ КТП киоскового типа 6 кВ | КТП-177/250 кВА Вишенка с заменой КТП | нд | П | 2028 | 6 | 1 т-р, 250 кВА | Приказ № 123 | 13.05.2025 | Самарская область | 1 | 1 | 1 | 1 | 1 ед. | Э1-06-1 | 1338.63 | 1.1 | 1472.493 | нд
1.2.1.1 | Реконструкция КТП-177 6/0,4/250 кВА Вишенка с заменой КТП 6/0,4/250 кВА | P_0877 | КТП 6 кВ мачтового (шкафного, столбового) и киоскового типа | УНЦ на демонтажные работы КТП 6 кВ | КТП-177/250 кВА Вишенка с заменой КТП | нд | П | 2028 | 6 | КТП 6 кВ мачтового (шкафного, столбового) и киоскового типа | Приказ № 123 | 13.05.2025 | Самарская область | 1 | 1 | 1 | 1 | 1 ед. | М6-05-10 | 143.66 | 1.1 | 158.026 | нд
1.2.1.1 | Реконструкция КТП-177 6/0,4/250 кВА Вишенка с заменой КТП 6/0,4/250 кВА | P_0877 | Затраты по УНЦ от 1.1 до 6 млн. руб. | УНЦ на проектные и изыскательские работы для отдельных элементов электрических сетей 6 кВ | КТП-177/250 кВА Вишенка с заменой КТП | нд | П | 2028 | 6 | Затраты по УНЦ от 1.1 до 6 млн. руб. | Приказ № 123 | 13.05.2025 | Самарская область | 1 | 1 | 1 | 1 | 1 объект | П6-06 | 425.5 | 1 | 425.5 | нд
1.2.1.1 | Реконструкция КТП-177 6/0,4/250 кВА Вишенка с заменой КТП 6/0,4/250 кВА | P_0877 | Итого объем финансовых потребностей по инвестиционному проекту, тыс. рублей | нд | нд | нд | нд | нд | нд | нд | нд | нд | нд | нд | нд | нд | нд | нд | нд | нд | нд | 2056.019 | нд
1.2.1.1 | Реконструкция КТП ВЗ-1204 6/0,4/250 кВА СДТ Ветляное с заменой КТП 6/0,4/250 кВА | P_0878 | 1 т-р, 250 кВА | УНЦ КТП киоскового типа 10 кВ | КТП ВЗ-1204/250 кВА СДТ Ветляное с заменой КТП | нд | П | 2028 | 10 | 1 т-р, 250 кВА | Приказ № 123 | 13.05.2025 | Самарская область | 1 | 1 | 1 | 1 | 1 ед. | Э1-06-1 | 1338.63 | 1.1 | 1472.493 | нд
1.2.1.1 | Реконструкция КТП ВЗ-1204 6/0,4/250 кВА СДТ Ветляное с заменой КТП 6/0,4/250 кВА | P_0878 | КТП 10 кВ мачтового (шкафного, столбового) и киоскового типа | УНЦ на демонтажные работы КТП 10 кВ | КТП ВЗ-1204/250 кВА СДТ Ветляное с заменой КТП | нд | П | 2028 | 10 | КТП 10 кВ мачтового (шкафного, столбового) и киоскового типа | Приказ № 123 | 13.05.2025 | Самарская область | 1 | 1 | 1 | 1 | 1 ед. | М6-05-10 | 143.66 | 1.1 | 158.026 | нд
1.2.1.1 | Реконструкция КТП ВЗ-1204 6/0,4/250 кВА СДТ Ветляное с заменой КТП 6/0,4/250 кВА | P_0878 | Затраты по УНЦ от 1.1 до 6 млн. руб. | УНЦ на проектные и изыскательские работы для отдельных элементов электрических сетей 10 кВ | КТП ВЗ-1204/250 кВА СДТ Ветляное с заменой КТП | нд | П | 2028 | 10 | Затраты по УНЦ от 1.1 до 6 млн. руб. | Приказ № 123 | 13.05.2025 | Самарская область | 1 | 1 | 1 | 1 | 1 объект | П6-06 | 425.5 | 1 | 425.5 | нд
1.2.1.1 | Реконструкция КТП ВЗ-1204 6/0,4/250 кВА СДТ Ветляное с заменой КТП 6/0,4/250 кВА | P_0878 | Итого объем финансовых потребностей по инвестиционному проекту, тыс. рублей | нд | нд | нд | нд | нд | нд | нд | нд | нд | нд | нд | нд | нд | нд | нд | нд | нд | нд | 2056.019 | нд
1.2.1.1 | Реконструкция КТП-ВЗ 1140 6/0,4/40кВА СНТ Берег с заменой КТП 6/0,4/40кВА | P_0879 | 1 т-р, 40 кВА | УНЦ КТП киоскового типа 6 кВ | КТП-ВЗ 1140/40кВА СНТБерег с заменой КТП | нд | П | 2028 | 6 | 1 т-р, 40 кВА | Приказ № 123 | 13.05.2025 | Самарская область | 1 | 1 | 1 | 1 | 1 ед. | Э1-02-1 | 1092.51 | 1.1 | 1201.761 | нд
1.2.1.1 | Реконструкция КТП-ВЗ 1140 6/0,4/40кВА СНТ Берег с заменой КТП 6/0,4/40кВА | P_0879 | КТП 6 кВ мачтового (шкафного, столбового) и киоскового типа | УНЦ на демонтажные работы КТП 6 кВ | КТП-ВЗ 1140/40кВА СНТБерег с заменой КТП | нд | П | 2028 | 6 | КТП 6 кВ мачтового (шкафного, столбового) и киоскового типа | Приказ № 123 | 13.05.2025 | Самарская область | 1 | 1 | 1 | 1 | 1 ед. | М6-05-10 | 143.66 | 1.1 | 158.026 | нд
1.2.1.1 | Реконструкция КТП-ВЗ 1140 6/0,4/40кВА СНТ Берег с заменой КТП 6/0,4/40кВА | P_0879 | Затраты по УНЦ от 1.1 до 6 млн. руб. | УНЦ на проектные и изыскательские работы для отдельных элементов электрических сетей 6 кВ | КТП-ВЗ 1140/40кВА СНТБерег с заменой КТП | нд | П | 2028 | 6 | Затраты по УНЦ от 1.1 до 6 млн. руб. | Приказ № 123 | 13.05.2025 | Самарская область | 1 | 1 | 1 | 1 | 1 объект | П6-06 | 425.5 | 1 | 425.5 | нд
1.2.1.1 | Реконструкция КТП-ВЗ 1140 6/0,4/40кВА СНТ Берег с заменой КТП 6/0,4/40кВА | P_0879 | Итого объем финансовых потребностей по инвестиционному проекту, тыс. рублей | нд | нд | нд | нд | нд | нд | нд | нд | нд | нд | нд | нд | нд | нд | нд | нд | нд | нд | 1785.287 | нд
1.2.2.1 | Реконструкция ВЛ-0,4 кВ от КТП-19010/0,4/63 кВА ( протяженностью 0,6 км),установка приборов учета (2 т.у.) | P_0880 | Демонтаж ВЛ 0.4 кВ - одна цепь | УНЦ на демонтаж ВЛ 0.4 кВ | КВЛ-0,4 кВ от КТП-190/63 кВА | нд | П | 2028 | 0.4 | Демонтаж ВЛ 0.4 кВ - одна цепь | Приказ № 123 | 13.05.2025 | Самарская область | 1 | 1 | 1 | 0.6 | 1 км | М2-01-1 | 300.27 | 1.1 | 198.1782 | нд
1.2.2.1 | Реконструкция ВЛ-0,4 кВ от КТП-19010/0,4/63 кВА ( протяженностью 0,6 км),установка приборов учета (2 т.у.) | P_0880 | одноцепная, все типы опор за исключением многогранных | УНЦ ВЛ 0.4 кВ на строительно-монтажные работы без опор и провода | КВЛ-0,4 кВ от КТП-190/63 кВА | нд | П | 2028 | 0.4 | одноцепная, все типы опор за исключением многогранных | Приказ № 123 | 13.05.2025 | Самарская область | 1 | 1 | 1 | 0.6 | 1 км | Л1-01-1 | 963.68 | 1.4 | 809.4912 | нд
1.2.2.1 | Реконструкция ВЛ-0,4 кВ от КТП-19010/0,4/63 кВА ( протяженностью 0,6 км),установка приборов учета (2 т.у.) | P_0880 | одноцепная, все типы опор за исключением многогранных | УНЦ опор ВЛ 0.4 кВ | КВЛ-0,4 кВ от КТП-190/63 кВА | нд | П | 2028 | 0.4 | одноцепная, все типы опор за исключением многогранных | Приказ № 123 | 13.05.2025 | Самарская область | 1 | 1 | 1 | 0.6 | 1 км | Л3-01-1 | 949.02 | 1.02 | 580.8002 | нд
1.2.2.1 | Реконструкция ВЛ-0,4 кВ от КТП-19010/0,4/63 кВА ( протяженностью 0,6 км),установка приборов учета (2 т.у.) | P_0880 | СИП-2, 95 мм2 / 95 мм2, 3 фазных провода | УНЦ провода СИП ВЛ 0.4 кВ | КВЛ-0,4 кВ от КТП-190/63 кВА | нд | П | 2028 | 0.4 | СИП-2, 95 мм2 / 95 мм2, 3 фазных провода | Приказ № 123 | 13.05.2025 | Самарская область | 1 | 1 | 1 | 0.6 | 1 км | Л7-27-2 | 790.09 | 1.02 | 483.5351 | нд
1.2.2.1 | Реконструкция ВЛ-0,4 кВ от КТП-19010/0,4/63 кВА ( протяженностью 0,6 км),установка приборов учета (2 т.у.) | P_0880 | Многотарифный (многофункциональный) прибор учета | УНЦ ИИК. Установка однофазного прибора учета в разрыв несущего провода на опоре ВЛ 0.4 кВ с изолированными проводами | КВЛ-0,4 кВ от КТП-190/63 кВА | нд | П | 2028 | 0.23 | Многотарифный (многофункциональный) прибор учета | Приказ № 123 | 13.05.2025 | Самарская область | 1 | 1 | 1 | 1 | 1 точка учета | А1-02 | 57.24 | 1.1 | 62.964 | нд
1.2.2.1 | Реконструкция ВЛ-0,4 кВ от КТП-19010/0,4/63 кВА ( протяженностью 0,6 км),установка приборов учета (2 т.у.) | P_0880 | Многотарифный (многофункциональный) прибор учета | УНЦ ИИК. Установка трехфазного прибора учета в разрыв несущего провода на опоре ВЛ и подключение к питающей ВЛ 0.4 кВ с изолированными проводами | КВЛ-0,4 кВ от КТП-190/63 кВА | нд | П | 2028 | 0.4 | Многотарифный (многофункциональный) прибор учета | Приказ № 123 | 13.05.2025 | Самарская область | 1 | 1 | 1 | 1 | 1 точка учета | А1-08 | 62.16 | 1.1 | 68.376 | нд
1.2.2.1 | Реконструкция ВЛ-0,4 кВ от КТП-19010/0,4/63 кВА ( протяженностью 0,6 км),установка приборов учета (2 т.у.) | P_0880 | Протяженность до 1 км | УНЦ на проектные и изыскательские работы по ВЛ 0.4 кВ | КВЛ-0,4 кВ от КТП-190/63 кВА | нд | П | 2028 | 0.4 | Протяженность до 1 км | Приказ № 123 | 13.05.2025 | Самарская область | 1 | 1 | 1 | 1 | 1 ед. | П3-01 | 234.03 | 1 | 234.03 | нд
1.2.2.1 | Реконструкция ВЛ-0,4 кВ от КТП-19010/0,4/63 кВА ( протяженностью 0,6 км),установка приборов учета (2 т.у.) | P_0880 | Затраты по УНЦ от 0.051 до 0.2 млн. руб. | УНЦ на проектные и изыскательские работы для отдельных элементов электрических сетей 0.4 кВ | КВЛ-0,4 кВ от КТП-190/63 кВА | нд | П | 2028 | 0.4 | Затраты по УНЦ от 0.051 до 0.2 млн. руб. | Приказ № 123 | 13.05.2025 | Самарская область | 1 | 1 | 1 | 1 | 1 объект | П6-03 | 14.18 | 1 | 14.18 | нд
1.2.2.1 | Реконструкция ВЛ-0,4 кВ от КТП-19010/0,4/63 кВА ( протяженностью 0,6 км),установка приборов учета (2 т.у.) | P_0880 | Итого объем финансовых потребностей по инвестиционному проекту, тыс. рублей | нд | нд | нд | нд | нд | нд | нд | нд | нд | нд | нд | нд | нд | нд | нд | нд | нд | нд | 2451.5547 | нд
1.2.2.1 | Реконструкция отпайки ВЛ-6 кВ (протяженностью 0,09км) от опоры №1100/32 ф-11 ПС "Водозабор" до КТП-1146 10/0,4/160 кВА СДТ "Ветеран", реконструкция ВЛ-0,4 кВ (протяжженностью 0,82км) от КТП-1146 10/0,4/160 кВА СДТ "Ветеран" с заменой КТП 10/0,4/160 кВА, установка приборов учета (55 т.у.) | P_0881 | Демонтаж ВЛ 6 кВ - одна цепь | УНЦ на демонтаж ВЛ 6 кВ | ВЛ-6 кВ от опоры №1100/32 ф-11 ПС Водозабор до КТП-1146/160 кВА СДТ Ветеран, ВЛ-0,4 кВ от КТП-1146/160 кВА СДТ Ветеран с заменой КТП | нд | П | 2029 | 6 | Демонтаж ВЛ 6 кВ - одна цепь | Приказ № 123 | 13.05.2025 | Самарская область | 1 | 1 | 1 | 0.09 | 1 км | М2-02-1 | 484.33 | 1.1 | 47.9487 | нд
1.2.2.1 | Реконструкция отпайки ВЛ-6 кВ (протяженностью 0,09км) от опоры №1100/32 ф-11 ПС "Водозабор" до КТП-1146 10/0,4/160 кВА СДТ "Ветеран", реконструкция ВЛ-0,4 кВ (протяжженностью 0,82км) от КТП-1146 10/0,4/160 кВА СДТ "Ветеран" с заменой КТП 10/0,4/160 кВА, установка приборов учета (55 т.у.) | P_0881 | Демонтаж ВЛ 0.4 кВ - одна цепь | УНЦ на демонтаж ВЛ 0.4 кВ | ВЛ-6 кВ от опоры №1100/32 ф-11 ПС Водозабор до КТП-1146/160 кВА СДТ Ветеран, ВЛ-0,4 кВ от КТП-1146/160 кВА СДТ Ветеран с заменой КТП | нд | П | 2029 | 0.4 | Демонтаж ВЛ 0.4 кВ - одна цепь | Приказ № 123 | 13.05.2025 | Самарская область | 1 | 1 | 1 | 0.82 | 1 км | М2-01-1 | 300.27 | 1.1 | 270.8435 | нд
1.2.2.1 | Реконструкция отпайки ВЛ-6 кВ (протяженностью 0,09км) от опоры №1100/32 ф-11 ПС "Водозабор" до КТП-1146 10/0,4/160 кВА СДТ "Ветеран", реконструкция ВЛ-0,4 кВ (протяжженностью 0,82км) от КТП-1146 10/0,4/160 кВА СДТ "Ветеран" с заменой КТП 10/0,4/160 кВА, установка приборов учета (55 т.у.) | P_0881 | одноцепная, все типы опор за исключением многогранных | УНЦ ВЛ 6 кВ на строительно-монтажные работы без опор и провода | ВЛ-6 кВ от опоры №1100/32 ф-11 ПС Водозабор до КТП-1146/160 кВА СДТ Ветеран, ВЛ-0,4 кВ от КТП-1146/160 кВА СДТ Ветеран с заменой КТП | нд | П | 2029 | 6 | одноцепная, все типы опор за исключением многогранных | Приказ № 123 | 13.05.2025 | Самарская область | 1.5 | 1 | 1 | 0.09 | 1 км | Л1-02-1 | 1929.53 | 1.27 | 330.8179 | нд
1.2.2.1 | Реконструкция отпайки ВЛ-6 кВ (протяженностью 0,09км) от опоры №1100/32 ф-11 ПС "Водозабор" до КТП-1146 10/0,4/160 кВА СДТ "Ветеран", реконструкция ВЛ-0,4 кВ (протяжженностью 0,82км) от КТП-1146 10/0,4/160 кВА СДТ "Ветеран" с заменой КТП 10/0,4/160 кВА, установка приборов учета (55 т.у.) | P_0881 | одноцепная, все типы опор за исключением многогранных | УНЦ опор ВЛ 6 кВ | ВЛ-6 кВ от опоры №1100/32 ф-11 ПС Водозабор до КТП-1146/160 кВА СДТ Ветеран, ВЛ-0,4 кВ от КТП-1146/160 кВА СДТ Ветеран с заменой КТП | нд | П | 2029 | 6 | одноцепная, все типы опор за исключением многогранных | Приказ № 123 | 13.05.2025 | Самарская область | 1.5 | 1 | 1 | 0.09 | 1 км | Л3-02-1 | 1262.83 | 1.02 | 173.8917 | нд
1.2.2.1 | Реконструкция отпайки ВЛ-6 кВ (протяженностью 0,09км) от опоры №1100/32 ф-11 ПС "Водозабор" до КТП-1146 10/0,4/160 кВА СДТ "Ветеран", реконструкция ВЛ-0,4 кВ (протяжженностью 0,82км) от КТП-1146 10/0,4/160 кВА СДТ "Ветеран" с заменой КТП 10/0,4/160 кВА, установка приборов учета (55 т.у.) | P_0881 | КТП 6 кВ мачтового (шкафного, столбового) и киоскового типа | УНЦ на демонтажные работы КТП 6 кВ | ВЛ-6 кВ от опоры №1100/32 ф-11 ПС Водозабор до КТП-1146/160 кВА СДТ Ветеран, ВЛ-0,4 кВ от КТП-1146/160 кВА СДТ Ветеран с заменой КТП | нд | П | 2029 | 6 | КТП 6 кВ мачтового (шкафного, столбового) и киоскового типа | Приказ № 123 | 13.05.2025 | Самарская область | 1 | 1 | 1 | 1 | 1 ед. | М6-05-10 | 143.66 | 1.1 | 158.026 | нд
1.2.2.1 | Реконструкция отпайки ВЛ-6 кВ (протяженностью 0,09км) от опоры №1100/32 ф-11 ПС "Водозабор" до КТП-1146 10/0,4/160 кВА СДТ "Ветеран", реконструкция ВЛ-0,4 кВ (протяжженностью 0,82км) от КТП-1146 10/0,4/160 кВА СДТ "Ветеран" с заменой КТП 10/0,4/160 кВА, установка приборов учета (55 т.у.) | P_0881 | СИП-2, 95 мм2 / 95 мм2, 3 фазных провода | УНЦ провода СИП ВЛ 0.4 кВ | ВЛ-6 кВ от опоры №1100/32 ф-11 ПС Водозабор до КТП-1146/160 кВА СДТ Ветеран, ВЛ-0,4 кВ от КТП-1146/160 кВА СДТ Ветеран с заменой КТП | нд | П | 2029 | 0.4 | СИП-2, 95 мм2 / 95 мм2, 3 фазных провода | Приказ № 123 | 13.05.2025 | Самарская область | 1 | 1 | 1 | 0.82 | 1 км | Л7-27-2 | 790.09 | 1.02 | 660.8313 | нд
1.2.2.1 | Реконструкция отпайки ВЛ-6 кВ (протяженностью 0,09км) от опоры №1100/32 ф-11 ПС "Водозабор" до КТП-1146 10/0,4/160 кВА СДТ "Ветеран", реконструкция ВЛ-0,4 кВ (протяжженностью 0,82км) от КТП-1146 10/0,4/160 кВА СДТ "Ветеран" с заменой КТП 10/0,4/160 кВА, установка приборов учета (55 т.у.) | P_0881 | СИП-3, 95 мм2 / - мм2, 1 фазный провод | УНЦ провода СИП ВЛ 6 кВ | ВЛ-6 кВ от опоры №1100/32 ф-11 ПС Водозабор до КТП-1146/160 кВА СДТ Ветеран, ВЛ-0,4 кВ от КТП-1146/160 кВА СДТ Ветеран с заменой КТП | нд | П | 2029 | 6 | СИП-3, 95 мм2 / - мм2, 1 фазный провод | Приказ № 123 | 13.05.2025 | Самарская область | 1 | 1 | 3 | 0.09 | 1 км | Л7-05-3 | 1562.5 | 1.02 | 430.3125 | нд
1.2.2.1 | Реконструкция отпайки ВЛ-6 кВ (протяженностью 0,09км) от опоры №1100/32 ф-11 ПС "Водозабор" до КТП-1146 10/0,4/160 кВА СДТ "Ветеран", реконструкция ВЛ-0,4 кВ (протяжженностью 0,82км) от КТП-1146 10/0,4/160 кВА СДТ "Ветеран" с заменой КТП 10/0,4/160 кВА, установка приборов учета (55 т.у.) | P_0881 | одноцепная, все типы опор за исключением многогранных | УНЦ ВЛ 0.4 кВ на строительно-монтажные работы без опор и провода | ВЛ-6 кВ от опоры №1100/32 ф-11 ПС Водозабор до КТП-1146/160 кВА СДТ Ветеран, ВЛ-0,4 кВ от КТП-1146/160 кВА СДТ Ветеран с заменой КТП | нд | П | 2029 | 0.4 | одноцепная, все типы опор за исключением многогранных | Приказ № 123 | 13.05.2025 | Самарская область | 1 | 1 | 1 | 0.82 | 1 км | Л1-01-1 | 963.68 | 1.4 | 1106.3046 | нд
1.2.2.1 | Реконструкция отпайки ВЛ-6 кВ (протяженностью 0,09км) от опоры №1100/32 ф-11 ПС "Водозабор" до КТП-1146 10/0,4/160 кВА СДТ "Ветеран", реконструкция ВЛ-0,4 кВ (протяжженностью 0,82км) от КТП-1146 10/0,4/160 кВА СДТ "Ветеран" с заменой КТП 10/0,4/160 кВА, установка приборов учета (55 т.у.) | P_0881 | 1 т-р, 160 кВА | УНЦ КТП киоскового типа 6 кВ | ВЛ-6 кВ от опоры №1100/32 ф-11 ПС Водозабор до КТП-1146/160 кВА СДТ Ветеран, ВЛ-0,4 кВ от КТП-1146/160 кВА СДТ Ветеран с заменой КТП | нд | П | 2029 | 6 | 1 т-р, 160 кВА | Приказ № 123 | 13.05.2025 | Самарская область | 1 | 1 | 1 | 1 | 1 ед. | Э1-05-1 | 1288.91 | 1.1 | 1417.801 | нд
1.2.2.1 | Реконструкция отпайки ВЛ-6 кВ (протяженностью 0,09км) от опоры №1100/32 ф-11 ПС "Водозабор" до КТП-1146 10/0,4/160 кВА СДТ "Ветеран", реконструкция ВЛ-0,4 кВ (протяжженностью 0,82км) от КТП-1146 10/0,4/160 кВА СДТ "Ветеран" с заменой КТП 10/0,4/160 кВА, установка приборов учета (55 т.у.) | P_0881 | Многотарифный (многофункциональный) прибор учета | УНЦ ИИК. Установка однофазного прибора учета в разрыв несущего провода на опоре ВЛ 0.4 кВ с изолированными проводами | ВЛ-6 кВ от опоры №1100/32 ф-11 ПС Водозабор до КТП-1146/160 кВА СДТ Ветеран, ВЛ-0,4 кВ от КТП-1146/160 кВА СДТ Ветеран с заменой КТП | нд | П | 2029 | 0.23 | Многотарифный (многофункциональный) прибор учета | Приказ № 123 | 13.05.2025 | Самарская область | 1 | 1 | 1 | 50 | 1 точка учета | А1-02 | 57.24 | 1.1 | 3148.2 | нд
1.2.2.1 | Реконструкция отпайки ВЛ-6 кВ (протяженностью 0,09км) от опоры №1100/32 ф-11 ПС "Водозабор" до КТП-1146 10/0,4/160 кВА СДТ "Ветеран", реконструкция ВЛ-0,4 кВ (протяжженностью 0,82км) от КТП-1146 10/0,4/160 кВА СДТ "Ветеран" с заменой КТП 10/0,4/160 кВА, установка приборов учета (55 т.у.) | P_0881 | одноцепная, все типы опор за исключением многогранных | УНЦ опор ВЛ 0.4 кВ | ВЛ-6 кВ от опоры №1100/32 ф-11 ПС Водозабор до КТП-1146/160 кВА СДТ Ветеран, ВЛ-0,4 кВ от КТП-1146/160 кВА СДТ Ветеран с заменой КТП | нд | П | 2029 | 0.4 | одноцепная, все типы опор за исключением многогранных | Приказ № 123 | 13.05.2025 | Самарская область | 1 | 1 | 1 | 0.82 | 1 км | Л3-01-1 | 949.02 | 1.02 | 793.7603 | нд
1.2.2.1 | Реконструкция отпайки ВЛ-6 кВ (протяженностью 0,09км) от опоры №1100/32 ф-11 ПС "Водозабор" до КТП-1146 10/0,4/160 кВА СДТ "Ветеран", реконструкция ВЛ-0,4 кВ (протяжженностью 0,82км) от КТП-1146 10/0,4/160 кВА СДТ "Ветеран" с заменой КТП 10/0,4/160 кВА, установка приборов учета (55 т.у.) | P_0881 | Многотарифный (многофункциональный) прибор учета | УНЦ ИИК. Установка трехфазного прибора учета в разрыв несущего провода на опоре ВЛ и подключение к питающей ВЛ 0.4 кВ с изолированными проводами | ВЛ-6 кВ от опоры №1100/32 ф-11 ПС Водозабор до КТП-1146/160 кВА СДТ Ветеран, ВЛ-0,4 кВ от КТП-1146/160 кВА СДТ Ветеран с заменой КТП | нд | П | 2029 | 0.4 | Многотарифный (многофункциональный) прибор учета | Приказ № 123 | 13.05.2025 | Самарская область | 1 | 1 | 1 | 5 | 1 точка учета | А1-08 | 62.16 | 1.1 | 341.88 | нд
1.2.2.1 | Реконструкция отпайки ВЛ-6 кВ (протяженностью 0,09км) от опоры №1100/32 ф-11 ПС "Водозабор" до КТП-1146 10/0,4/160 кВА СДТ "Ветеран", реконструкция ВЛ-0,4 кВ (протяжженностью 0,82км) от КТП-1146 10/0,4/160 кВА СДТ "Ветеран" с заменой КТП 10/0,4/160 кВА, установка приборов учета (55 т.у.) | P_0881 | Протяженность до 1 км | УНЦ на проектные и изыскательские работы по ВЛ 0.4 кВ | ВЛ-6 кВ от опоры №1100/32 ф-11 ПС Водозабор до КТП-1146/160 кВА СДТ Ветеран, ВЛ-0,4 кВ от КТП-1146/160 кВА СДТ Ветеран с заменой КТП | нд | П | 2029 | 0.4 | Протяженность до 1 км | Приказ № 123 | 13.05.2025 | Самарская область | 1 | 1 | 1 | 1 | 1 ед. | П3-01 | 234.03 | 1 | 234.03 | нд
1.2.2.1 | Реконструкция отпайки ВЛ-6 кВ (протяженностью 0,09км) от опоры №1100/32 ф-11 ПС "Водозабор" до КТП-1146 10/0,4/160 кВА СДТ "Ветеран", реконструкция ВЛ-0,4 кВ (протяжженностью 0,82км) от КТП-1146 10/0,4/160 кВА СДТ "Ветеран" с заменой КТП 10/0,4/160 кВА, установка приборов учета (55 т.у.) | P_0881 | Протяженность до 2 км | УНЦ на проектные и изыскательские работы по ВЛ 6 кВ | ВЛ-6 кВ от опоры №1100/32 ф-11 ПС Водозабор до КТП-1146/160 кВА СДТ Ветеран, ВЛ-0,4 кВ от КТП-1146/160 кВА СДТ Ветеран с заменой КТП | нд | П | 2029 | 6 | Протяженность до 2 км | Приказ № 123 | 13.05.2025 | Самарская область | 1 | 1 | 1 | 1 | 1 ед. | П3-02 | 795.69 | 1 | 795.69 | нд
1.2.2.1 | Реконструкция отпайки ВЛ-6 кВ (протяженностью 0,09км) от опоры №1100/32 ф-11 ПС "Водозабор" до КТП-1146 10/0,4/160 кВА СДТ "Ветеран", реконструкция ВЛ-0,4 кВ (протяжженностью 0,82км) от КТП-1146 10/0,4/160 кВА СДТ "Ветеран" с заменой КТП 10/0,4/160 кВА, установка приборов учета (55 т.у.) | P_0881 | Затраты по УНЦ от 1.1 до 6 млн. руб. | УНЦ на проектные и изыскательские работы для отдельных элементов электрических сетей 6 кВ | ВЛ-6 кВ от опоры №1100/32 ф-11 ПС Водозабор до КТП-1146/160 кВА СДТ Ветеран, ВЛ-0,4 кВ от КТП-1146/160 кВА СДТ Ветеран с заменой КТП | нд | П | 2029 | 6 | Затраты по УНЦ от 1.1 до 6 млн. руб. | Приказ № 123 | 13.05.2025 | Самарская область | 1 | 1 | 1 | 1 | 1 объект | П6-06 | 425.5 | 1 | 425.5 | нд
1.2.2.1 | Реконструкция отпайки ВЛ-6 кВ (протяженностью 0,09км) от опоры №1100/32 ф-11 ПС "Водозабор" до КТП-1146 10/0,4/160 кВА СДТ "Ветеран", реконструкция ВЛ-0,4 кВ (протяжженностью 0,82км) от КТП-1146 10/0,4/160 кВА СДТ "Ветеран" с заменой КТП 10/0,4/160 кВА, установка приборов учета (55 т.у.) | P_0881 | Итого объем финансовых потребностей по инвестиционному проекту, тыс. рублей | нд | нд | нд | нд | нд | нд | нд | нд | нд | нд | нд | нд | нд | нд | нд | нд | нд | нд | 10335.8376 | нд
1.2.2.1 | Реконструкция ВЛ-0,4 (протяженностью 0,43км) от КТП-4409 10/0,4/160 кВА с заменой КТП 10/0,4/160 кВА | P_0886 | Демонтаж ВЛ 0.4 кВ - одна цепь | УНЦ на демонтаж ВЛ 0.4 кВ | ВЛ-0,4 от КТП-4409/160 кВА с заменой КТП | нд | П | 2029 | 0.4 | Демонтаж ВЛ 0.4 кВ - одна цепь | Приказ № 123 | 13.05.2025 | Самарская область | 1 | 1 | 1 | 0.43 | 1 км | М2-01-1 | 300.27 | 1.1 | 142.0277 | нд
1.2.2.1 | Реконструкция ВЛ-0,4 (протяженностью 0,43км) от КТП-4409 10/0,4/160 кВА с заменой КТП 10/0,4/160 кВА | P_0886 | одноцепная, все типы опор за исключением многогранных | УНЦ ВЛ 0.4 кВ на строительно-монтажные работы без опор и провода | ВЛ-0,4 от КТП-4409/160 кВА с заменой КТП | нд | П | 2029 | 0.4 | одноцепная, все типы опор за исключением многогранных | Приказ № 123 | 13.05.2025 | Самарская область | 1 | 1 | 1 | 0.43 | 1 км | Л1-01-1 | 963.68 | 1.4 | 580.1354 | нд
1.2.2.1 | Реконструкция ВЛ-0,4 (протяженностью 0,43км) от КТП-4409 10/0,4/160 кВА с заменой КТП 10/0,4/160 кВА | P_0886 | одноцепная, все типы опор за исключением многогранных | УНЦ опор ВЛ 0.4 кВ | ВЛ-0,4 от КТП-4409/160 кВА с заменой КТП | нд | П | 2029 | 0.4 | одноцепная, все типы опор за исключением многогранных | Приказ № 123 | 13.05.2025 | Самарская область | 1 | 1 | 1 | 0.43 | 1 км | Л3-01-1 | 949.02 | 1.02 | 416.2402 | нд
1.2.2.1 | Реконструкция ВЛ-0,4 (протяженностью 0,43км) от КТП-4409 10/0,4/160 кВА с заменой КТП 10/0,4/160 кВА | P_0886 | СИП-2, 50 мм2 / 50 мм2, 3 фазных провода | УНЦ провода СИП ВЛ 0.4 кВ | ВЛ-0,4 от КТП-4409/160 кВА с заменой КТП | нд | П | 2029 | 0.4 | СИП-2, 50 мм2 / 50 мм2, 3 фазных провода | Приказ № 123 | 13.05.2025 | Самарская область | 1 | 1 | 1 | 0.43 | 1 км | Л7-20-2 | 559.37 | 1.02 | 245.3397 | нд
1.2.2.1 | Реконструкция ВЛ-0,4 (протяженностью 0,43км) от КТП-4409 10/0,4/160 кВА с заменой КТП 10/0,4/160 кВА | P_0886 | 1 т-р, 160 кВА | УНЦ КТП киоскового типа 10 кВ | ВЛ-0,4 от КТП-4409/160 кВА с заменой КТП | нд | П | 2029 | 10 | 1 т-р, 160 кВА | Приказ № 123 | 13.05.2025 | Самарская область | 1 | 1 | 1 | 1 | 1 ед. | Э1-05-1 | 1288.91 | 1.1 | 1417.801 | нд
1.2.2.1 | Реконструкция ВЛ-0,4 (протяженностью 0,43км) от КТП-4409 10/0,4/160 кВА с заменой КТП 10/0,4/160 кВА | P_0886 | КТП 10 кВ мачтового (шкафного, столбового) и киоскового типа | УНЦ на демонтажные работы КТП 10 кВ | ВЛ-0,4 от КТП-4409/160 кВА с заменой КТП | нд | П | 2029 | 10 | КТП 10 кВ мачтового (шкафного, столбового) и киоскового типа | Приказ № 123 | 13.05.2025 | Самарская область | 1 | 1 | 1 | 1 | 1 ед. | М6-05-10 | 143.66 | 1.1 | 158.026 | нд
1.2.2.1 | Реконструкция ВЛ-0,4 (протяженностью 0,43км) от КТП-4409 10/0,4/160 кВА с заменой КТП 10/0,4/160 кВА | P_0886 | Протяженность до 1 км | УНЦ на проектные и изыскательские работы по ВЛ 0.4 кВ | ВЛ-0,4 от КТП-4409/160 кВА с заменой КТП | нд | П | 2029 | 0.4 | Протяженность до 1 км | Приказ № 123 | 13.05.2025 | Самарская область | 1 | 1 | 1 | 1 | 1 ед. | П3-01 | 234.03 | 1 | 234.03 | нд
1.2.2.1 | Реконструкция ВЛ-0,4 (протяженностью 0,43км) от КТП-4409 10/0,4/160 кВА с заменой КТП 10/0,4/160 кВА | P_0886 | Затраты по УНЦ от 1.1 до 6 млн. руб. | УНЦ на проектные и изыскательские работы для отдельных элементов электрических сетей 10 кВ | ВЛ-0,4 от КТП-4409/160 кВА с заменой КТП | нд | П | 2029 | 10 | Затраты по УНЦ от 1.1 до 6 млн. руб. | Приказ № 123 | 13.05.2025 | Самарская область | 1 | 1 | 1 | 1 | 1 объект | П6-06 | 425.5 | 1 | 425.5 | нд
1.2.2.1 | Реконструкция ВЛ-0,4 (протяженностью 0,43км) от КТП-4409 10/0,4/160 кВА с заменой КТП 10/0,4/160 кВА | P_0886 | Итого объем финансовых потребностей по инвестиционному проекту, тыс. рублей | нд | нд | нд | нд | нд | нд | нд | нд | нд | нд | нд | нд | нд | нд | нд | нд | нд | нд | 3619.0999 | нд
1.2.2.1 | Реконструкци ВЛ-0,4 кВ от КТП 609 10/0,4/250 кВА СНТ Бурмашв сторону дач.домов (с 29 по 32 линию) СНТ Машиностроитель (протяженностью 3,26 км),установка приборов учета (124 т.у.) | P_0887 | Демонтаж ВЛ 0.4 кВ - одна цепь | УНЦ на демонтаж ВЛ 0.4 кВ | ВЛ-0,4 кВ от КТП 609/250 кВА СНТ Бурмашв сторону дачдомов (с 29 по 32 линию) СНТ Машиностроитель с установкой новой КТП | нд | П | 2028 | 0.4 | Демонтаж ВЛ 0.4 кВ - одна цепь | Приказ № 123 | 13.05.2025 | Самарская область | 1 | 1 | 1 | 3.26 | 1 км | М2-01-1 | 300.27 | 1.1 | 1076.7682 | нд
1.2.2.1 | Реконструкци ВЛ-0,4 кВ от КТП 609 10/0,4/250 кВА СНТ Бурмашв сторону дач.домов (с 29 по 32 линию) СНТ Машиностроитель (протяженностью 3,26 км),установка приборов учета (124 т.у.) | P_0887 | одноцепная, все типы опор за исключением многогранных | УНЦ опор ВЛ 0.4 кВ | ВЛ-0,4 кВ от КТП 609/250 кВА СНТ Бурмашв сторону дачдомов (с 29 по 32 линию) СНТ Машиностроитель с установкой новой КТП | нд | П | 2028 | 0.4 | одноцепная, все типы опор за исключением многогранных | Приказ № 123 | 13.05.2025 | Самарская область | 1 | 1 | 1 | 3.26 | 1 км | Л3-01-1 | 949.02 | 1.02 | 3155.6813 | нд
1.2.2.1 | Реконструкци ВЛ-0,4 кВ от КТП 609 10/0,4/250 кВА СНТ Бурмашв сторону дач.домов (с 29 по 32 линию) СНТ Машиностроитель (протяженностью 3,26 км),установка приборов учета (124 т.у.) | P_0887 | СИП-2, 95 мм2 / 95 мм2, 3 фазных провода | УНЦ провода СИП ВЛ 0.4 кВ | ВЛ-0,4 кВ от КТП 609/250 кВА СНТ Бурмашв сторону дачдомов (с 29 по 32 линию) СНТ Машиностроитель с установкой новой КТП | нд | П | 2028 | 0.4 | СИП-2, 95 мм2 / 95 мм2, 3 фазных провода | Приказ № 123 | 13.05.2025 | Самарская область | 1 | 1 | 1 | 3.26 | 1 км | Л7-27-2 | 790.09 | 1.02 | 2627.2073 | нд
1.2.2.1 | Реконструкци ВЛ-0,4 кВ от КТП 609 10/0,4/250 кВА СНТ Бурмашв сторону дач.домов (с 29 по 32 линию) СНТ Машиностроитель (протяженностью 3,26 км),установка приборов учета (124 т.у.) | P_0887 | Многотарифный (многофункциональный) прибор учета | УНЦ ИИК. Установка однофазного прибора учета в разрыв несущего провода на опоре ВЛ 0.4 кВ с изолированными проводами | ВЛ-0,4 кВ от КТП 609/250 кВА СНТ Бурмашв сторону дачдомов (с 29 по 32 линию) СНТ Машиностроитель с установкой новой КТП | нд | П | 2028 | 0.23 | Многотарифный (многофункциональный) прибор учета | Приказ № 123 | 13.05.2025 | Самарская область | 1 | 1 | 1 | 113 | 1 точка учета | А1-02 | 57.24 | 1.1 | 7114.932 | нд
1.2.2.1 | Реконструкци ВЛ-0,4 кВ от КТП 609 10/0,4/250 кВА СНТ Бурмашв сторону дач.домов (с 29 по 32 линию) СНТ Машиностроитель (протяженностью 3,26 км),установка приборов учета (124 т.у.) | P_0887 | Многотарифный (многофункциональный) прибор учета | УНЦ ИИК. Установка трехфазного прибора учета в разрыв несущего провода на опоре ВЛ и подключение к питающей ВЛ 0.4 кВ с изолированными проводами | ВЛ-0,4 кВ от КТП 609/250 кВА СНТ Бурмашв сторону дачдомов (с 29 по 32 линию) СНТ Машиностроитель с установкой новой КТП | нд | П | 2028 | 0.4 | Многотарифный (многофункциональный) прибор учета | Приказ № 123 | 13.05.2025 | Самарская область | 1 | 1 | 1 | 11 | 1 точка учета | А1-08 | 62.16 | 1.1 | 752.136 | нд
1.2.2.1 | Реконструкци ВЛ-0,4 кВ от КТП 609 10/0,4/250 кВА СНТ Бурмашв сторону дач.домов (с 29 по 32 линию) СНТ Машиностроитель (протяженностью 3,26 км),установка приборов учета (124 т.у.) | P_0887 | одноцепная, все типы опор за исключением многогранных | УНЦ ВЛ 0.4 кВ на строительно-монтажные работы без опор и провода | ВЛ-0,4 кВ от КТП 609/250 кВА СНТ Бурмашв сторону дачдомов (с 29 по 32 линию) СНТ Машиностроитель с установкой новой КТП | нд | П | 2028 | 0.4 | одноцепная, все типы опор за исключением многогранных | Приказ № 123 | 13.05.2025 | Самарская область | 1 | 1 | 1 | 3.26 | 1 км | Л1-01-1 | 963.68 | 1.4 | 4398.2355 | нд
1.2.2.1 | Реконструкци ВЛ-0,4 кВ от КТП 609 10/0,4/250 кВА СНТ Бурмашв сторону дач.домов (с 29 по 32 линию) СНТ Машиностроитель (протяженностью 3,26 км),установка приборов учета (124 т.у.) | P_0887 | Протяженность до 2 км | УНЦ на проектные и изыскательские работы по ВЛ 0.4 кВ | ВЛ-0,4 кВ от КТП 609/250 кВА СНТ Бурмашв сторону дачдомов (с 29 по 32 линию) СНТ Машиностроитель с установкой новой КТП | нд | П | 2028 | 0.4 | Протяженность до 2 км | Приказ № 123 | 13.05.2025 | Самарская область | 1 | 1 | 1 | 1 | 1 ед. | П3-02 | 795.69 | 1 | 795.69 | нд
1.2.2.1 | Реконструкци ВЛ-0,4 кВ от КТП 609 10/0,4/250 кВА СНТ Бурмашв сторону дач.домов (с 29 по 32 линию) СНТ Машиностроитель (протяженностью 3,26 км),установка приборов учета (124 т.у.) | P_0887 | Затраты по УНЦ от 6 до 11 млн. руб. | УНЦ на проектные и изыскательские работы для отдельных элементов электрических сетей 0.4 кВ | ВЛ-0,4 кВ от КТП 609/250 кВА СНТ Бурмашв сторону дачдомов (с 29 по 32 линию) СНТ Машиностроитель с установкой новой КТП | нд | П | 2028 | 0.4 | Затраты по УНЦ от 6 до 11 млн. руб. | Приказ № 123 | 13.05.2025 | Самарская область | 1 | 1 | 1 | 1 | 1 объект | П6-07 | 709.17 | 1 | 709.17 | нд
1.2.2.1 | Реконструкци ВЛ-0,4 кВ от КТП 609 10/0,4/250 кВА СНТ Бурмашв сторону дач.домов (с 29 по 32 линию) СНТ Машиностроитель (протяженностью 3,26 км),установка приборов учета (124 т.у.) | P_0887 | Итого объем финансовых потребностей по инвестиционному проекту, тыс. рублей | нд | нд | нд | нд | нд | нд | нд | нд | нд | нд | нд | нд | нд | нд | нд | нд | нд | нд | 20629.8203 | нд
1.2.2.1 | Реконструкция ВЛ-0,4 от КТП-181/630 кВА СНТ Рябинушка (протяженностью 8,35 км), установка приборов учета (460 т.у.) | P_0888 | Демонтаж ВЛ 0.4 кВ - одна цепь | УНЦ на демонтаж ВЛ 0.4 кВ | КВЛ-0,4 от КТП-181/630 кВА СНТ Рябинушка | нд | П | 2028 | 0.4 | Демонтаж ВЛ 0.4 кВ - одна цепь | Приказ № 123 | 13.05.2025 | Самарская область | 1 | 1 | 1 | 8.35 | 1 км | М2-01-1 | 300.27 | 1.1 | 2757.9799 | нд
1.2.2.1 | Реконструкция ВЛ-0,4 от КТП-181/630 кВА СНТ Рябинушка (протяженностью 8,35 км), установка приборов учета (460 т.у.) | P_0888 | одноцепная, все типы опор за исключением многогранных | УНЦ ВЛ 0.4 кВ на строительно-монтажные работы без опор и провода | КВЛ-0,4 от КТП-181/630 кВА СНТ Рябинушка | нд | П | 2028 | 0.4 | одноцепная, все типы опор за исключением многогранных | Приказ № 123 | 13.05.2025 | Самарская область | 1 | 1 | 1 | 8.35 | 1 км | Л1-01-1 | 963.68 | 1.4 | 11265.4192 | нд
1.2.2.1 | Реконструкция ВЛ-0,4 от КТП-181/630 кВА СНТ Рябинушка (протяженностью 8,35 км), установка приборов учета (460 т.у.) | P_0888 | одноцепная, все типы опор за исключением многогранных | УНЦ опор ВЛ 0.4 кВ | КВЛ-0,4 от КТП-181/630 кВА СНТ Рябинушка | нд | П | 2028 | 0.4 | одноцепная, все типы опор за исключением многогранных | Приказ № 123 | 13.05.2025 | Самарская область | 1 | 1 | 1 | 8.35 | 1 км | Л3-01-1 | 949.02 | 1.02 | 8082.8033 | нд
1.2.2.1 | Реконструкция ВЛ-0,4 от КТП-181/630 кВА СНТ Рябинушка (протяженностью 8,35 км), установка приборов учета (460 т.у.) | P_0888 | СИП-2, 95 мм2 / 95 мм2, 3 фазных провода | УНЦ провода СИП ВЛ 0.4 кВ | КВЛ-0,4 от КТП-181/630 кВА СНТ Рябинушка | нд | П | 2028 | 0.4 | СИП-2, 95 мм2 / 95 мм2, 3 фазных провода | Приказ № 123 | 13.05.2025 | Самарская область | 1 | 1 | 1 | 8.35 | 1 км | Л7-27-2 | 790.09 | 1.02 | 6729.1965 | нд
1.2.2.1 | Реконструкция ВЛ-0,4 от КТП-181/630 кВА СНТ Рябинушка (протяженностью 8,35 км), установка приборов учета (460 т.у.) | P_0888 | Многотарифный (многофункциональный) прибор учета | УНЦ ИИК. Установка однофазного прибора учета в разрыв несущего провода на опоре ВЛ 0.4 кВ с изолированными проводами | КВЛ-0,4 от КТП-181/630 кВА СНТ Рябинушка | нд | П | 2028 | 0.23 | Многотарифный (многофункциональный) прибор учета | Приказ № 123 | 13.05.2025 | Самарская область | 1 | 1 | 1 | 392 | 1 точка учета | А1-02 | 57.24 | 1.1 | 24681.888 | нд
1.2.2.1 | Реконструкция ВЛ-0,4 от КТП-181/630 кВА СНТ Рябинушка (протяженностью 8,35 км), установка приборов учета (460 т.у.) | P_0888 | Многотарифный (многофункциональный) прибор учета | УНЦ ИИК. Установка трехфазного прибора учета в разрыв несущего провода на опоре ВЛ и подключение к питающей ВЛ 0.4 кВ с изолированными проводами | КВЛ-0,4 от КТП-181/630 кВА СНТ Рябинушка | нд | П | 2028 | 0.4 | Многотарифный (многофункциональный) прибор учета | Приказ № 123 | 13.05.2025 | Самарская область | 1 | 1 | 1 | 68 | 1 точка учета | А1-08 | 62.16 | 1.1 | 4649.568 | нд
1.2.2.1 | Реконструкция ВЛ-0,4 от КТП-181/630 кВА СНТ Рябинушка (протяженностью 8,35 км), установка приборов учета (460 т.у.) | P_0888 | Протяженность до 6 км | УНЦ на проектные и изыскательские работы по ВЛ 0.4 кВ | КВЛ-0,4 от КТП-181/630 кВА СНТ Рябинушка | нд | П | 2028 | 0.4 | Протяженность до 6 км | Приказ № 123 | 13.05.2025 | Самарская область | 1 | 1 | 1 | 1 | 1 ед. | П3-04 | 3289.12 | 1 | 3289.12 | нд
1.2.2.1 | Реконструкция ВЛ-0,4 от КТП-181/630 кВА СНТ Рябинушка (протяженностью 8,35 км), установка приборов учета (460 т.у.) | P_0888 | Затраты по УНЦ от 21 до 51 млн. руб. | УНЦ на проектные и изыскательские работы для отдельных элементов электрических сетей 0.4 кВ | КВЛ-0,4 от КТП-181/630 кВА СНТ Рябинушка | нд | П | 2028 | 0.4 | Затраты по УНЦ от 21 до 51 млн. руб. | Приказ № 123 | 13.05.2025 | Самарская область | 1 | 1 | 1 | 1 | 1 объект | П6-09 | 4255.01 | 1 | 4255.01 | нд
1.2.2.1 | Реконструкция ВЛ-0,4 от КТП-181/630 кВА СНТ Рябинушка (протяженностью 8,35 км), установка приборов учета (460 т.у.) | P_0888 | Итого объем финансовых потребностей по инвестиционному проекту, тыс. рублей | нд | нд | нд | нд | нд | нд | нд | нд | нд | нд | нд | нд | нд | нд | нд | нд | нд | нд | 65710.985 | нд
1.2.2.1 | Реконструкция КЛ-6кВ КТП 34 яч.1 - КТП-168 яч.1 (протяженностью 0,4 км) | P_0889 | 150 мм2, алюминий | УНЦ КЛ 6 кВ (с алюминиевой жилой) | КЛ-6кВ КТП 34 яч1 - КТП-168 яч1 | нд | П | 2029 | 6 | 150 мм2, алюминий | Приказ № 123 | 13.05.2025 | Самарская область | 1 | 1 | 1 | 0.4 | 1 км | К1-06-1 | 3451.82 | 1.1 | 1518.8008 | нд
1.2.2.1 | Реконструкция КЛ-6кВ КТП 34 яч.1 - КТП-168 яч.1 (протяженностью 0,4 км) | P_0889 | Песок, щебень, слой дорожного покрытия | УНЦ на восстановление дорожного покрытия при прокладке кабельной линии (для всех субъектов Российской Федерации). Проезжая часть 6 кВ | КЛ-6кВ КТП 34 яч1 - КТП-168 яч1 | нд | П | 2029 | 6 | Песок, щебень, слой дорожного покрытия | Приказ № 123 | 13.05.2025 | Самарская область | 1 | 1 | 1 | 500 | 1 м2 | Б4-02 | 4.4 | 1 | 2200 | нд
1.2.2.1 | Реконструкция КЛ-6кВ КТП 34 яч.1 - КТП-168 яч.1 (протяженностью 0,4 км) | P_0889 | одна цепь КЛ благоустройство по трассе без учета восстановления газонов | УНЦ на устройство траншеи КЛ и восстановление благоустройства по трассе 6 кВ | КЛ-6кВ КТП 34 яч1 - КТП-168 яч1 | нд | П | 2029 | 6 | одна цепь КЛ благоустройство по трассе без учета восстановления газонов | Приказ № 123 | 13.05.2025 | Самарская область | 1 | 1 | 1 | 0.3 | 1 км по трассе | Б2-02-1 | 2836.51 | 1 | 850.953 | нд
1.2.2.1 | Реконструкция КЛ-6кВ КТП 34 яч.1 - КТП-168 яч.1 (протяженностью 0,4 км) | P_0889 | Ппроектные и изыскательские работы | УНЦ на проектные и изыскательские работы для КЛ 6 кВ | КЛ-6кВ КТП 34 яч1 - КТП-168 яч1 | нд | П | 2029 | 6 | Ппроектные и изыскательские работы | Приказ № 123 | 13.05.2025 | Самарская область | 1 | 1 | 1 | 1 | 1 км по трассе | П5-01 | 866.6 | 1 | 866.6 | нд
1.2.2.1 | Реконструкция КЛ-6кВ КТП 34 яч.1 - КТП-168 яч.1 (протяженностью 0,4 км) | P_0889 | одна цепь КЛ благоустройство по трассе с учетом восстановления газонов | УНЦ на устройство траншеи КЛ и восстановление благоустройства по трассе 6 кВ | КЛ-6кВ КТП 34 яч1 - КТП-168 яч1 | нд | П | 2029 | 6 | одна цепь КЛ благоустройство по трассе с учетом восстановления газонов | Приказ № 123 | 13.05.2025 | Самарская область | 1 | 1 | 1 | 0.1 | 1 км по трассе | Б2-02-3 | 4525.23 | 1 | 452.523 | нд
1.2.2.1 | Реконструкция КЛ-6кВ КТП 34 яч.1 - КТП-168 яч.1 (протяженностью 0,4 км) | P_0889 | Сечением до 185 мм2 | УНЦ на демонтажные работы КЛ. Сечением до 185 мм2 6 кВ | КЛ-6кВ КТП 34 яч1 - КТП-168 яч1 | нд | П | 2029 | 6 | Сечением до 185 мм2 | Приказ № 123 | 13.05.2025 | Самарская область | 1 | 1 | 1 | 0.4 | 1 км | М5-02-2 | 356.55 | 1.1 | 156.882 | нд
1.2.2.1 | Реконструкция КЛ-6кВ КТП 34 яч.1 - КТП-168 яч.1 (протяженностью 0,4 км) | P_0889 | Итого объем финансовых потребностей по инвестиционному проекту, тыс. рублей | нд | нд | нд | нд | нд | нд | нд | нд | нд | нд | нд | нд | нд | нд | нд | нд | нд | нд | 6045.7588 | нд
1.2.2.1 | Реконструкция КЛ-6 кВ опора 1901/2 ВЛ 6 кВ ф.19 ЦРП Насосная - КТП-173 (протяженностью 0,45 км) | P_0890 | 150 мм2, алюминий | УНЦ КЛ 6 кВ (с алюминиевой жилой) | КЛ-6 кВ опора 1901/2 ВЛ 6 кВ ф19 ЦРП Насосная - КТП-173 | нд | П | 2029 | 6 | 150 мм2, алюминий | Приказ № 123 | 13.05.2025 | Самарская область | 1 | 1 | 1 | 0.45 | 1 км | К1-06-1 | 3451.82 | 1.1 | 1708.6509 | нд
1.2.2.1 | Реконструкция КЛ-6 кВ опора 1901/2 ВЛ 6 кВ ф.19 ЦРП Насосная - КТП-173 (протяженностью 0,45 км) | P_0890 | Сечением до 185 мм2 | УНЦ на демонтажные работы КЛ. Сечением до 185 мм2 6 кВ | КЛ-6 кВ опора 1901/2 ВЛ 6 кВ ф19 ЦРП Насосная - КТП-173 | нд | П | 2029 | 6 | Сечением до 185 мм2 | Приказ № 123 | 13.05.2025 | Самарская область | 1 | 1 | 1 | 0.45 | 1 км | М5-02-2 | 356.55 | 1.1 | 176.4923 | нд
1.2.2.1 | Реконструкция КЛ-6 кВ опора 1901/2 ВЛ 6 кВ ф.19 ЦРП Насосная - КТП-173 (протяженностью 0,45 км) | P_0890 | Песок, щебень, слой дорожного покрытия | УНЦ на восстановление дорожного покрытия при прокладке кабельной линии (для всех субъектов Российской Федерации). Проезжая часть 6 кВ | КЛ-6 кВ опора 1901/2 ВЛ 6 кВ ф19 ЦРП Насосная - КТП-173 | нд | П | 2029 | 6 | Песок, щебень, слой дорожного покрытия | Приказ № 123 | 13.05.2025 | Самарская область | 1 | 1 | 1 | 500 | 1 м2 | Б4-02 | 4.4 | 1 | 2200 | нд
1.2.2.1 | Реконструкция КЛ-6 кВ опора 1901/2 ВЛ 6 кВ ф.19 ЦРП Насосная - КТП-173 (протяженностью 0,45 км) | P_0890 | Затраты по УНЦ от 1.1 до 6 млн. руб. | УНЦ на проектные и изыскательские работы для отдельных элементов электрических сетей 6 кВ | КЛ-6 кВ опора 1901/2 ВЛ 6 кВ ф19 ЦРП Насосная - КТП-173 | нд | П | 2029 | 6 | Затраты по УНЦ от 1.1 до 6 млн. руб. | Приказ № 123 | 13.05.2025 | Самарская область | 1 | 1 | 1 | 1 | 1 объект | П6-06 | 425.5 | 1 | 425.5 | нд
1.2.2.1 | Реконструкция КЛ-6 кВ опора 1901/2 ВЛ 6 кВ ф.19 ЦРП Насосная - КТП-173 (протяженностью 0,45 км) | P_0890 | Итого объем финансовых потребностей по инвестиционному проекту, тыс. рублей | нд | нд | нд | нд | нд | нд | нд | нд | нд | нд | нд | нд | нд | нд | нд | нд | нд | нд | 4510.6431 | нд
1.2.2.1 | Реконструкция КЛ-0,4 кВ от опоры105/3 до опоры 105/4 КВЛ-0,4 кВ ф.1 КТП-168 10/0,4/400кВ (протяженностью 0,36 км) | P_0891 | Ппроектные и изыскательские работы | УНЦ на проектные и изыскательские работы для КЛ 0.4 кВ | КЛ-0,4 кВ от опоры105/3 до опоры 105/4 КВЛ-0,4 кВ ф1 КТП-168/400кВ | нд | П | 2029 | 0.4 | Ппроектные и изыскательские работы | Приказ № 123 | 13.05.2025 | Самарская область | 1 | 1 | 1 | 1 | 1 км по трассе | П5-01 | 866.6 | 1 | 866.6 | нд
1.2.2.1 | Реконструкция КЛ-0,4 кВ от опоры105/3 до опоры 105/4 КВЛ-0,4 кВ ф.1 КТП-168 10/0,4/400кВ (протяженностью 0,36 км) | P_0891 | одна цепь КЛ благоустройство по трассе без учета восстановления газонов | УНЦ на устройство траншеи КЛ и восстановление благоустройства по трассе 0.4 кВ | КЛ-0,4 кВ от опоры105/3 до опоры 105/4 КВЛ-0,4 кВ ф1 КТП-168/400кВ | нд | П | 2029 | 0.4 | одна цепь КЛ благоустройство по трассе без учета восстановления газонов | Приказ № 123 | 13.05.2025 | Самарская область | 1 | 1 | 1 | 0.06 | 1 км по трассе | Б2-01-1 | 933.4 | 1 | 56.004 | нд
1.2.2.1 | Реконструкция КЛ-0,4 кВ от опоры105/3 до опоры 105/4 КВЛ-0,4 кВ ф.1 КТП-168 10/0,4/400кВ (протяженностью 0,36 км) | P_0891 | одна цепь КЛ благоустройство по трассе с учетом восстановления газонов | УНЦ на устройство траншеи КЛ и восстановление благоустройства по трассе 0.4 кВ | КЛ-0,4 кВ от опоры105/3 до опоры 105/4 КВЛ-0,4 кВ ф1 КТП-168/400кВ | нд | П | 2029 | 0.4 | одна цепь КЛ благоустройство по трассе с учетом восстановления газонов | Приказ № 123 | 13.05.2025 | Самарская область | 1 | 1 | 1 | 0.3 | 1 км по трассе | Б2-01-3 | 2622.12 | 1 | 786.636 | нд
1.2.2.1 | Реконструкция КЛ-0,4 кВ от опоры105/3 до опоры 105/4 КВЛ-0,4 кВ ф.1 КТП-168 10/0,4/400кВ (протяженностью 0,36 км) | P_0891 | Песок, щебень, слой дорожного покрытия | УНЦ на восстановление дорожного покрытия при прокладке кабельной линии (для всех субъектов Российской Федерации). Тротуар 0.4 кВ | КЛ-0,4 кВ от опоры105/3 до опоры 105/4 КВЛ-0,4 кВ ф1 КТП-168/400кВ | нд | П | 2029 | 0.4 | Песок, щебень, слой дорожного покрытия | Приказ № 123 | 13.05.2025 | Самарская область | 1 | 1 | 1 | 500 | 1 м2 | Б4-01 | 2.36 | 1 | 1180 | нд
1.2.2.1 | Реконструкция КЛ-0,4 кВ от опоры105/3 до опоры 105/4 КВЛ-0,4 кВ ф.1 КТП-168 10/0,4/400кВ (протяженностью 0,36 км) | P_0891 | 120 мм2, алюминий, 4 жилы | УНЦ КЛ 0.4 кВ | КЛ-0,4 кВ от опоры105/3 до опоры 105/4 КВЛ-0,4 кВ ф1 КТП-168/400кВ | нд | П | 2029 | 0.4 | 120 мм2, алюминий, 4 жилы | Приказ № 123 | 13.05.2025 | Самарская область | 1 | 1 | 0.79533 | 0.36 | 1 км | К3-07-1 | 1017.44 | 1.1 | 320.4432 | нд
1.2.2.1 | Реконструкция КЛ-0,4 кВ от опоры105/3 до опоры 105/4 КВЛ-0,4 кВ ф.1 КТП-168 10/0,4/400кВ (протяженностью 0,36 км) | P_0891 | Сечением до 240 мм2 | УНЦ на демонтажные работы КЛ. Сечением до 240 мм2 0.4 кВ | КЛ-0,4 кВ от опоры105/3 до опоры 105/4 КВЛ-0,4 кВ ф1 КТП-168/400кВ | нд | П | 2029 | 0.4 | Сечением до 240 мм2 | Приказ № 123 | 13.05.2025 | Самарская область | 1 | 1 | 1 | 0.3 | 1 км | М5-01-2 | 279.7 | 1.1 | 92.301 | нд
1.2.2.1 | Реконструкция КЛ-0,4 кВ от опоры105/3 до опоры 105/4 КВЛ-0,4 кВ ф.1 КТП-168 10/0,4/400кВ (протяженностью 0,36 км) | P_0891 | Итого объем финансовых потребностей по инвестиционному проекту, тыс. рублей | нд | нд | нд | нд | нд | нд | нд | нд | нд | нд | нд | нд | нд | нд | нд | нд | нд | нд | 3301.9842 | нд
1.2.2.1 | Реконструкция КЛ-0,4 кВ ТП-38 - опора 100/1 КВЛ-0,4 кВ ф.1 ЗТП-38, реконструкция КЛ-0,4 кВ от опоры 100/1 до опоры 100/2 КВЛ ф.1 ЗТП-38 (протяженностью 0,51км) | P_0892 | 120 мм2, алюминий, 4 жилы | УНЦ КЛ 0.4 кВ | КЛ-0,4 кВ ТП-38 - опора 100/1 КВЛ-0,4 кВ ф1 ЗТП-38, КЛ-0,4 кВ от опоры 100/1 до опоры 100/2 КВЛ ф1 ЗТП-38 | нд | П | 2029 | 0.4 | 120 мм2, алюминий, 4 жилы | Приказ № 123 | 13.05.2025 | Самарская область | 1 | 2 | 0.79533 | 0.51 | 1 км | К3-07-1 | 1017.44 | 1.1 | 907.9224 | нд
1.2.2.1 | Реконструкция КЛ-0,4 кВ ТП-38 - опора 100/1 КВЛ-0,4 кВ ф.1 ЗТП-38, реконструкция КЛ-0,4 кВ от опоры 100/1 до опоры 100/2 КВЛ ф.1 ЗТП-38 (протяженностью 0,51км) | P_0892 | две цепи КЛ благоустройство по трассе без учета восстановления газонов | УНЦ на устройство траншеи КЛ и восстановление благоустройства по трассе 0.4 кВ | КЛ-0,4 кВ ТП-38 - опора 100/1 КВЛ-0,4 кВ ф1 ЗТП-38, КЛ-0,4 кВ от опоры 100/1 до опоры 100/2 КВЛ ф1 ЗТП-38 | нд | П | 2029 | 0.4 | две цепи КЛ благоустройство по трассе без учета восстановления газонов | Приказ № 123 | 13.05.2025 | Самарская область | 1 | 1 | 1 | 0.11 | 1 км по трассе | Б2-01-2 | 933.4 | 1 | 102.674 | нд
1.2.2.1 | Реконструкция КЛ-0,4 кВ ТП-38 - опора 100/1 КВЛ-0,4 кВ ф.1 ЗТП-38, реконструкция КЛ-0,4 кВ от опоры 100/1 до опоры 100/2 КВЛ ф.1 ЗТП-38 (протяженностью 0,51км) | P_0892 | две цепи КЛ благоустройство по трассе с учетом восстановления газонов | УНЦ на устройство траншеи КЛ и восстановление благоустройства по трассе 0.4 кВ | КЛ-0,4 кВ ТП-38 - опора 100/1 КВЛ-0,4 кВ ф1 ЗТП-38, КЛ-0,4 кВ от опоры 100/1 до опоры 100/2 КВЛ ф1 ЗТП-38 | нд | П | 2029 | 0.4 | две цепи КЛ благоустройство по трассе с учетом восстановления газонов | Приказ № 123 | 13.05.2025 | Самарская область | 1 | 1 | 1 | 0.4 | 1 км по трассе | Б2-01-4 | 3355.08 | 1 | 1342.032 | нд
1.2.2.1 | Реконструкция КЛ-0,4 кВ ТП-38 - опора 100/1 КВЛ-0,4 кВ ф.1 ЗТП-38, реконструкция КЛ-0,4 кВ от опоры 100/1 до опоры 100/2 КВЛ ф.1 ЗТП-38 (протяженностью 0,51км) | P_0892 | Ппроектные и изыскательские работы | УНЦ на проектные и изыскательские работы для КЛ 0.4 кВ | КЛ-0,4 кВ ТП-38 - опора 100/1 КВЛ-0,4 кВ ф1 ЗТП-38, КЛ-0,4 кВ от опоры 100/1 до опоры 100/2 КВЛ ф1 ЗТП-38 | нд | П | 2029 | 0.4 | Ппроектные и изыскательские работы | Приказ № 123 | 13.05.2025 | Самарская область | 1 | 1 | 1 | 1 | 1 км по трассе | П5-01 | 866.6 | 1 | 866.6 | нд
1.2.2.1 | Реконструкция КЛ-0,4 кВ ТП-38 - опора 100/1 КВЛ-0,4 кВ ф.1 ЗТП-38, реконструкция КЛ-0,4 кВ от опоры 100/1 до опоры 100/2 КВЛ ф.1 ЗТП-38 (протяженностью 0,51км) | P_0892 | Итого объем финансовых потребностей по инвестиционному проекту, тыс. рублей | нд | нд | нд | нд | нд | нд | нд | нд | нд | нд | нд | нд | нд | нд | нд | нд | нд | нд | 3219.2284 | нд
1.2.2.1 | Реконструкция КЛ-0,4 кВ от опоры 100/1 до опоры 101/1 КВЛ-0,4 кВ ф.1 ТП-38, реконструкция КЛ 0,4 кВ от опоры 100/2 до опоры 100/3 КВЛ-0,4 кВ ф.1 ТП-38 (протяженностью 0,3 км) | P_0893 | 120 мм2, алюминий, 4 жилы | УНЦ КЛ 0.4 кВ | КЛ-0,4 кВ от опоры 100/1 до опоры 101/1 КВЛ-0,4 кВ ф1 ТП-38, КЛ 0,4 кВ от опоры 100/2 до опоры 100/3 КВЛ-0,4 кВ ф1 ТП-38 | нд | П | 2029 | 0.4 | 120 мм2, алюминий, 4 жилы | Приказ № 123 | 13.05.2025 | Самарская область | 1 | 2 | 0.79533 | 0.3 | 1 км | К3-07-1 | 1017.44 | 1.1 | 534.072 | нд
1.2.2.1 | Реконструкция КЛ-0,4 кВ от опоры 100/1 до опоры 101/1 КВЛ-0,4 кВ ф.1 ТП-38, реконструкция КЛ 0,4 кВ от опоры 100/2 до опоры 100/3 КВЛ-0,4 кВ ф.1 ТП-38 (протяженностью 0,3 км) | P_0893 | две цепи КЛ благоустройство по трассе без учета восстановления газонов | УНЦ на устройство траншеи КЛ и восстановление благоустройства по трассе 0.4 кВ | КЛ-0,4 кВ от опоры 100/1 до опоры 101/1 КВЛ-0,4 кВ ф1 ТП-38, КЛ 0,4 кВ от опоры 100/2 до опоры 100/3 КВЛ-0,4 кВ ф1 ТП-38 | нд | П | 2029 | 0.4 | две цепи КЛ благоустройство по трассе без учета восстановления газонов | Приказ № 123 | 13.05.2025 | Самарская область | 1 | 1 | 1 | 0.05 | 1 км по трассе | Б2-01-2 | 933.4 | 1 | 46.67 | нд
1.2.2.1 | Реконструкция КЛ-0,4 кВ от опоры 100/1 до опоры 101/1 КВЛ-0,4 кВ ф.1 ТП-38, реконструкция КЛ 0,4 кВ от опоры 100/2 до опоры 100/3 КВЛ-0,4 кВ ф.1 ТП-38 (протяженностью 0,3 км) | P_0893 | две цепи КЛ благоустройство по трассе с учетом восстановления газонов | УНЦ на устройство траншеи КЛ и восстановление благоустройства по трассе 0.4 кВ | КЛ-0,4 кВ от опоры 100/1 до опоры 101/1 КВЛ-0,4 кВ ф1 ТП-38, КЛ 0,4 кВ от опоры 100/2 до опоры 100/3 КВЛ-0,4 кВ ф1 ТП-38 | нд | П | 2029 | 0.4 | две цепи КЛ благоустройство по трассе с учетом восстановления газонов | Приказ № 123 | 13.05.2025 | Самарская область | 1 | 1 | 1 | 0.25 | 1 км по трассе | Б2-01-4 | 3355.08 | 1 | 838.77 | нд
1.2.2.1 | Реконструкция КЛ-0,4 кВ от опоры 100/1 до опоры 101/1 КВЛ-0,4 кВ ф.1 ТП-38, реконструкция КЛ 0,4 кВ от опоры 100/2 до опоры 100/3 КВЛ-0,4 кВ ф.1 ТП-38 (протяженностью 0,3 км) | P_0893 | Ппроектные и изыскательские работы | УНЦ на проектные и изыскательские работы для КЛ 0.4 кВ | КЛ-0,4 кВ от опоры 100/1 до опоры 101/1 КВЛ-0,4 кВ ф1 ТП-38, КЛ 0,4 кВ от опоры 100/2 до опоры 100/3 КВЛ-0,4 кВ ф1 ТП-38 | нд | П | 2029 | 0.4 | Ппроектные и изыскательские работы | Приказ № 123 | 13.05.2025 | Самарская область | 1 | 1 | 1 | 1 | 1 км по трассе | П5-01 | 866.6 | 1 | 866.6 | нд
1.2.2.1 | Реконструкция КЛ-0,4 кВ от опоры 100/1 до опоры 101/1 КВЛ-0,4 кВ ф.1 ТП-38, реконструкция КЛ 0,4 кВ от опоры 100/2 до опоры 100/3 КВЛ-0,4 кВ ф.1 ТП-38 (протяженностью 0,3 км) | P_0893 | Сечением до 240 мм2 | УНЦ на демонтажные работы КЛ. Сечением до 240 мм2 0.4 кВ | КЛ-0,4 кВ от опоры 100/1 до опоры 101/1 КВЛ-0,4 кВ ф1 ТП-38, КЛ 0,4 кВ от опоры 100/2 до опоры 100/3 КВЛ-0,4 кВ ф1 ТП-38 | нд | П | 2029 | 0.4 | Сечением до 240 мм2 | Приказ № 123 | 13.05.2025 | Самарская область | 1 | 2 | 1 | 0.3 | 1 км | М5-01-2 | 279.7 | 1.1 | 184.602 | нд
1.2.2.1 | Реконструкция КЛ-0,4 кВ от опоры 100/1 до опоры 101/1 КВЛ-0,4 кВ ф.1 ТП-38, реконструкция КЛ 0,4 кВ от опоры 100/2 до опоры 100/3 КВЛ-0,4 кВ ф.1 ТП-38 (протяженностью 0,3 км) | P_0893 | Итого объем финансовых потребностей по инвестиционному проекту, тыс. рублей | нд | нд | нд | нд | нд | нд | нд | нд | нд | нд | нд | нд | нд | нд | нд | нд | нд | нд | 2470.714 | нд
1.2.2.1 | Реконструкция КЛ-0,4 кВ от опоры 100/3 до опоры 102/1 КВЛ-0,4 кВ ф.1 ТП-38 (протяженностью 0,05 км) | P_0894 | Сечением до 240 мм2 | УНЦ на демонтажные работы КЛ. Сечением до 240 мм2 0.4 кВ | КЛ-0,4 кВ от опоры 100/3 до опоры 102/1 КВЛ-0,4 кВ ф1 ТП-38 | нд | П | 2028 | 0.4 | Сечением до 240 мм2 | Приказ № 123 | 13.05.2025 | Самарская область | 1 | 1 | 1 | 0.05 | 1 км | М5-01-2 | 279.7 | 1.1 | 15.3835 | нд
1.2.2.1 | Реконструкция КЛ-0,4 кВ от опоры 100/3 до опоры 102/1 КВЛ-0,4 кВ ф.1 ТП-38 (протяженностью 0,05 км) | P_0894 | 120 мм2, алюминий, 4 жилы | УНЦ КЛ 0.4 кВ | КЛ-0,4 кВ от опоры 100/3 до опоры 102/1 КВЛ-0,4 кВ ф1 ТП-38 | нд | П | 2028 | 0.4 | 120 мм2, алюминий, 4 жилы | Приказ № 123 | 13.05.2025 | Самарская область | 1.34 | 1 | 0.79533 | 0.05 | 1 км | К3-07-1 | 1017.44 | 1.1 | 59.638 | нд
1.2.2.1 | Реконструкция КЛ-0,4 кВ от опоры 100/3 до опоры 102/1 КВЛ-0,4 кВ ф.1 ТП-38 (протяженностью 0,05 км) | P_0894 | одна цепь КЛ благоустройство по трассе без учета восстановления газонов | УНЦ на устройство траншеи КЛ и восстановление благоустройства по трассе 0.4 кВ | КЛ-0,4 кВ от опоры 100/3 до опоры 102/1 КВЛ-0,4 кВ ф1 ТП-38 | нд | П | 2028 | 0.4 | одна цепь КЛ благоустройство по трассе без учета восстановления газонов | Приказ № 123 | 13.05.2025 | Самарская область | 1 | 1 | 1 | 0.02 | 1 км по трассе | Б2-01-1 | 933.4 | 1 | 18.668 | нд
1.2.2.1 | Реконструкция КЛ-0,4 кВ от опоры 100/3 до опоры 102/1 КВЛ-0,4 кВ ф.1 ТП-38 (протяженностью 0,05 км) | P_0894 | одна цепь КЛ благоустройство по трассе с учетом восстановления газонов | УНЦ на устройство траншеи КЛ и восстановление благоустройства по трассе 0.4 кВ | КЛ-0,4 кВ от опоры 100/3 до опоры 102/1 КВЛ-0,4 кВ ф1 ТП-38 | нд | П | 2028 | 0.4 | одна цепь КЛ благоустройство по трассе с учетом восстановления газонов | Приказ № 123 | 13.05.2025 | Самарская область | 1 | 1 | 1 | 0.03 | 1 км по трассе | Б2-01-3 | 2622.12 | 1 | 78.6636 | нд
1.2.2.1 | Реконструкция КЛ-0,4 кВ от опоры 100/3 до опоры 102/1 КВЛ-0,4 кВ ф.1 ТП-38 (протяженностью 0,05 км) | P_0894 | Ппроектные и изыскательские работы | УНЦ на проектные и изыскательские работы для КЛ 0.4 кВ | КЛ-0,4 кВ от опоры 100/3 до опоры 102/1 КВЛ-0,4 кВ ф1 ТП-38 | нд | П | 2028 | 0.4 | Ппроектные и изыскательские работы | Приказ № 123 | 13.05.2025 | Самарская область | 1 | 1 | 1 | 1 | 1 км по трассе | П5-01 | 866.6 | 1 | 866.6 | нд
1.2.2.1 | Реконструкция КЛ-0,4 кВ от опоры 100/3 до опоры 102/1 КВЛ-0,4 кВ ф.1 ТП-38 (протяженностью 0,05 км) | P_0894 | Итого объем финансовых потребностей по инвестиционному проекту, тыс. рублей | нд | нд | нд | нд | нд | нд | нд | нд | нд | нд | нд | нд | нд | нд | нд | нд | нд | нд | 1038.9531 | нд
1.2.2.1 | Реконструкция КЛ-0,4 кВ от опоры 100/14 до опоры 100/15 КВЛ-0,4 кВ ф.1 ТП-38 (протяженностью 0,05 км) | P_0895 | Сечением до 240 мм2 | УНЦ на демонтажные работы КЛ. Сечением до 240 мм2 0.4 кВ | КЛ-0,4 кВ от опоры 100/14 до опоры 100/15 КВЛ-0,4 кВ ф1 ТП-38 | нд | П | 2028 | 0.4 | Сечением до 240 мм2 | Приказ № 123 | 13.05.2025 | Самарская область | 1 | 1 | 1 | 0.05 | 1 км | М5-01-2 | 279.7 | 1.1 | 15.3835 | нд
1.2.2.1 | Реконструкция КЛ-0,4 кВ от опоры 100/14 до опоры 100/15 КВЛ-0,4 кВ ф.1 ТП-38 (протяженностью 0,05 км) | P_0895 | 120 мм2, алюминий, 4 жилы | УНЦ КЛ 0.4 кВ | КЛ-0,4 кВ от опоры 100/14 до опоры 100/15 КВЛ-0,4 кВ ф1 ТП-38 | нд | П | 2028 | 0.4 | 120 мм2, алюминий, 4 жилы | Приказ № 123 | 13.05.2025 | Самарская область | 1.34 | 1 | 0.79533 | 0.05 | 1 км | К3-07-1 | 1017.44 | 1.1 | 59.638 | нд
1.2.2.1 | Реконструкция КЛ-0,4 кВ от опоры 100/14 до опоры 100/15 КВЛ-0,4 кВ ф.1 ТП-38 (протяженностью 0,05 км) | P_0895 | одна цепь КЛ благоустройство по трассе без учета восстановления газонов | УНЦ на устройство траншеи КЛ и восстановление благоустройства по трассе 0.4 кВ | КЛ-0,4 кВ от опоры 100/14 до опоры 100/15 КВЛ-0,4 кВ ф1 ТП-38 | нд | П | 2028 | 0.4 | одна цепь КЛ благоустройство по трассе без учета восстановления газонов | Приказ № 123 | 13.05.2025 | Самарская область | 1 | 1 | 1 | 0.01 | 1 км по трассе | Б2-01-1 | 933.4 | 1 | 9.334 | нд
1.2.2.1 | Реконструкция КЛ-0,4 кВ от опоры 100/14 до опоры 100/15 КВЛ-0,4 кВ ф.1 ТП-38 (протяженностью 0,05 км) | P_0895 | одна цепь КЛ благоустройство по трассе с учетом восстановления газонов | УНЦ на устройство траншеи КЛ и восстановление благоустройства по трассе 0.4 кВ | КЛ-0,4 кВ от опоры 100/14 до опоры 100/15 КВЛ-0,4 кВ ф1 ТП-38 | нд | П | 2028 | 0.4 | одна цепь КЛ благоустройство по трассе с учетом восстановления газонов | Приказ № 123 | 13.05.2025 | Самарская область | 1 | 1 | 1 | 0.04 | 1 км по трассе | Б2-01-3 | 2622.12 | 1 | 104.8848 | нд
1.2.2.1 | Реконструкция КЛ-0,4 кВ от опоры 100/14 до опоры 100/15 КВЛ-0,4 кВ ф.1 ТП-38 (протяженностью 0,05 км) | P_0895 | Ппроектные и изыскательские работы | УНЦ на проектные и изыскательские работы для КЛ 0.4 кВ | КЛ-0,4 кВ от опоры 100/14 до опоры 100/15 КВЛ-0,4 кВ ф1 ТП-38 | нд | П | 2028 | 0.4 | Ппроектные и изыскательские работы | Приказ № 123 | 13.05.2025 | Самарская область | 1 | 1 | 1 | 1 | 1 км по трассе | П5-01 | 866.6 | 1 | 866.6 | нд
1.2.2.1 | Реконструкция КЛ-0,4 кВ от опоры 100/14 до опоры 100/15 КВЛ-0,4 кВ ф.1 ТП-38 (протяженностью 0,05 км) | P_0895 | Итого объем финансовых потребностей по инвестиционному проекту, тыс. рублей | нд | нд | нд | нд | нд | нд | нд | нд | нд | нд | нд | нд | нд | нд | нд | нд | нд | нд | 1055.8403 | нд
1.2.2.1 | Реконструкция КЛ-0,4 кВ ТП-38 - опора 200/1 КВЛ-0,4 кВ ф.2 ТП-38 (протяженностью 0,23 км) | P_0896 | Сечением до 240 мм2 | УНЦ на демонтажные работы КЛ. Сечением до 240 мм2 0.4 кВ | КЛ-0,4 кВ ТП-38 - опора 200/1 КВЛ-0,4 кВ ф2 ТП-38 | нд | П | 2028 | 0.4 | Сечением до 240 мм2 | Приказ № 123 | 13.05.2025 | Самарская область | 1 | 1 | 1 | 0.23 | 1 км | М5-01-2 | 279.7 | 1.1 | 70.7641 | нд
1.2.2.1 | Реконструкция КЛ-0,4 кВ ТП-38 - опора 200/1 КВЛ-0,4 кВ ф.2 ТП-38 (протяженностью 0,23 км) | P_0896 | 120 мм2, алюминий, 4 жилы | УНЦ КЛ 0.4 кВ | КЛ-0,4 кВ ТП-38 - опора 200/1 КВЛ-0,4 кВ ф2 ТП-38 | нд | П | 2028 | 0.4 | 120 мм2, алюминий, 4 жилы | Приказ № 123 | 13.05.2025 | Самарская область | 1 | 1 | 0.79533 | 0.23 | 1 км | К3-07-1 | 1017.44 | 1.1 | 204.7276 | нд
1.2.2.1 | Реконструкция КЛ-0,4 кВ ТП-38 - опора 200/1 КВЛ-0,4 кВ ф.2 ТП-38 (протяженностью 0,23 км) | P_0896 | Песок, щебень, слой дорожного покрытия | УНЦ на восстановление дорожного покрытия при прокладке кабельной линии (для всех субъектов Российской Федерации). Проезжая часть 0.4 кВ | КЛ-0,4 кВ ТП-38 - опора 200/1 КВЛ-0,4 кВ ф2 ТП-38 | нд | П | 2028 | 0.4 | Песок, щебень, слой дорожного покрытия | Приказ № 123 | 13.05.2025 | Самарская область | 1 | 1 | 1 | 215 | 1 м2 | Б4-02 | 4.4 | 1 | 946 | нд
1.2.2.1 | Реконструкция КЛ-0,4 кВ ТП-38 - опора 200/1 КВЛ-0,4 кВ ф.2 ТП-38 (протяженностью 0,23 км) | P_0896 | Затраты по УНЦ от 1.1 до 6 млн. руб. | УНЦ на проектные и изыскательские работы для отдельных элементов электрических сетей 0.4 кВ | КЛ-0,4 кВ ТП-38 - опора 200/1 КВЛ-0,4 кВ ф2 ТП-38 | нд | П | 2028 | 0.4 | Затраты по УНЦ от 1.1 до 6 млн. руб. | Приказ № 123 | 13.05.2025 | Самарская область | 1 | 1 | 1 | 1 | 1 объект | П6-06 | 425.5 | 1 | 425.5 | нд
1.2.2.1 | Реконструкция КЛ-0,4 кВ ТП-38 - опора 200/1 КВЛ-0,4 кВ ф.2 ТП-38 (протяженностью 0,23 км) | P_0896 | Итого объем финансовых потребностей по инвестиционному проекту, тыс. рублей | нд | нд | нд | нд | нд | нд | нд | нд | нд | нд | нд | нд | нд | нд | нд | нд | нд | нд | 1646.9917 | нд
1.2.2.1 | Реконструкция КЛ-0,4 кВ от опоры 101/1 до опоры 101/2 КВЛ-0,4 кВ ф.1 ТП-19 (протяженностью 0,1 км) | P_0897 | 120 мм2, алюминий, 4 жилы | УНЦ КЛ 0.4 кВ | КЛ-0,4 кВ от опоры 101/1 до опоры 101/2 КВЛ-0,4 кВ ф1 ТП-19 | нд | П | 2028 | 0.4 | 120 мм2, алюминий, 4 жилы | Приказ № 123 | 13.05.2025 | Самарская область | 1.34 | 1 | 0.79533 | 0.1 | 1 км | К3-07-1 | 1017.44 | 1.1 | 119.2761 | нд
1.2.2.1 | Реконструкция КЛ-0,4 кВ от опоры 101/1 до опоры 101/2 КВЛ-0,4 кВ ф.1 ТП-19 (протяженностью 0,1 км) | P_0897 | Сечением до 240 мм2 | УНЦ на демонтажные работы КЛ. Сечением до 240 мм2 0.4 кВ | КЛ-0,4 кВ от опоры 101/1 до опоры 101/2 КВЛ-0,4 кВ ф1 ТП-19 | нд | П | 2028 | 0.4 | Сечением до 240 мм2 | Приказ № 123 | 13.05.2025 | Самарская область | 1 | 1 | 1 | 0.1 | 1 км | М5-01-2 | 279.7 | 1.1 | 30.767 | нд
1.2.2.1 | Реконструкция КЛ-0,4 кВ от опоры 101/1 до опоры 101/2 КВЛ-0,4 кВ ф.1 ТП-19 (протяженностью 0,1 км) | P_0897 | Затраты по УНЦ от 0.051 до 0.2 млн. руб. | УНЦ на проектные и изыскательские работы для отдельных элементов электрических сетей 0.4 кВ | КЛ-0,4 кВ от опоры 101/1 до опоры 101/2 КВЛ-0,4 кВ ф1 ТП-19 | нд | П | 2028 | 0.4 | Затраты по УНЦ от 0.051 до 0.2 млн. руб. | Приказ № 123 | 13.05.2025 | Самарская область | 1 | 1 | 1 | 1 | 1 объект | П6-03 | 14.18 | 1 | 14.18 | нд
1.2.2.1 | Реконструкция КЛ-0,4 кВ от опоры 101/1 до опоры 101/2 КВЛ-0,4 кВ ф.1 ТП-19 (протяженностью 0,1 км) | P_0897 | одна цепь КЛ благоустройство по трассе без учета восстановления газонов | УНЦ на устройство траншеи КЛ и восстановление благоустройства по трассе 0.4 кВ | КЛ-0,4 кВ от опоры 101/1 до опоры 101/2 КВЛ-0,4 кВ ф1 ТП-19 | нд | П | 2028 | 0.4 | одна цепь КЛ благоустройство по трассе без учета восстановления газонов | Приказ № 123 | 13.05.2025 | Самарская область | 1 | 1 | 1 | 0.02 | 1 км по трассе | Б2-01-1 | 933.4 | 1 | 18.668 | нд
1.2.2.1 | Реконструкция КЛ-0,4 кВ от опоры 101/1 до опоры 101/2 КВЛ-0,4 кВ ф.1 ТП-19 (протяженностью 0,1 км) | P_0897 | Ппроектные и изыскательские работы | УНЦ на проектные и изыскательские работы для КЛ 0.4 кВ | КЛ-0,4 кВ от опоры 101/1 до опоры 101/2 КВЛ-0,4 кВ ф1 ТП-19 | нд | П | 2028 | 0.4 | Ппроектные и изыскательские работы | Приказ № 123 | 13.05.2025 | Самарская область | 1 | 1 | 1 | 1 | 1 км по трассе | П5-01 | 866.6 | 1 | 866.6 | нд
1.2.2.1 | Реконструкция КЛ-0,4 кВ от опоры 101/1 до опоры 101/2 КВЛ-0,4 кВ ф.1 ТП-19 (протяженностью 0,1 км) | P_0897 | одна цепь КЛ благоустройство по трассе с учетом восстановления газонов | УНЦ на устройство траншеи КЛ и восстановление благоустройства по трассе 0.4 кВ | КЛ-0,4 кВ от опоры 101/1 до опоры 101/2 КВЛ-0,4 кВ ф1 ТП-19 | нд | П | 2028 | 0.4 | одна цепь КЛ благоустройство по трассе с учетом восстановления газонов | Приказ № 123 | 13.05.2025 | Самарская область | 1 | 1 | 1 | 0.08 | 1 км по трассе | Б2-01-3 | 2622.12 | 1 | 209.7696 | нд
1.2.2.1 | Реконструкция КЛ-0,4 кВ от опоры 101/1 до опоры 101/2 КВЛ-0,4 кВ ф.1 ТП-19 (протяженностью 0,1 км) | P_0897 | Итого объем финансовых потребностей по инвестиционному проекту, тыс. рублей | нд | нд | нд | нд | нд | нд | нд | нд | нд | нд | нд | нд | нд | нд | нд | нд | нд | нд | 1259.2607 | нд
1.2.2.1 | Реконструкция КЛ-0,4 кВ от опоры 100/2 до опоры 100/3 КВЛ-0,4 кВ ф.1 ЗТП 19, КЛ-0,4 кВ от опоры 100/3 до опоры 102/1 КВЛ ф.1 ЗТП 19 (протяженностью 0,33 км) | P_0898 | Сечением до 240 мм2 | УНЦ на демонтажные работы КЛ. Сечением до 240 мм2 0.4 кВ | КЛ-0,4 кВ от опоры 100/2 до опоры 100/ КВЛ-0,4 кВ ф1 ЗТП 19, КЛ-0,4 кВ от опоры 100/3 до опоры 102/1 КВЛ ф1 ЗТП 19 | нд | П | 2028 | 0.4 | Сечением до 240 мм2 | Приказ № 123 | 13.05.2025 | Самарская область | 1 | 1 | 1 | 0.33 | 1 км | М5-01-2 | 279.7 | 1.1 | 101.5311 | нд
1.2.2.1 | Реконструкция КЛ-0,4 кВ от опоры 100/2 до опоры 100/3 КВЛ-0,4 кВ ф.1 ЗТП 19, КЛ-0,4 кВ от опоры 100/3 до опоры 102/1 КВЛ ф.1 ЗТП 19 (протяженностью 0,33 км) | P_0898 | 120 мм2, алюминий, 4 жилы | УНЦ КЛ 0.4 кВ | КЛ-0,4 кВ от опоры 100/2 до опоры 100/ КВЛ-0,4 кВ ф1 ЗТП 19, КЛ-0,4 кВ от опоры 100/3 до опоры 102/1 КВЛ ф1 ЗТП 19 | нд | П | 2028 | 0.4 | 120 мм2, алюминий, 4 жилы | Приказ № 123 | 13.05.2025 | Самарская область | 1 | 1 | 0.79533 | 0.33 | 1 км | К3-07-1 | 1017.44 | 1.1 | 293.7396 | нд
1.2.2.1 | Реконструкция КЛ-0,4 кВ от опоры 100/2 до опоры 100/3 КВЛ-0,4 кВ ф.1 ЗТП 19, КЛ-0,4 кВ от опоры 100/3 до опоры 102/1 КВЛ ф.1 ЗТП 19 (протяженностью 0,33 км) | P_0898 | одна цепь КЛ благоустройство по трассе без учета восстановления газонов | УНЦ на устройство траншеи КЛ и восстановление благоустройства по трассе 0.4 кВ | КЛ-0,4 кВ от опоры 100/2 до опоры 100/ КВЛ-0,4 кВ ф1 ЗТП 19, КЛ-0,4 кВ от опоры 100/3 до опоры 102/1 КВЛ ф1 ЗТП 19 | нд | П | 2028 | 0.4 | одна цепь КЛ благоустройство по трассе без учета восстановления газонов | Приказ № 123 | 13.05.2025 | Самарская область | 1 | 1 | 1 | 0.1 | 1 км по трассе | Б2-01-1 | 933.4 | 1 | 93.34 | нд
1.2.2.1 | Реконструкция КЛ-0,4 кВ от опоры 100/2 до опоры 100/3 КВЛ-0,4 кВ ф.1 ЗТП 19, КЛ-0,4 кВ от опоры 100/3 до опоры 102/1 КВЛ ф.1 ЗТП 19 (протяженностью 0,33 км) | P_0898 | одна цепь КЛ благоустройство по трассе с учетом восстановления газонов | УНЦ на устройство траншеи КЛ и восстановление благоустройства по трассе 0.4 кВ | КЛ-0,4 кВ от опоры 100/2 до опоры 100/ КВЛ-0,4 кВ ф1 ЗТП 19, КЛ-0,4 кВ от опоры 100/3 до опоры 102/1 КВЛ ф1 ЗТП 19 | нд | П | 2028 | 0.4 | одна цепь КЛ благоустройство по трассе с учетом восстановления газонов | Приказ № 123 | 13.05.2025 | Самарская область | 1 | 1 | 1 | 0.23 | 1 км по трассе | Б2-01-3 | 2622.12 | 1 | 603.0876 | нд
1.2.2.1 | Реконструкция КЛ-0,4 кВ от опоры 100/2 до опоры 100/3 КВЛ-0,4 кВ ф.1 ЗТП 19, КЛ-0,4 кВ от опоры 100/3 до опоры 102/1 КВЛ ф.1 ЗТП 19 (протяженностью 0,33 км) | P_0898 | Ппроектные и изыскательские работы | УНЦ на проектные и изыскательские работы для КЛ 0.4 кВ | КЛ-0,4 кВ от опоры 100/2 до опоры 100/ КВЛ-0,4 кВ ф1 ЗТП 19, КЛ-0,4 кВ от опоры 100/3 до опоры 102/1 КВЛ ф1 ЗТП 19 | нд | П | 2028 | 0.4 | Ппроектные и изыскательские работы | Приказ № 123 | 13.05.2025 | Самарская область | 1 | 1 | 1 | 1 | 1 км по трассе | П5-01 | 866.6 | 1 | 866.6 | нд
1.2.2.1 | Реконструкция КЛ-0,4 кВ от опоры 100/2 до опоры 100/3 КВЛ-0,4 кВ ф.1 ЗТП 19, КЛ-0,4 кВ от опоры 100/3 до опоры 102/1 КВЛ ф.1 ЗТП 19 (протяженностью 0,33 км) | P_0898 | Итого объем финансовых потребностей по инвестиционному проекту, тыс. рублей | нд | нд | нд | нд | нд | нд | нд | нд | нд | нд | нд | нд | нд | нд | нд | нд | нд | нд | 1958.2983 | нд
1.2.2.1 | Реконструкция ВЛ-0,4 кВ Ф-6 ПС 110/10/6 кВ Правая Волга от ТП-46/400 кВА ( протяженностью 2,08 км), установка приборов учета (54 т.у.) | P_0901 | одноцепная, все типы опор за исключением многогранных | УНЦ ВЛ 0.4 кВ на строительно-монтажные работы без опор и провода | ВЛ-0,4 кВ Ф-6 ПС 110/10/6 кВ Правая Волга от ТП-46/400 кВА | нд | П | 2029 | 0.4 | одноцепная, все типы опор за исключением многогранных | Приказ № 123 | 13.05.2025 | Самарская область | 1 | 1 | 1 | 2.08 | 1 км | Л1-01-1 | 963.68 | 1.4 | 2806.2362 | нд
1.2.2.1 | Реконструкция ВЛ-0,4 кВ Ф-6 ПС 110/10/6 кВ Правая Волга от ТП-46/400 кВА ( протяженностью 2,08 км), установка приборов учета (54 т.у.) | P_0901 | одноцепная, все типы опор за исключением многогранных | УНЦ опор ВЛ 0.4 кВ | ВЛ-0,4 кВ Ф-6 ПС 110/10/6 кВ Правая Волга от ТП-46/400 кВА | нд | П | 2029 | 0.4 | одноцепная, все типы опор за исключением многогранных | Приказ № 123 | 13.05.2025 | Самарская область | 1 | 1 | 1 | 2.08 | 1 км | Л3-01-1 | 949.02 | 1.02 | 2013.4408 | нд
1.2.2.1 | Реконструкция ВЛ-0,4 кВ Ф-6 ПС 110/10/6 кВ Правая Волга от ТП-46/400 кВА ( протяженностью 2,08 км), установка приборов учета (54 т.у.) | P_0901 | СИП-2, 70 мм2 / 70 мм2, 3 фазных провода | УНЦ провода СИП ВЛ 0.4 кВ | ВЛ-0,4 кВ Ф-6 ПС 110/10/6 кВ Правая Волга от ТП-46/400 кВА | нд | П | 2029 | 0.4 | СИП-2, 70 мм2 / 70 мм2, 3 фазных провода | Приказ № 123 | 13.05.2025 | Самарская область | 1 | 1 | 1 | 2.08 | 1 км | Л7-24-2 | 664.4 | 1.02 | 1409.591 | нд
1.2.2.1 | Реконструкция ВЛ-0,4 кВ Ф-6 ПС 110/10/6 кВ Правая Волга от ТП-46/400 кВА ( протяженностью 2,08 км), установка приборов учета (54 т.у.) | P_0901 | Многотарифный (многофункциональный) прибор учета | УНЦ ИИК. Установка однофазного прибора учета в разрыв несущего провода на опоре ВЛ 0.4 кВ с изолированными проводами | ВЛ-0,4 кВ Ф-6 ПС 110/10/6 кВ Правая Волга от ТП-46/400 кВА | нд | П | 2029 | 0.23 | Многотарифный (многофункциональный) прибор учета | Приказ № 123 | 13.05.2025 | Самарская область | 1 | 1 | 1 | 38 | 1 точка учета | А1-02 | 57.24 | 1.1 | 2392.632 | нд
1.2.2.1 | Реконструкция ВЛ-0,4 кВ Ф-6 ПС 110/10/6 кВ Правая Волга от ТП-46/400 кВА ( протяженностью 2,08 км), установка приборов учета (54 т.у.) | P_0901 | Многотарифный (многофункциональный) прибор учета | УНЦ ИИК. Установка трехфазного прибора учета в разрыв несущего провода на опоре ВЛ и подключение к питающей ВЛ 0.4 кВ с изолированными проводами | ВЛ-0,4 кВ Ф-6 ПС 110/10/6 кВ Правая Волга от ТП-46/400 кВА | нд | П | 2029 | 0.4 | Многотарифный (многофункциональный) прибор учета | Приказ № 123 | 13.05.2025 | Самарская область | 1 | 1 | 1 | 16 | 1 точка учета | А1-08 | 62.16 | 1.1 | 1094.016 | нд
1.2.2.1 | Реконструкция ВЛ-0,4 кВ Ф-6 ПС 110/10/6 кВ Правая Волга от ТП-46/400 кВА ( протяженностью 2,08 км), установка приборов учета (54 т.у.) | P_0901 | Диаметр ствола до 11 см | УНЦ на вырубку (расширение, расчистку) просеки ВЛ (для всех субъектов Российской Федерации). Расчистка кустарников и мелколесья, вырубка деревьев и корчевка пней с диаметром ствола до 11 см 0.4 кВ | ВЛ-0,4 кВ Ф-6 ПС 110/10/6 кВ Правая Волга от ТП-46/400 кВА | нд | П | 2029 | 0.4 | Диаметр ствола до 11 см | Приказ № 123 | 13.05.2025 | Самарская область | 1 | 1 | 1 | 0.001 | 1 га | Б7-01 | 53.93 | 1 | 0.05393 | нд
1.2.2.1 | Реконструкция ВЛ-0,4 кВ Ф-6 ПС 110/10/6 кВ Правая Волга от ТП-46/400 кВА ( протяженностью 2,08 км), установка приборов учета (54 т.у.) | P_0901 | Демонтаж ВЛ 0.4 кВ - одна цепь | УНЦ на демонтаж ВЛ 0.4 кВ | ВЛ-0,4 кВ Ф-6 ПС 110/10/6 кВ Правая Волга от ТП-46/400 кВА | нд | П | 2029 | 0.4 | Демонтаж ВЛ 0.4 кВ - одна цепь | Приказ № 123 | 13.05.2025 | Самарская область | 1 | 1 | 1 | 2.08 | 1 км | М2-01-1 | 300.27 | 1.1 | 687.0178 | нд
1.2.2.1 | Реконструкция ВЛ-0,4 кВ Ф-6 ПС 110/10/6 кВ Правая Волга от ТП-46/400 кВА ( протяженностью 2,08 км), установка приборов учета (54 т.у.) | P_0901 | Протяженность до 2 км | УНЦ на проектные и изыскательские работы по ВЛ 0.4 кВ | ВЛ-0,4 кВ Ф-6 ПС 110/10/6 кВ Правая Волга от ТП-46/400 кВА | нд | П | 2029 | 0.4 | Протяженность до 2 км | Приказ № 123 | 13.05.2025 | Самарская область | 1 | 1 | 1 | 1 | 1 ед. | П3-02 | 795.69 | 1 | 795.69 | нд
1.2.2.1 | Реконструкция ВЛ-0,4 кВ Ф-6 ПС 110/10/6 кВ Правая Волга от ТП-46/400 кВА ( протяженностью 2,08 км), установка приборов учета (54 т.у.) | P_0901 | Затраты по УНЦ от 1.1 до 6 млн. руб. | УНЦ на проектные и изыскательские работы для отдельных элементов электрических сетей 0.4 кВ | ВЛ-0,4 кВ Ф-6 ПС 110/10/6 кВ Правая Волга от ТП-46/400 кВА | нд | П | 2029 | 0.4 | Затраты по УНЦ от 1.1 до 6 млн. руб. | Приказ № 123 | 13.05.2025 | Самарская область | 1 | 1 | 1 | 1 | 1 объект | П6-06 | 425.5 | 1 | 425.5 | нд
1.2.2.1 | Реконструкция ВЛ-0,4 кВ Ф-6 ПС 110/10/6 кВ Правая Волга от ТП-46/400 кВА ( протяженностью 2,08 км), установка приборов учета (54 т.у.) | P_0901 | Итого объем финансовых потребностей по инвестиционному проекту, тыс. рублей | нд | нд | нд | нд | нд | нд | нд | нд | нд | нд | нд | нд | нд | нд | нд | нд | нд | нд | 11624.1777 | нд
1.2.2.1 | Реконструкция ВЛ-0,4 кВ Ф-2 ТПС 35/16 кВ Октябрьск от КТП-25Ок 6/0,4/250 кВА (протяженностью 0,6 км),установка приборов учета (15 т.у.) | P_0902 | Демонтаж ВЛ 0.4 кВ - одна цепь | УНЦ на демонтаж ВЛ 0.4 кВ | ВЛ-0,4 кВ Ф-2 ПС 35/6 кВ Октябрьск от КТП-25/250 кВА | нд | П | 2029 | 0.4 | Демонтаж ВЛ 0.4 кВ - одна цепь | Приказ № 123 | 13.05.2025 | Самарская область | 1 | 1 | 1 | 0.6 | 1 км | М2-01-1 | 300.27 | 1.1 | 198.1782 | нд
1.2.2.1 | Реконструкция ВЛ-0,4 кВ Ф-2 ТПС 35/16 кВ Октябрьск от КТП-25Ок 6/0,4/250 кВА (протяженностью 0,6 км),установка приборов учета (15 т.у.) | P_0902 | одноцепная, все типы опор за исключением многогранных | УНЦ ВЛ 0.4 кВ на строительно-монтажные работы без опор и провода | ВЛ-0,4 кВ Ф-2 ПС 35/6 кВ Октябрьск от КТП-25/250 кВА | нд | П | 2029 | 0.4 | одноцепная, все типы опор за исключением многогранных | Приказ № 123 | 13.05.2025 | Самарская область | 1 | 1 | 1 | 0.6 | 1 км | Л1-01-1 | 963.68 | 1.4 | 809.4912 | нд
1.2.2.1 | Реконструкция ВЛ-0,4 кВ Ф-2 ТПС 35/16 кВ Октябрьск от КТП-25Ок 6/0,4/250 кВА (протяженностью 0,6 км),установка приборов учета (15 т.у.) | P_0902 | одноцепная, все типы опор за исключением многогранных | УНЦ опор ВЛ 0.4 кВ | ВЛ-0,4 кВ Ф-2 ПС 35/6 кВ Октябрьск от КТП-25/250 кВА | нд | П | 2029 | 0.4 | одноцепная, все типы опор за исключением многогранных | Приказ № 123 | 13.05.2025 | Самарская область | 1 | 1 | 1 | 0.6 | 1 км | Л3-01-1 | 949.02 | 1.02 | 580.8002 | нд
1.2.2.1 | Реконструкция ВЛ-0,4 кВ Ф-2 ТПС 35/16 кВ Октябрьск от КТП-25Ок 6/0,4/250 кВА (протяженностью 0,6 км),установка приборов учета (15 т.у.) | P_0902 | СИП-2, 70 мм2 / 70 мм2, 3 фазных провода | УНЦ провода СИП ВЛ 0.4 кВ | ВЛ-0,4 кВ Ф-2 ПС 35/6 кВ Октябрьск от КТП-25/250 кВА | нд | П | 2029 | 0.4 | СИП-2, 70 мм2 / 70 мм2, 3 фазных провода | Приказ № 123 | 13.05.2025 | Самарская область | 1 | 1 | 1 | 0.6 | 1 км | Л7-24-2 | 664.4 | 1.02 | 406.6128 | нд
1.2.2.1 | Реконструкция ВЛ-0,4 кВ Ф-2 ТПС 35/16 кВ Октябрьск от КТП-25Ок 6/0,4/250 кВА (протяженностью 0,6 км),установка приборов учета (15 т.у.) | P_0902 | Диаметр ствола до 11 см, 12 см и более, корчевка пней | УНЦ на вырубку (расширение, расчистку) просеки ВЛ (для всех субъектов Российской Федерации). Расчистка кустарников и мелколесья, вырубка деревьев и корчевка пней с диаметром ствола до 11 см, 12 см и более 0.4 кВ | ВЛ-0,4 кВ Ф-2 ПС 35/6 кВ Октябрьск от КТП-25/250 кВА | нд | П | 2029 | 0.4 | Диаметр ствола до 11 см, 12 см и более, корчевка пней | Приказ № 123 | 13.05.2025 | Самарская область | 1 | 1 | 1 | 0.01 | 1 га | Б7-03 | 514.43 | 1 | 5.1443 | нд
1.2.2.1 | Реконструкция ВЛ-0,4 кВ Ф-2 ТПС 35/16 кВ Октябрьск от КТП-25Ок 6/0,4/250 кВА (протяженностью 0,6 км),установка приборов учета (15 т.у.) | P_0902 | Многотарифный (многофункциональный) прибор учета | УНЦ ИИК. Установка однофазного прибора учета в разрыв несущего провода на опоре ВЛ 0.4 кВ с изолированными проводами | ВЛ-0,4 кВ Ф-2 ПС 35/6 кВ Октябрьск от КТП-25/250 кВА | нд | П | 2029 | 0.23 | Многотарифный (многофункциональный) прибор учета | Приказ № 123 | 13.05.2025 | Самарская область | 1 | 1 | 1 | 10 | 1 точка учета | А1-02 | 57.24 | 1.1 | 629.64 | нд
1.2.2.1 | Реконструкция ВЛ-0,4 кВ Ф-2 ТПС 35/16 кВ Октябрьск от КТП-25Ок 6/0,4/250 кВА (протяженностью 0,6 км),установка приборов учета (15 т.у.) | P_0902 | Многотарифный (многофункциональный) прибор учета | УНЦ ИИК. Установка трехфазного прибора учета в разрыв несущего провода на опоре ВЛ и подключение к питающей ВЛ 0.4 кВ с изолированными проводами | ВЛ-0,4 кВ Ф-2 ПС 35/6 кВ Октябрьск от КТП-25/250 кВА | нд | П | 2029 | 0.4 | Многотарифный (многофункциональный) прибор учета | Приказ № 123 | 13.05.2025 | Самарская область | 1 | 1 | 1 | 5 | 1 точка учета | А1-08 | 62.16 | 1.1 | 341.88 | нд
1.2.2.1 | Реконструкция ВЛ-0,4 кВ Ф-2 ТПС 35/16 кВ Октябрьск от КТП-25Ок 6/0,4/250 кВА (протяженностью 0,6 км),установка приборов учета (15 т.у.) | P_0902 | Протяженность до 1 км | УНЦ на проектные и изыскательские работы по ВЛ 0.4 кВ | ВЛ-0,4 кВ Ф-2 ПС 35/6 кВ Октябрьск от КТП-25/250 кВА | нд | П | 2029 | 0.4 | Протяженность до 1 км | Приказ № 123 | 13.05.2025 | Самарская область | 1 | 1 | 1 | 1 | 1 ед. | П3-01 | 234.03 | 1 | 234.03 | нд
1.2.2.1 | Реконструкция ВЛ-0,4 кВ Ф-2 ТПС 35/16 кВ Октябрьск от КТП-25Ок 6/0,4/250 кВА (протяженностью 0,6 км),установка приборов учета (15 т.у.) | P_0902 | Затраты по УНЦ от 0.6 до 1.1 млн. руб. | УНЦ на проектные и изыскательские работы для отдельных элементов электрических сетей 0.4 кВ | ВЛ-0,4 кВ Ф-2 ПС 35/6 кВ Октябрьск от КТП-25/250 кВА | нд | П | 2029 | 0.4 | Затраты по УНЦ от 0.6 до 1.1 млн. руб. | Приказ № 123 | 13.05.2025 | Самарская область | 1 | 1 | 1 | 1 | 1 объект | П6-05 | 99.28 | 1 | 99.28 | нд
1.2.2.1 | Реконструкция ВЛ-0,4 кВ Ф-2 ТПС 35/16 кВ Октябрьск от КТП-25Ок 6/0,4/250 кВА (протяженностью 0,6 км),установка приборов учета (15 т.у.) | P_0902 | Итого объем финансовых потребностей по инвестиционному проекту, тыс. рублей | нд | нд | нд | нд | нд | нд | нд | нд | нд | нд | нд | нд | нд | нд | нд | нд | нд | нд | 3305.0567 | нд
1.2.2.1 | Реконструкция ВЛ-0,4 кВ Ф-13 ПС 35/6 кВ Октябрьск от ТП-57/250 кВА (протяженностью 1,9 км), установка приборов учета (45 т.у.) | P_0903 | Демонтаж ВЛ 0.4 кВ - одна цепь | УНЦ на демонтаж ВЛ 0.4 кВ | ВЛ-0,4 кВ Ф-13 ПС 35/6 кВ Октябрьск от ТП-57/250 кВА | нд | П | 2029 | 0.4 | Демонтаж ВЛ 0.4 кВ - одна цепь | Приказ № 123 | 13.05.2025 | Самарская область | 1 | 1 | 1 | 1.9 | 1 км | М2-01-1 | 300.27 | 1.1 | 627.5643 | нд
1.2.2.1 | Реконструкция ВЛ-0,4 кВ Ф-13 ПС 35/6 кВ Октябрьск от ТП-57/250 кВА (протяженностью 1,9 км), установка приборов учета (45 т.у.) | P_0903 | одноцепная, все типы опор за исключением многогранных | УНЦ ВЛ 0.4 кВ на строительно-монтажные работы без опор и провода | ВЛ-0,4 кВ Ф-13 ПС 35/6 кВ Октябрьск от ТП-57/250 кВА | нд | П | 2029 | 0.4 | одноцепная, все типы опор за исключением многогранных | Приказ № 123 | 13.05.2025 | Самарская область | 1 | 1 | 1 | 1.9 | 1 км | Л1-01-1 | 963.68 | 1.4 | 2563.3888 | нд
1.2.2.1 | Реконструкция ВЛ-0,4 кВ Ф-13 ПС 35/6 кВ Октябрьск от ТП-57/250 кВА (протяженностью 1,9 км), установка приборов учета (45 т.у.) | P_0903 | одноцепная, все типы опор за исключением многогранных | УНЦ опор ВЛ 0.4 кВ | ВЛ-0,4 кВ Ф-13 ПС 35/6 кВ Октябрьск от ТП-57/250 кВА | нд | П | 2029 | 0.4 | одноцепная, все типы опор за исключением многогранных | Приказ № 123 | 13.05.2025 | Самарская область | 1 | 1 | 1 | 1.9 | 1 км | Л3-01-1 | 949.02 | 1.02 | 1839.2008 | нд
1.2.2.1 | Реконструкция ВЛ-0,4 кВ Ф-13 ПС 35/6 кВ Октябрьск от ТП-57/250 кВА (протяженностью 1,9 км), установка приборов учета (45 т.у.) | P_0903 | СИП-2, 70 мм2 / 70 мм2, 3 фазных провода | УНЦ провода СИП ВЛ 0.4 кВ | ВЛ-0,4 кВ Ф-13 ПС 35/6 кВ Октябрьск от ТП-57/250 кВА | нд | П | 2029 | 0.4 | СИП-2, 70 мм2 / 70 мм2, 3 фазных провода | Приказ № 123 | 13.05.2025 | Самарская область | 1 | 1 | 1 | 1.9 | 1 км | Л7-24-2 | 664.4 | 1.02 | 1287.6072 | нд
1.2.2.1 | Реконструкция ВЛ-0,4 кВ Ф-13 ПС 35/6 кВ Октябрьск от ТП-57/250 кВА (протяженностью 1,9 км), установка приборов учета (45 т.у.) | P_0903 | Многотарифный (многофункциональный) прибор учета | УНЦ ИИК. Установка однофазного прибора учета в разрыв несущего провода на опоре ВЛ 0.4 кВ с изолированными проводами | ВЛ-0,4 кВ Ф-13 ПС 35/6 кВ Октябрьск от ТП-57/250 кВА | нд | П | 2029 | 0.23 | Многотарифный (многофункциональный) прибор учета | Приказ № 123 | 13.05.2025 | Самарская область | 1 | 1 | 1 | 27 | 1 точка учета | А1-02 | 57.24 | 1.1 | 1700.028 | нд
1.2.2.1 | Реконструкция ВЛ-0,4 кВ Ф-13 ПС 35/6 кВ Октябрьск от ТП-57/250 кВА (протяженностью 1,9 км), установка приборов учета (45 т.у.) | P_0903 | Многотарифный (многофункциональный) прибор учета | УНЦ ИИК. Установка трехфазного прибора учета в разрыв несущего провода на опоре ВЛ и подключение к питающей ВЛ 0.4 кВ с изолированными проводами | ВЛ-0,4 кВ Ф-13 ПС 35/6 кВ Октябрьск от ТП-57/250 кВА | нд | П | 2029 | 0.4 | Многотарифный (многофункциональный) прибор учета | Приказ № 123 | 13.05.2025 | Самарская область | 1 | 1 | 1 | 18 | 1 точка учета | А1-08 | 62.16 | 1.1 | 1230.768 | нд
1.2.2.1 | Реконструкция ВЛ-0,4 кВ Ф-13 ПС 35/6 кВ Октябрьск от ТП-57/250 кВА (протяженностью 1,9 км), установка приборов учета (45 т.у.) | P_0903 | Протяженность до 1 км | УНЦ на проектные и изыскательские работы по ВЛ 0.4 кВ | ВЛ-0,4 кВ Ф-13 ПС 35/6 кВ Октябрьск от ТП-57/250 кВА | нд | П | 2029 | 0.4 | Протяженность до 1 км | Приказ № 123 | 13.05.2025 | Самарская область | 1 | 3.16 | 1 | 1 | 1 ед. | П3-01 | 234.03 | 1 | 739.524 | нд
1.2.2.1 | Реконструкция ВЛ-0,4 кВ Ф-13 ПС 35/6 кВ Октябрьск от ТП-57/250 кВА (протяженностью 1,9 км), установка приборов учета (45 т.у.) | P_0903 | Затраты по УНЦ от 1.1 до 6 млн. руб. | УНЦ на проектные и изыскательские работы для отдельных элементов электрических сетей 0.4 кВ | ВЛ-0,4 кВ Ф-13 ПС 35/6 кВ Октябрьск от ТП-57/250 кВА | нд | П | 2029 | 0.4 | Затраты по УНЦ от 1.1 до 6 млн. руб. | Приказ № 123 | 13.05.2025 | Самарская область | 1 | 1 | 1 | 1 | 1 объект | П6-06 | 425.5 | 1 | 425.5 | нд
1.2.2.1 | Реконструкция ВЛ-0,4 кВ Ф-13 ПС 35/6 кВ Октябрьск от ТП-57/250 кВА (протяженностью 1,9 км), установка приборов учета (45 т.у.) | P_0903 | Итого объем финансовых потребностей по инвестиционному проекту, тыс. рублей | нд | нд | нд | нд | нд | нд | нд | нд | нд | нд | нд | нд | нд | нд | нд | нд | нд | нд | 10413.5811 | нд
1.2.2.1 | Реконструкция ВЛ-0,4 кВ Ф-19 ПС 35/6 кВ Октябрьск от КТП-29 6/0,4/250 кВА (протяженностью 4,04км), установка приборов учета (210 т.у.) | P_0904 | одноцепная, все типы опор за исключением многогранных | УНЦ ВЛ 0.4 кВ на строительно-монтажные работы без опор и провода | ВЛ-0,4 кВ Ф-19 ПС 35/6 кВ Октябрьск от КТП-29/250 кВА с заменой КТП | нд | П | 2028 | 0.4 | одноцепная, все типы опор за исключением многогранных | Приказ № 123 | 13.05.2025 | Самарская область | 1 | 1 | 1 | 4.04 | 1 км | Л1-01-1 | 963.68 | 1.4 | 5450.5741 | нд
1.2.2.1 | Реконструкция ВЛ-0,4 кВ Ф-19 ПС 35/6 кВ Октябрьск от КТП-29 6/0,4/250 кВА (протяженностью 4,04км), установка приборов учета (210 т.у.) | P_0904 | одноцепная, все типы опор за исключением многогранных | УНЦ опор ВЛ 0.4 кВ | ВЛ-0,4 кВ Ф-19 ПС 35/6 кВ Октябрьск от КТП-29/250 кВА с заменой КТП | нд | П | 2028 | 0.4 | одноцепная, все типы опор за исключением многогранных | Приказ № 123 | 13.05.2025 | Самарская область | 1 | 1 | 1 | 4.04 | 1 км | Л3-01-1 | 949.02 | 1.02 | 3910.7216 | нд
1.2.2.1 | Реконструкция ВЛ-0,4 кВ Ф-19 ПС 35/6 кВ Октябрьск от КТП-29 6/0,4/250 кВА (протяженностью 4,04км), установка приборов учета (210 т.у.) | P_0904 | СИП-2, 120 мм2 / 95 мм2, 3 фазных провода | УНЦ провода СИП ВЛ 0.4 кВ | ВЛ-0,4 кВ Ф-19 ПС 35/6 кВ Октябрьск от КТП-29/250 кВА с заменой КТП | нд | П | 2028 | 0.4 | СИП-2, 120 мм2 / 95 мм2, 3 фазных провода | Приказ № 123 | 13.05.2025 | Самарская область | 1 | 1 | 1 | 4.04 | 1 км | Л7-28-2 | 873.11 | 1.02 | 3597.9117 | нд
1.2.2.1 | Реконструкция ВЛ-0,4 кВ Ф-19 ПС 35/6 кВ Октябрьск от КТП-29 6/0,4/250 кВА (протяженностью 4,04км), установка приборов учета (210 т.у.) | P_0904 | Многотарифный (многофункциональный) прибор учета | УНЦ ИИК. Установка однофазного прибора учета в разрыв несущего провода на опоре ВЛ 0.4 кВ с изолированными проводами | ВЛ-0,4 кВ Ф-19 ПС 35/6 кВ Октябрьск от КТП-29/250 кВА с заменой КТП | нд | П | 2028 | 0.23 | Многотарифный (многофункциональный) прибор учета | Приказ № 123 | 13.05.2025 | Самарская область | 1 | 1 | 1 | 200 | 1 точка учета | А1-02 | 57.24 | 1.1 | 12592.8 | нд
1.2.2.1 | Реконструкция ВЛ-0,4 кВ Ф-19 ПС 35/6 кВ Октябрьск от КТП-29 6/0,4/250 кВА (протяженностью 4,04км), установка приборов учета (210 т.у.) | P_0904 | Многотарифный (многофункциональный) прибор учета | УНЦ ИИК. Установка трехфазного прибора учета в разрыв несущего провода на опоре ВЛ и подключение к питающей ВЛ 0.4 кВ с изолированными проводами | ВЛ-0,4 кВ Ф-19 ПС 35/6 кВ Октябрьск от КТП-29/250 кВА с заменой КТП | нд | П | 2028 | 0.4 | Многотарифный (многофункциональный) прибор учета | Приказ № 123 | 13.05.2025 | Самарская область | 1 | 1 | 1 | 7 | 1 точка учета | А1-08 | 62.16 | 1.1 | 478.632 | нд
1.2.2.1 | Реконструкция ВЛ-0,4 кВ Ф-19 ПС 35/6 кВ Октябрьск от КТП-29 6/0,4/250 кВА (протяженностью 4,04км), установка приборов учета (210 т.у.) | P_0904 | Диаметр ствола до 11 см | УНЦ на вырубку (расширение, расчистку) просеки ВЛ (для всех субъектов Российской Федерации). Расчистка кустарников и мелколесья, вырубка деревьев и корчевка пней с диаметром ствола до 11 см 0.4 кВ | ВЛ-0,4 кВ Ф-19 ПС 35/6 кВ Октябрьск от КТП-29/250 кВА с заменой КТП | нд | П | 2028 | 0.4 | Диаметр ствола до 11 см | Приказ № 123 | 13.05.2025 | Самарская область | 1 | 1 | 1 | 0.001 | 1 га | Б7-01 | 53.93 | 1 | 0.05393 | нд
1.2.2.1 | Реконструкция ВЛ-0,4 кВ Ф-19 ПС 35/6 кВ Октябрьск от КТП-29 6/0,4/250 кВА (протяженностью 4,04км), установка приборов учета (210 т.у.) | P_0904 | Диаметр ствола до 11 см, 12 см и более | УНЦ на вырубку (расширение, расчистку) просеки ВЛ (для всех субъектов Российской Федерации). Расчистка кустарников и мелколесья, вырубка деревьев с диаметром ствола до 11 см, 12 см и более 0.4 кВ | ВЛ-0,4 кВ Ф-19 ПС 35/6 кВ Октябрьск от КТП-29/250 кВА с заменой КТП | нд | П | 2028 | 0.4 | Диаметр ствола до 11 см, 12 см и более | Приказ № 123 | 13.05.2025 | Самарская область | 1 | 1 | 1 | 0.001 | 1 га | Б7-02 | 355.2 | 1 | 0.3552 | нд
1.2.2.1 | Реконструкция ВЛ-0,4 кВ Ф-19 ПС 35/6 кВ Октябрьск от КТП-29 6/0,4/250 кВА (протяженностью 4,04км), установка приборов учета (210 т.у.) | P_0904 | Диаметр ствола до 11 см, 12 см и более, корчевка пней | УНЦ на вырубку (расширение, расчистку) просеки ВЛ (для всех субъектов Российской Федерации). Расчистка кустарников и мелколесья, вырубка деревьев и корчевка пней с диаметром ствола до 11 см, 12 см и более 0.4 кВ | ВЛ-0,4 кВ Ф-19 ПС 35/6 кВ Октябрьск от КТП-29/250 кВА с заменой КТП | нд | П | 2028 | 0.4 | Диаметр ствола до 11 см, 12 см и более, корчевка пней | Приказ № 123 | 13.05.2025 | Самарская область | 1 | 1 | 1 | 0.001 | 1 га | Б7-03 | 514.43 | 1 | 0.51443 | нд
1.2.2.1 | Реконструкция ВЛ-0,4 кВ Ф-19 ПС 35/6 кВ Октябрьск от КТП-29 6/0,4/250 кВА (протяженностью 4,04км), установка приборов учета (210 т.у.) | P_0904 | В комплекте с ТТ | УНЦ ИИК. Установка трехфазного прибора учета трансформаторного включения с ТТ в распределительном устройстве 0.4 кВ | ВЛ-0,4 кВ Ф-19 ПС 35/6 кВ Октябрьск от КТП-29/250 кВА с заменой КТП | нд | П | 2028 | 0.4 | В комплекте с ТТ | Приказ № 123 | 13.05.2025 | Самарская область | 1 | 1 | 1 | 2 | 1 точка учета | А1-33 | 517.48 | 1.1 | 1138.456 | нд
1.2.2.1 | Реконструкция ВЛ-0,4 кВ Ф-19 ПС 35/6 кВ Октябрьск от КТП-29 6/0,4/250 кВА (протяженностью 4,04км), установка приборов учета (210 т.у.) | P_0904 | Многотарифный (многофункциональный) прибор учета | УНЦ ИИК. Установка трехфазного прибора учета полукосвенного включения с установкой ТТ в распределительном устройстве 0.4 кВ | ВЛ-0,4 кВ Ф-19 ПС 35/6 кВ Октябрьск от КТП-29/250 кВА с заменой КТП | нд | П | 2028 | 0.4 | Многотарифный (многофункциональный) прибор учета | Приказ № 123 | 13.05.2025 | Самарская область | 1 | 1 | 1 | 1 | 1 точка учета | А1-81 | 94.69 | 1.1 | 104.159 | нд
1.2.2.1 | Реконструкция ВЛ-0,4 кВ Ф-19 ПС 35/6 кВ Октябрьск от КТП-29 6/0,4/250 кВА (протяженностью 4,04км), установка приборов учета (210 т.у.) | P_0904 | Демонтаж ВЛ 0.4 кВ - одна цепь | УНЦ на демонтаж ВЛ 0.4 кВ | ВЛ-0,4 кВ Ф-19 ПС 35/6 кВ Октябрьск от КТП-29/250 кВА с заменой КТП | нд | П | 2028 | 0.4 | Демонтаж ВЛ 0.4 кВ - одна цепь | Приказ № 123 | 13.05.2025 | Самарская область | 1 | 1 | 1 | 4.04 | 1 км | М2-01-1 | 300.27 | 1.1 | 1334.3999 | нд
1.2.2.1 | Реконструкция ВЛ-0,4 кВ Ф-19 ПС 35/6 кВ Октябрьск от КТП-29 6/0,4/250 кВА (протяженностью 4,04км), установка приборов учета (210 т.у.) | P_0904 | Протяженность до 2 км | УНЦ на проектные и изыскательские работы по ВЛ 0.4 кВ | ВЛ-0,4 кВ Ф-19 ПС 35/6 кВ Октябрьск от КТП-29/250 кВА с заменой КТП | нд | П | 2028 | 0.4 | Протяженность до 2 км | Приказ № 123 | 13.05.2025 | Самарская область | 1 | 1 | 1 | 1 | 1 ед. | П3-02 | 795.69 | 1 | 795.69 | нд
1.2.2.1 | Реконструкция ВЛ-0,4 кВ Ф-19 ПС 35/6 кВ Октябрьск от КТП-29 6/0,4/250 кВА (протяженностью 4,04км), установка приборов учета (210 т.у.) | P_0904 | Затраты по УНЦ от 11 до 21 млн. руб. | УНЦ на проектные и изыскательские работы для отдельных элементов электрических сетей 0.4 кВ | ВЛ-0,4 кВ Ф-19 ПС 35/6 кВ Октябрьск от КТП-29/250 кВА с заменой КТП | нд | П | 2028 | 0.4 | Затраты по УНЦ от 11 до 21 млн. руб. | Приказ № 123 | 13.05.2025 | Самарская область | 1 | 1 | 1 | 1 | 1 объект | П6-08 | 2127.51 | 1 | 2127.51 | нд
1.2.2.1 | Реконструкция ВЛ-0,4 кВ Ф-19 ПС 35/6 кВ Октябрьск от КТП-29 6/0,4/250 кВА (протяженностью 4,04км), установка приборов учета (210 т.у.) | P_0904 | Итого объем финансовых потребностей по инвестиционному проекту, тыс. рублей | нд | нд | нд | нд | нд | нд | нд | нд | нд | нд | нд | нд | нд | нд | нд | нд | нд | нд | 31531.7778 | нд
1.2.2.1 | Реконструкция ВЛ-0,4 кВ Ф-4 ПС 35/6 кВ Октябрьск от КТП-8 6/0,4/200 кВА (протяженностью 1,15км) с заменой на КТП 6/0,4/250 кВА ,установка приборов учета (41 т.у.). | P_0905 | одноцепная, все типы опор за исключением многогранных | УНЦ ВЛ 0.4 кВ на строительно-монтажные работы без опор и провода | ВЛ-0,4 кВ Ф-4 ПС 35/6 кВ Октябрьск от КТП-8/200 кВА с заменой на КТП 250 кВА | нд | П | 2029 | 0.4 | одноцепная, все типы опор за исключением многогранных | Приказ № 123 | 13.05.2025 | Самарская область | 1 | 1 | 1 | 1.15 | 1 км | Л1-01-1 | 963.68 | 1.4 | 1551.5248 | нд
1.2.2.1 | Реконструкция ВЛ-0,4 кВ Ф-4 ПС 35/6 кВ Октябрьск от КТП-8 6/0,4/200 кВА (протяженностью 1,15км) с заменой на КТП 6/0,4/250 кВА ,установка приборов учета (41 т.у.). | P_0905 | одноцепная, все типы опор за исключением многогранных | УНЦ опор ВЛ 0.4 кВ | ВЛ-0,4 кВ Ф-4 ПС 35/6 кВ Октябрьск от КТП-8/200 кВА с заменой на КТП 250 кВА | нд | П | 2029 | 0.4 | одноцепная, все типы опор за исключением многогранных | Приказ № 123 | 13.05.2025 | Самарская область | 1 | 1 | 1 | 1.15 | 1 км | Л3-01-1 | 949.02 | 1.02 | 1113.2005 | нд
1.2.2.1 | Реконструкция ВЛ-0,4 кВ Ф-4 ПС 35/6 кВ Октябрьск от КТП-8 6/0,4/200 кВА (протяженностью 1,15км) с заменой на КТП 6/0,4/250 кВА ,установка приборов учета (41 т.у.). | P_0905 | СИП-2, 70 мм2 / 70 мм2, 3 фазных провода | УНЦ провода СИП ВЛ 0.4 кВ | ВЛ-0,4 кВ Ф-4 ПС 35/6 кВ Октябрьск от КТП-8/200 кВА с заменой на КТП 250 кВА | нд | П | 2029 | 0.4 | СИП-2, 70 мм2 / 70 мм2, 3 фазных провода | Приказ № 123 | 13.05.2025 | Самарская область | 1 | 1 | 1 | 1.15 | 1 км | Л7-24-2 | 664.4 | 1.02 | 779.3412 | нд
1.2.2.1 | Реконструкция ВЛ-0,4 кВ Ф-4 ПС 35/6 кВ Октябрьск от КТП-8 6/0,4/200 кВА (протяженностью 1,15км) с заменой на КТП 6/0,4/250 кВА ,установка приборов учета (41 т.у.). | P_0905 | Диаметр ствола до 11 см, 12 см и более, корчевка пней | УНЦ на вырубку (расширение, расчистку) просеки ВЛ (для всех субъектов Российской Федерации). Расчистка кустарников и мелколесья, вырубка деревьев и корчевка пней с диаметром ствола до 11 см, 12 см и более 0.4 кВ | ВЛ-0,4 кВ Ф-4 ПС 35/6 кВ Октябрьск от КТП-8/200 кВА с заменой на КТП 250 кВА | нд | П | 2029 | 0.4 | Диаметр ствола до 11 см, 12 см и более, корчевка пней | Приказ № 123 | 13.05.2025 | Самарская область | 1 | 1 | 1 | 0.0013 | 1 га | Б7-03 | 514.43 | 1 | 0.66876 | нд
1.2.2.1 | Реконструкция ВЛ-0,4 кВ Ф-4 ПС 35/6 кВ Октябрьск от КТП-8 6/0,4/200 кВА (протяженностью 1,15км) с заменой на КТП 6/0,4/250 кВА ,установка приборов учета (41 т.у.). | P_0905 | 1 т-р, 250 кВА | УНЦ КТП киоскового типа 6 кВ | ВЛ-0,4 кВ Ф-4 ПС 35/6 кВ Октябрьск от КТП-8/200 кВА с заменой на КТП 250 кВА | нд | П | 2029 | 6 | 1 т-р, 250 кВА | Приказ № 123 | 13.05.2025 | Самарская область | 1 | 1 | 1 | 1 | 1 ед. | Э1-06-1 | 1338.63 | 1.1 | 1472.493 | нд
1.2.2.1 | Реконструкция ВЛ-0,4 кВ Ф-4 ПС 35/6 кВ Октябрьск от КТП-8 6/0,4/200 кВА (протяженностью 1,15км) с заменой на КТП 6/0,4/250 кВА ,установка приборов учета (41 т.у.). | P_0905 | Ограждения из железобетонных (металлических) панелей (камня, кирпича, решетки, сетки), железобетонный фундамент, щебеночное основание | УНЦ защитных ограждений ПС. Ограждение внешнее 6 кВ | ВЛ-0,4 кВ Ф-4 ПС 35/6 кВ Октябрьск от КТП-8/200 кВА с заменой на КТП 250 кВА | нд | П | 2029 | 6 | Ограждения из железобетонных (металлических) панелей (камня, кирпича, решетки, сетки), железобетонный фундамент, щебеночное основание | Приказ № 123 | 13.05.2025 | Самарская область | 1 | 1 | 1 | 15 | 1 м периметра ПС | У4-01 | 18.6 | 1.1 | 306.9 | нд
1.2.2.1 | Реконструкция ВЛ-0,4 кВ Ф-4 ПС 35/6 кВ Октябрьск от КТП-8 6/0,4/200 кВА (протяженностью 1,15км) с заменой на КТП 6/0,4/250 кВА ,установка приборов учета (41 т.у.). | P_0905 | Многотарифный (многофункциональный) прибор учета | УНЦ ИИК. Установка однофазного прибора учета в разрыв несущего провода на опоре ВЛ 0.4 кВ с изолированными проводами | ВЛ-0,4 кВ Ф-4 ПС 35/6 кВ Октябрьск от КТП-8/200 кВА с заменой на КТП 250 кВА | нд | П | 2029 | 0.23 | Многотарифный (многофункциональный) прибор учета | Приказ № 123 | 13.05.2025 | Самарская область | 1 | 1 | 1 | 30 | 1 точка учета | А1-02 | 57.24 | 1.1 | 1888.92 | нд
1.2.2.1 | Реконструкция ВЛ-0,4 кВ Ф-4 ПС 35/6 кВ Октябрьск от КТП-8 6/0,4/200 кВА (протяженностью 1,15км) с заменой на КТП 6/0,4/250 кВА ,установка приборов учета (41 т.у.). | P_0905 | КТП 6 кВ мачтового (шкафного, столбового) и киоскового типа | УНЦ на демонтажные работы КТП 6 кВ | ВЛ-0,4 кВ Ф-4 ПС 35/6 кВ Октябрьск от КТП-8/200 кВА с заменой на КТП 250 кВА | нд | П | 2029 | 6 | КТП 6 кВ мачтового (шкафного, столбового) и киоскового типа | Приказ № 123 | 13.05.2025 | Самарская область | 1 | 1 | 1 | 1 | 1 ед. | М6-05-10 | 143.66 | 1.1 | 158.026 | нд
1.2.2.1 | Реконструкция ВЛ-0,4 кВ Ф-4 ПС 35/6 кВ Октябрьск от КТП-8 6/0,4/200 кВА (протяженностью 1,15км) с заменой на КТП 6/0,4/250 кВА ,установка приборов учета (41 т.у.). | P_0905 | Демонтаж ВЛ 0.4 кВ - одна цепь | УНЦ на демонтаж ВЛ 0.4 кВ | ВЛ-0,4 кВ Ф-4 ПС 35/6 кВ Октябрьск от КТП-8/200 кВА с заменой на КТП 250 кВА | нд | П | 2029 | 0.4 | Демонтаж ВЛ 0.4 кВ - одна цепь | Приказ № 123 | 13.05.2025 | Самарская область | 1 | 1 | 1 | 1.15 | 1 км | М2-01-1 | 300.27 | 1.1 | 379.8415 | нд
1.2.2.1 | Реконструкция ВЛ-0,4 кВ Ф-4 ПС 35/6 кВ Октябрьск от КТП-8 6/0,4/200 кВА (протяженностью 1,15км) с заменой на КТП 6/0,4/250 кВА ,установка приборов учета (41 т.у.). | P_0905 | Многотарифный (многофункциональный) прибор учета | УНЦ ИИК. Установка трехфазного прибора учета в разрыв несущего провода на опоре ВЛ и подключение к питающей ВЛ 0.4 кВ с изолированными проводами | ВЛ-0,4 кВ Ф-4 ПС 35/6 кВ Октябрьск от КТП-8/200 кВА с заменой на КТП 250 кВА | нд | П | 2029 | 0.4 | Многотарифный (многофункциональный) прибор учета | Приказ № 123 | 13.05.2025 | Самарская область | 1 | 1 | 1 | 11 | 1 точка учета | А1-08 | 62.16 | 1.1 | 752.136 | нд
1.2.2.1 | Реконструкция ВЛ-0,4 кВ Ф-4 ПС 35/6 кВ Октябрьск от КТП-8 6/0,4/200 кВА (протяженностью 1,15км) с заменой на КТП 6/0,4/250 кВА ,установка приборов учета (41 т.у.). | P_0905 | Протяженность до 1 км | УНЦ на проектные и изыскательские работы по ВЛ 0.4 кВ | ВЛ-0,4 кВ Ф-4 ПС 35/6 кВ Октябрьск от КТП-8/200 кВА с заменой на КТП 250 кВА | нд | П | 2029 | 0.4 | Протяженность до 1 км | Приказ № 123 | 13.05.2025 | Самарская область | 1 | 1.36 | 1 | 1 | 1 ед. | П3-01 | 234.03 | 1 | 318.279 | нд
1.2.2.1 | Реконструкция ВЛ-0,4 кВ Ф-4 ПС 35/6 кВ Октябрьск от КТП-8 6/0,4/200 кВА (протяженностью 1,15км) с заменой на КТП 6/0,4/250 кВА ,установка приборов учета (41 т.у.). | P_0905 | Затраты по УНЦ от 1.1 до 6 млн. руб. | УНЦ на проектные и изыскательские работы для отдельных элементов электрических сетей 6 кВ | ВЛ-0,4 кВ Ф-4 ПС 35/6 кВ Октябрьск от КТП-8/200 кВА с заменой на КТП 250 кВА | нд | П | 2029 | 6 | Затраты по УНЦ от 1.1 до 6 млн. руб. | Приказ № 123 | 13.05.2025 | Самарская область | 1 | 1 | 1 | 1 | 1 объект | П6-06 | 425.5 | 1 | 425.5 | нд
1.2.2.1 | Реконструкция ВЛ-0,4 кВ Ф-4 ПС 35/6 кВ Октябрьск от КТП-8 6/0,4/200 кВА (протяженностью 1,15км) с заменой на КТП 6/0,4/250 кВА ,установка приборов учета (41 т.у.). | P_0905 | Итого объем финансовых потребностей по инвестиционному проекту, тыс. рублей | нд | нд | нд | нд | нд | нд | нд | нд | нд | нд | нд | нд | нд | нд | нд | нд | нд | нд | 9146.8308 | нд
1.2.1.1 | Реконструкция ТП-ОКСД 6/0,4/2х250 кВА с заменой трансформаторов 2х250 кВА | P_0906 | КТП 6 кВ мачтового (шкафного, столбового) и киоскового типа | УНЦ на демонтажные работы КТП 6 кВ | ТП-ОКСД/2х250 кВА | нд | П | 2028 | 6 | КТП 6 кВ мачтового (шкафного, столбового) и киоскового типа | Приказ № 123 | 13.05.2025 | Самарская область | 1 | 1 | 1 | 1 | 1 ед. | М6-05-10 | 143.66 | 1.1 | 158.026 | нд
1.2.1.1 | Реконструкция ТП-ОКСД 6/0,4/2х250 кВА с заменой трансформаторов 2х250 кВА | P_0906 | 2 т-р, 250 кВА | УНЦ КТП киоскового типа 6 кВ | ТП-ОКСД/2х250 кВА | нд | П | 2028 | 6 | 2 т-р, 250 кВА | Приказ № 123 | 13.05.2025 | Самарская область | 1 | 1 | 1 | 1 | 1 ед. | Э1-06-2 | 4344.38 | 1.1 | 4778.818 | нд
1.2.1.1 | Реконструкция ТП-ОКСД 6/0,4/2х250 кВА с заменой трансформаторов 2х250 кВА | P_0906 | Затраты по УНЦ от 1.1 до 6 млн. руб. | УНЦ на проектные и изыскательские работы для отдельных элементов электрических сетей 6 кВ | ТП-ОКСД/2х250 кВА | нд | П | 2028 | 6 | Затраты по УНЦ от 1.1 до 6 млн. руб. | Приказ № 123 | 13.05.2025 | Самарская область | 1 | 1 | 1 | 1 | 1 объект | П6-06 | 425.5 | 1 | 425.5 | нд
1.2.1.1 | Реконструкция ТП-ОКСД 6/0,4/2х250 кВА с заменой трансформаторов 2х250 кВА | P_0906 | Итого объем финансовых потребностей по инвестиционному проекту, тыс. рублей | нд | нд | нд | нд | нд | нд | нд | нд | нд | нд | нд | нд | нд | нд | нд | нд | нд | нд | 5362.344 | нд
1.2.2.1 | Реконструкция ВЛ-0,4 кВ от ТП-47 Ок / 400 кВА (протяженностью 1,35 км), установка приборов учета (42 т.у.) | P_0907 | одноцепная, все типы опор за исключением многогранных | УНЦ ВЛ 0.4 кВ на строительно-монтажные работы без опор и провода | ВЛ-0,4 кВ от ТП-47 Ок / 400 кВА | нд | П | 2029 | 0.4 | одноцепная, все типы опор за исключением многогранных | Приказ № 123 | 13.05.2025 | Самарская область | 1 | 1 | 1 | 1.35 | 1 км | Л1-01-1 | 963.68 | 1.4 | 1821.3552 | нд
1.2.2.1 | Реконструкция ВЛ-0,4 кВ от ТП-47 Ок / 400 кВА (протяженностью 1,35 км), установка приборов учета (42 т.у.) | P_0907 | одноцепная, все типы опор за исключением многогранных | УНЦ опор ВЛ 0.4 кВ | ВЛ-0,4 кВ от ТП-47 Ок / 400 кВА | нд | П | 2029 | 0.4 | одноцепная, все типы опор за исключением многогранных | Приказ № 123 | 13.05.2025 | Самарская область | 1 | 1 | 1 | 1.35 | 1 км | Л3-01-1 | 949.02 | 1.02 | 1306.8005 | нд
1.2.2.1 | Реконструкция ВЛ-0,4 кВ от ТП-47 Ок / 400 кВА (протяженностью 1,35 км), установка приборов учета (42 т.у.) | P_0907 | СИП-2, 70 мм2 / 70 мм2, 3 фазных провода | УНЦ провода СИП ВЛ 0.4 кВ | ВЛ-0,4 кВ от ТП-47 Ок / 400 кВА | нд | П | 2029 | 0.4 | СИП-2, 70 мм2 / 70 мм2, 3 фазных провода | Приказ № 123 | 13.05.2025 | Самарская область | 1 | 1 | 1 | 1.35 | 1 км | Л7-24-2 | 664.4 | 1.02 | 914.8788 | нд
1.2.2.1 | Реконструкция ВЛ-0,4 кВ от ТП-47 Ок / 400 кВА (протяженностью 1,35 км), установка приборов учета (42 т.у.) | P_0907 | Многотарифный (многофункциональный) прибор учета | УНЦ ИИК. Установка однофазного прибора учета в разрыв несущего провода на опоре ВЛ 0.4 кВ с изолированными проводами | ВЛ-0,4 кВ от ТП-47 Ок / 400 кВА | нд | П | 2029 | 0.23 | Многотарифный (многофункциональный) прибор учета | Приказ № 123 | 13.05.2025 | Самарская область | 1 | 1 | 1 | 27 | 1 точка учета | А1-02 | 57.24 | 1.1 | 1700.028 | нд
1.2.2.1 | Реконструкция ВЛ-0,4 кВ от ТП-47 Ок / 400 кВА (протяженностью 1,35 км), установка приборов учета (42 т.у.) | P_0907 | Многотарифный (многофункциональный) прибор учета | УНЦ ИИК. Установка трехфазного прибора учета в разрыв несущего провода на опоре ВЛ и подключение к питающей ВЛ 0.4 кВ с изолированными проводами | ВЛ-0,4 кВ от ТП-47 Ок / 400 кВА | нд | П | 2029 | 0.4 | Многотарифный (многофункциональный) прибор учета | Приказ № 123 | 13.05.2025 | Самарская область | 1 | 1 | 1 | 15 | 1 точка учета | А1-08 | 62.16 | 1.1 | 1025.64 | нд
1.2.2.1 | Реконструкция ВЛ-0,4 кВ от ТП-47 Ок / 400 кВА (протяженностью 1,35 км), установка приборов учета (42 т.у.) | P_0907 | Демонтаж ВЛ 0.4 кВ - одна цепь | УНЦ на демонтаж ВЛ 0.4 кВ | ВЛ-0,4 кВ от ТП-47 Ок / 400 кВА | нд | П | 2029 | 0.4 | Демонтаж ВЛ 0.4 кВ - одна цепь | Приказ № 123 | 13.05.2025 | Самарская область | 1 | 1 | 1 | 1.35 | 1 км | М2-01-1 | 300.27 | 1.1 | 445.901 | нд
1.2.2.1 | Реконструкция ВЛ-0,4 кВ от ТП-47 Ок / 400 кВА (протяженностью 1,35 км), установка приборов учета (42 т.у.) | P_0907 | Диаметр ствола до 11 см, 12 см и более, корчевка пней | УНЦ на вырубку (расширение, расчистку) просеки ВЛ (для всех субъектов Российской Федерации). Расчистка кустарников и мелколесья, вырубка деревьев и корчевка пней с диаметром ствола до 11 см, 12 см и более 0.4 кВ | ВЛ-0,4 кВ от ТП-47 Ок / 400 кВА | нд | П | 2029 | 0.4 | Диаметр ствола до 11 см, 12 см и более, корчевка пней | Приказ № 123 | 13.05.2025 | Самарская область | 1 | 1 | 1 | 0.001 | 1 га | Б7-03 | 514.43 | 1 | 0.51443 | нд
1.2.2.1 | Реконструкция ВЛ-0,4 кВ от ТП-47 Ок / 400 кВА (протяженностью 1,35 км), установка приборов учета (42 т.у.) | P_0907 | Протяженность до 1 км | УНЦ на проектные и изыскательские работы по ВЛ 0.4 кВ | ВЛ-0,4 кВ от ТП-47 Ок / 400 кВА | нд | П | 2029 | 0.4 | Протяженность до 1 км | Приказ № 123 | 13.05.2025 | Самарская область | 1 | 1.84 | 1 | 1 | 1 ед. | П3-01 | 234.03 | 1 | 430.611 | нд
1.2.2.1 | Реконструкция ВЛ-0,4 кВ от ТП-47 Ок / 400 кВА (протяженностью 1,35 км), установка приборов учета (42 т.у.) | P_0907 | Затраты по УНЦ от 1.1 до 6 млн. руб. | УНЦ на проектные и изыскательские работы для отдельных элементов электрических сетей 0.4 кВ | ВЛ-0,4 кВ от ТП-47 Ок / 400 кВА | нд | П | 2029 | 0.4 | Затраты по УНЦ от 1.1 до 6 млн. руб. | Приказ № 123 | 13.05.2025 | Самарская область | 1 | 1 | 1 | 1 | 1 объект | П6-06 | 425.5 | 1 | 425.5 | нд
1.2.2.1 | Реконструкция ВЛ-0,4 кВ от ТП-47 Ок / 400 кВА (протяженностью 1,35 км), установка приборов учета (42 т.у.) | P_0907 | Итого объем финансовых потребностей по инвестиционному проекту, тыс. рублей | нд | нд | нд | нд | нд | нд | нд | нд | нд | нд | нд | нд | нд | нд | нд | нд | нд | нд | 8071.2289 | нд
1.2.1.1 | Реконструкция ЗТП НО 3202 6/0,4/2*250 с заменой трансформаторов на 2х250 кВА | P_0910 | 2 т-р, 250 кВА | УНЦ КТП киоскового типа 6 кВ | ЗТП НО 3202/2*250 кВА (ТП-67) | нд | П | 2029 | 6 | 2 т-р, 250 кВА | Приказ № 123 | 13.05.2025 | Самарская область | 1 | 1 | 1 | 1 | 1 ед. | Э1-06-2 | 4344.38 | 1.1 | 4778.818 | нд
1.2.1.1 | Реконструкция ЗТП НО 3202 6/0,4/2*250 с заменой трансформаторов на 2х250 кВА | P_0910 | КТП 6 кВ мачтового (шкафного, столбового) и киоскового типа | УНЦ на демонтажные работы КТП 6 кВ | ЗТП НО 3202/2*250 кВА (ТП-67) | нд | П | 2029 | 6 | КТП 6 кВ мачтового (шкафного, столбового) и киоскового типа | Приказ № 123 | 13.05.2025 | Самарская область | 1 | 1 | 1 | 1 | 1 ед. | М6-05-10 | 143.66 | 1.1 | 158.026 | нд
1.2.1.1 | Реконструкция ЗТП НО 3202 6/0,4/2*250 с заменой трансформаторов на 2х250 кВА | P_0910 | Затраты по УНЦ от 1.1 до 6 млн. руб. | УНЦ на проектные и изыскательские работы для отдельных элементов электрических сетей 6 кВ | ЗТП НО 3202/2*250 кВА (ТП-67) | нд | П | 2029 | 6 | Затраты по УНЦ от 1.1 до 6 млн. руб. | Приказ № 123 | 13.05.2025 | Самарская область | 1 | 1 | 1 | 1 | 1 объект | П6-06 | 425.5 | 1 | 425.5 | нд
1.2.1.1 | Реконструкция ЗТП НО 3202 6/0,4/2*250 с заменой трансформаторов на 2х250 кВА | P_0910 | Итого объем финансовых потребностей по инвестиционному проекту, тыс. рублей | нд | нд | нд | нд | нд | нд | нд | нд | нд | нд | нд | нд | нд | нд | нд | нд | нд | нд | 5362.344 | нд
1.2.1.1 | Реконструкция ЗТП НО 3205 6/0,4/2*400 кВА в части замены ЗТП 6/0,4/2*400 кВА (ТП 69) | P_0911 | 2 т-р, 400 кВА | УНЦ КТП киоскового типа 6 кВ | ЗТП НО 3205/2х400 (ТП 69) | нд | П | 2029 | 6 | 2 т-р, 400 кВА | Приказ № 123 | 13.05.2025 | Самарская область | 1 | 1 | 1 | 1 | 1 ед. | Э1-07-2 | 5081.92 | 1.1 | 5590.112 | нд
1.2.1.1 | Реконструкция ЗТП НО 3205 6/0,4/2*400 кВА в части замены ЗТП 6/0,4/2*400 кВА (ТП 69) | P_0911 | Ячейка выключателя КРУ 6 кВ | УНЦ на демонтажные работы ПС 6 кВ | ЗТП НО 3205/2х400 (ТП 69) | нд | П | 2029 | 6 | Ячейка выключателя КРУ 6 кВ | Приказ № 123 | 13.05.2025 | Самарская область | 1 | 1 | 1 | 16 | 1 ед. | М6-02-1 | 120.77 | 1.1 | 2125.552 | нд
1.2.1.1 | Реконструкция ЗТП НО 3205 6/0,4/2*400 кВА в части замены ЗТП 6/0,4/2*400 кВА (ТП 69) | P_0911 | В комплекте с ТТ | УНЦ ИИК. Установка трехфазного прибора учета трансформаторного включения с ТТ в распределительном устройстве 0.4 кВ | ЗТП НО 3205/2х400 (ТП 69) | нд | П | 2029 | 0.4 | В комплекте с ТТ | Приказ № 123 | 13.05.2025 | Самарская область | 1 | 1 | 1 | 7 | 1 точка учета | А1-33 | 517.48 | 1.1 | 3984.596 | нд
1.2.1.1 | Реконструкция ЗТП НО 3205 6/0,4/2*400 кВА в части замены ЗТП 6/0,4/2*400 кВА (ТП 69) | P_0911 | Затраты по УНЦ от 11 до 21 млн. руб. | УНЦ на проектные и изыскательские работы для отдельных элементов электрических сетей 6 кВ | ЗТП НО 3205/2х400 (ТП 69) | нд | П | 2029 | 6 | Затраты по УНЦ от 11 до 21 млн. руб. | Приказ № 123 | 13.05.2025 | Самарская область | 1 | 1 | 1 | 1 | 1 объект | П6-08 | 2127.51 | 1 | 2127.51 | нд
1.2.1.1 | Реконструкция ЗТП НО 3205 6/0,4/2*400 кВА в части замены ЗТП 6/0,4/2*400 кВА (ТП 69) | P_0911 | Итого объем финансовых потребностей по инвестиционному проекту, тыс. рублей | нд | нд | нд | нд | нд | нд | нд | нд | нд | нд | нд | нд | нд | нд | нд | нд | нд | нд | 13827.77 | нд
1.2.1.1 | Реконструкция ЗТП НО 3207 6/0,4/2*400 кВА (ТП-71) в части замены КТП 6/0,4/2*400 кВА | P_0912 | КТП 6 кВ мачтового (шкафного, столбового) и киоскового типа | УНЦ на демонтажные работы КТП 6 кВ | ЗТП НО 3207/2*400 кВА (ТП-71) | нд | П | 2029 | 6 | КТП 6 кВ мачтового (шкафного, столбового) и киоскового типа | Приказ № 123 | 13.05.2025 | Самарская область | 1 | 1 | 1 | 1 | 1 ед. | М6-05-10 | 143.66 | 1.1 | 158.026 | нд
1.2.1.1 | Реконструкция ЗТП НО 3207 6/0,4/2*400 кВА (ТП-71) в части замены КТП 6/0,4/2*400 кВА | P_0912 | 2 т-р, 400 кВА | УНЦ КТП киоскового типа 6 кВ | ЗТП НО 3207/2*400 кВА (ТП-71) | нд | П | 2029 | 6 | 2 т-р, 400 кВА | Приказ № 123 | 13.05.2025 | Самарская область | 1 | 1 | 1 | 1 | 1 ед. | Э1-07-2 | 5081.92 | 1.1 | 5590.112 | нд
1.2.1.1 | Реконструкция ЗТП НО 3207 6/0,4/2*400 кВА (ТП-71) в части замены КТП 6/0,4/2*400 кВА | P_0912 | Затраты по УНЦ от 1.1 до 6 млн. руб. | УНЦ на проектные и изыскательские работы для отдельных элементов электрических сетей 6 кВ | ЗТП НО 3207/2*400 кВА (ТП-71) | нд | П | 2029 | 6 | Затраты по УНЦ от 1.1 до 6 млн. руб. | Приказ № 123 | 13.05.2025 | Самарская область | 1 | 1 | 1 | 1 | 1 объект | П6-06 | 425.5 | 1 | 425.5 | нд
1.2.1.1 | Реконструкция ЗТП НО 3207 6/0,4/2*400 кВА (ТП-71) в части замены КТП 6/0,4/2*400 кВА | P_0912 | Итого объем финансовых потребностей по инвестиционному проекту, тыс. рублей | нд | нд | нд | нд | нд | нд | нд | нд | нд | нд | нд | нд | нд | нд | нд | нд | нд | нд | 6173.638 | нд
1.2.1.1 | Реконструкция ЗТП НО 3208 6/0,4/2*250 кВА (ТП-72) с заменой трансформаторов на 2х250 кВА | P_0913 | КТП 20 кВ мачтового (шкафного, столбового) и киоскового типа | УНЦ на демонтажные работы КТП 20 кВ | ЗТП НО 3208/2*250 кВА (ТП-72) | нд | П | 2029 | 20 | КТП 20 кВ мачтового (шкафного, столбового) и киоскового типа | Приказ № 123 | 13.05.2025 | Самарская область | 1 | 1 | 1 | 1 | 1 ед. | М6-05-10 | 143.66 | 1.1 | 158.026 | нд
1.2.1.1 | Реконструкция ЗТП НО 3208 6/0,4/2*250 кВА (ТП-72) с заменой трансформаторов на 2х250 кВА | P_0913 | Затраты по УНЦ от 0.051 до 0.2 млн. руб. | УНЦ на проектные и изыскательские работы для отдельных элементов электрических сетей 20 кВ | ЗТП НО 3208/2*250 кВА (ТП-72) | нд | П | 2029 | 20 | Затраты по УНЦ от 0.051 до 0.2 млн. руб. | Приказ № 123 | 13.05.2025 | Самарская область | 1 | 1 | 1 | 1 | 1 объект | П6-03 | 14.18 | 1 | 14.18 | нд
1.2.1.1 | Реконструкция ЗТП НО 3208 6/0,4/2*250 кВА (ТП-72) с заменой трансформаторов на 2х250 кВА | P_0913 | 2 т-р, 250 кВА | УНЦ КТП киоскового типа 6 кВ | ЗТП НО 3208/2*250 кВА (ТП-72) | нд | П | 2029 | 6 | 2 т-р, 250 кВА | Приказ № 123 | 13.05.2025 | Самарская область | 1 | 1 | 1 | 1 | 1 ед. | Э1-06-2 | 4344.38 | 1.1 | 4778.818 | нд
1.2.1.1 | Реконструкция ЗТП НО 3208 6/0,4/2*250 кВА (ТП-72) с заменой трансформаторов на 2х250 кВА | P_0913 | Затраты по УНЦ от 1.1 до 6 млн. руб. | УНЦ на проектные и изыскательские работы для отдельных элементов электрических сетей 6 кВ | ЗТП НО 3208/2*250 кВА (ТП-72) | нд | П | 2029 | 6 | Затраты по УНЦ от 1.1 до 6 млн. руб. | Приказ № 123 | 13.05.2025 | Самарская область | 1 | 1 | 1 | 1 | 1 объект | П6-06 | 425.5 | 1 | 425.5 | нд
1.2.1.1 | Реконструкция ЗТП НО 3208 6/0,4/2*250 кВА (ТП-72) с заменой трансформаторов на 2х250 кВА | P_0913 | Итого объем финансовых потребностей по инвестиционному проекту, тыс. рублей | нд | нд | нд | нд | нд | нд | нд | нд | нд | нд | нд | нд | нд | нд | нд | нд | нд | нд | 5376.524 | нд
1.2.2.1 | Реконструкция КЛ 6 кВ Ф-21 нитка А и Б ПС 110/6 кВ Городская-1 -РП 220 I c. (двухцепная протяженностью 3,311 км) | P_0915 | 240 мм2, алюминий | УНЦ КЛ 6 кВ (с алюминиевой жилой) | КЛ 6 кВ Ф-21 нитка А и Б ПС 110/6 кВ Городская-1 -РП 220 I c | нд | П | 2028 | 6 | 240 мм2, алюминий | Приказ № 123 | 13.05.2025 | Самарская область | 1 | 1 | 2 | 3.311 | 1 км | К1-08-1 | 4753.14 | 1.1 | 34622.8224 | нд
1.2.2.1 | Реконструкция КЛ 6 кВ Ф-21 нитка А и Б ПС 110/6 кВ Городская-1 -РП 220 I c. (двухцепная протяженностью 3,311 км) | P_0915 | Сечением до 1000 мм2 | УНЦ на демонтажные работы КЛ. Сечением до 1000 мм2 6 кВ | КЛ 6 кВ Ф-21 нитка А и Б ПС 110/6 кВ Городская-1 -РП 220 I c | нд | П | 2028 | 6 | Сечением до 1000 мм2 | Приказ № 123 | 13.05.2025 | Самарская область | 1 | 1 | 2 | 3.311 | 1 км | М5-02-4 | 439.72 | 1.1 | 3203.0084 | нд
1.2.2.1 | Реконструкция КЛ 6 кВ Ф-21 нитка А и Б ПС 110/6 кВ Городская-1 -РП 220 I c. (двухцепная протяженностью 3,311 км) | P_0915 | две цепи КЛ благоустройство по трассе без учета восстановления газонов | УНЦ на устройство траншеи КЛ и восстановление благоустройства по трассе 6 кВ | КЛ 6 кВ Ф-21 нитка А и Б ПС 110/6 кВ Городская-1 -РП 220 I c | нд | П | 2028 | 6 | две цепи КЛ благоустройство по трассе без учета восстановления газонов | Приказ № 123 | 13.05.2025 | Самарская область | 1 | 1 | 1 | 2.8 | 1 км по трассе | Б2-02-2 | 2836.51 | 1 | 7942.228 | нд
1.2.2.1 | Реконструкция КЛ 6 кВ Ф-21 нитка А и Б ПС 110/6 кВ Городская-1 -РП 220 I c. (двухцепная протяженностью 3,311 км) | P_0915 | две цепи КЛ благоустройство по трассе с учетом восстановления газонов | УНЦ на устройство траншеи КЛ и восстановление благоустройства по трассе 6 кВ | КЛ 6 кВ Ф-21 нитка А и Б ПС 110/6 кВ Городская-1 -РП 220 I c | нд | П | 2028 | 6 | две цепи КЛ благоустройство по трассе с учетом восстановления газонов | Приказ № 123 | 13.05.2025 | Самарская область | 1 | 1 | 1 | 0.261 | 1 км по трассе | Б2-02-4 | 5258.19 | 1 | 1372.3876 | нд
1.2.2.1 | Реконструкция КЛ 6 кВ Ф-21 нитка А и Б ПС 110/6 кВ Городская-1 -РП 220 I c. (двухцепная протяженностью 3,311 км) | P_0915 | две цепи КЛ благоустройство по трассе без учета восстановления газонов | УНЦ на устройство траншеи КЛ с укладкой труб и восстановление благоустройства по трассе 6 кВ | КЛ 6 кВ Ф-21 нитка А и Б ПС 110/6 кВ Городская-1 -РП 220 I c | нд | П | 2028 | 6 | две цепи КЛ благоустройство по трассе без учета восстановления газонов | Приказ № 123 | 13.05.2025 | Самарская область | 1 | 1 | 1 | 0.05 | 1 км по трассе | Б2.1-02-2 | 5917.92 | 1 | 295.896 | нд
1.2.2.1 | Реконструкция КЛ 6 кВ Ф-21 нитка А и Б ПС 110/6 кВ Городская-1 -РП 220 I c. (двухцепная протяженностью 3,311 км) | P_0915 | две цепи КЛ благоустройство по трассе с учетом восстановления газонов | УНЦ на устройство траншеи КЛ с укладкой труб и восстановление благоустройства по трассе 6 кВ | КЛ 6 кВ Ф-21 нитка А и Б ПС 110/6 кВ Городская-1 -РП 220 I c | нд | П | 2028 | 6 | две цепи КЛ благоустройство по трассе с учетом восстановления газонов | Приказ № 123 | 13.05.2025 | Самарская область | 1 | 1 | 1 | 0.05 | 1 км по трассе | Б2.1-02-4 | 8339.6 | 1 | 416.98 | нд
1.2.2.1 | Реконструкция КЛ 6 кВ Ф-21 нитка А и Б ПС 110/6 кВ Городская-1 -РП 220 I c. (двухцепная протяженностью 3,311 км) | P_0915 | Диаметр трубы 160-200 мм | УНЦ кабельного сооружения с трубами 6 кВ | КЛ 6 кВ Ф-21 нитка А и Б ПС 110/6 кВ Городская-1 -РП 220 I c | нд | П | 2028 | 6 | Диаметр трубы 160-200 мм | Приказ № 123 | 13.05.2025 | Самарская область | 1 | 1 | 2 | 0.06 | 1 км | Н4-02 | 3447.76 | 1.1 | 455.1043 | нд
1.2.2.1 | Реконструкция КЛ 6 кВ Ф-21 нитка А и Б ПС 110/6 кВ Городская-1 -РП 220 I c. (двухцепная протяженностью 3,311 км) | P_0915 | Ппроектные и изыскательские работы | УНЦ на проектные и изыскательские работы для КЛ 6 кВ | КЛ 6 кВ Ф-21 нитка А и Б ПС 110/6 кВ Городская-1 -РП 220 I c | нд | П | 2028 | 6 | Ппроектные и изыскательские работы | Приказ № 123 | 13.05.2025 | Самарская область | 1 | 1 | 1 | 3.311 | 1 км по трассе | П5-01 | 866.6 | 1 | 2869.3126 | нд
1.2.2.1 | Реконструкция КЛ 6 кВ Ф-21 нитка А и Б ПС 110/6 кВ Городская-1 -РП 220 I c. (двухцепная протяженностью 3,311 км) | P_0915 | 240 мм2, алюминий | УНЦ КЛ 6 кВ (с алюминиевой жилой) | КЛ 6 кВ Ф-21 нитка А и Б ПС 110/6 кВ Городская-1 -РП 220 I c | нд | П | 2028 | 6 | 240 мм2, алюминий | Приказ № 123 | 13.05.2025 | Самарская область | 1.34 | 1 | 6 | 0.025 | 1 км | К1-08-1 | 4753.14 | 1.1 | 1050.9193 | нд
1.2.2.1 | Реконструкция КЛ 6 кВ Ф-21 нитка А и Б ПС 110/6 кВ Городская-1 -РП 220 I c. (двухцепная протяженностью 3,311 км) | P_0915 | 4 трубы диаметром 160 мм | УНЦ выполнения специального перехода кабельной линии методом ГНБ 6 кВ | КЛ 6 кВ Ф-21 нитка А и Б ПС 110/6 кВ Городская-1 -РП 220 I c | нд | П | 2028 | 6 | 4 трубы диаметром 160 мм | Приказ № 123 | 13.05.2025 | Самарская область | 1 | 1 | 1 | 0.025 | 1 км | Н1-02-4 | 88715.16 | 1.1 | 2439.6669 | нд
1.2.2.1 | Реконструкция КЛ 6 кВ Ф-21 нитка А и Б ПС 110/6 кВ Городская-1 -РП 220 I c. (двухцепная протяженностью 3,311 км) | P_0915 | Затраты по УНЦ от 1.1 до 6 млн. руб. | УНЦ на проектные и изыскательские работы для отдельных элементов электрических сетей 6 кВ | КЛ 6 кВ Ф-21 нитка А и Б ПС 110/6 кВ Городская-1 -РП 220 I c | нд | П | 2028 | 6 | Затраты по УНЦ от 1.1 до 6 млн. руб. | Приказ № 123 | 13.05.2025 | Самарская область | 1 | 1 | 1 | 1 | 1 объект | П6-06 | 425.5 | 1 | 425.5 | нд
1.2.2.1 | Реконструкция КЛ 6 кВ Ф-21 нитка А и Б ПС 110/6 кВ Городская-1 -РП 220 I c. (двухцепная протяженностью 3,311 км) | P_0915 | Итого объем финансовых потребностей по инвестиционному проекту, тыс. рублей | нд | нд | нд | нд | нд | нд | нд | нд | нд | нд | нд | нд | нд | нд | нд | нд | нд | нд | 55093.8255 | нд
1.2.2.1 | Реконструкция ВЛ-6 кВ Ф-18 ПС Долотная в пролетах опор №1-41 (протяженностью 1,2 км) | P_0916 | Демонтаж ВЛ 6 кВ - одна цепь | УНЦ на демонтаж ВЛ 6 кВ | ВЛ-6 кВ Ф-18 ПС Долотная в пролетах опор №1-41 | нд | П | 2029 | 6 | Демонтаж ВЛ 6 кВ - одна цепь | Приказ № 123 | 13.05.2025 | Самарская область | 1 | 1 | 1 | 1.2 | 1 км | М2-02-1 | 484.33 | 1.1 | 639.3156 | нд
1.2.2.1 | Реконструкция ВЛ-6 кВ Ф-18 ПС Долотная в пролетах опор №1-41 (протяженностью 1,2 км) | P_0916 | одноцепная, все типы опор за исключением многогранных | УНЦ ВЛ 6 кВ на строительно-монтажные работы без опор и провода | ВЛ-6 кВ Ф-18 ПС Долотная в пролетах опор №1-41 | нд | П | 2029 | 6 | одноцепная, все типы опор за исключением многогранных | Приказ № 123 | 13.05.2025 | Самарская область | 1 | 1 | 1 | 1.2 | 1 км | Л1-02-1 | 1929.53 | 1.27 | 2940.6037 | нд
1.2.2.1 | Реконструкция ВЛ-6 кВ Ф-18 ПС Долотная в пролетах опор №1-41 (протяженностью 1,2 км) | P_0916 | одноцепная, все типы опор за исключением многогранных | УНЦ опор ВЛ 6 кВ | ВЛ-6 кВ Ф-18 ПС Долотная в пролетах опор №1-41 | нд | П | 2029 | 6 | одноцепная, все типы опор за исключением многогранных | Приказ № 123 | 13.05.2025 | Самарская область | 1 | 1 | 1 | 1.2 | 1 км | Л3-02-1 | 1262.83 | 1.02 | 1545.7039 | нд
1.2.2.1 | Реконструкция ВЛ-6 кВ Ф-18 ПС Долотная в пролетах опор №1-41 (протяженностью 1,2 км) | P_0916 | СИП-3, 95 мм2 / - мм2, 1 фазный провод | УНЦ провода СИП ВЛ 6 кВ | ВЛ-6 кВ Ф-18 ПС Долотная в пролетах опор №1-41 | нд | П | 2029 | 6 | СИП-3, 95 мм2 / - мм2, 1 фазный провод | Приказ № 123 | 13.05.2025 | Самарская область | 1 | 1 | 3 | 1.2 | 1 км | Л7-05-3 | 1562.5 | 1.02 | 5737.5 | нд
1.2.2.1 | Реконструкция ВЛ-6 кВ Ф-18 ПС Долотная в пролетах опор №1-41 (протяженностью 1,2 км) | P_0916 | Диаметр ствола до 11 см | УНЦ на вырубку (расширение, расчистку) просеки ВЛ (для всех субъектов Российской Федерации). Расчистка кустарников и мелколесья, вырубка деревьев и корчевка пней с диаметром ствола до 11 см 6 кВ | ВЛ-6 кВ Ф-18 ПС Долотная в пролетах опор №1-41 | нд | П | 2029 | 6 | Диаметр ствола до 11 см | Приказ № 123 | 13.05.2025 | Самарская область | 1 | 1 | 1 | 0.003 | 1 га | Б7-01 | 53.93 | 1 | 0.16179 | нд
1.2.2.1 | Реконструкция ВЛ-6 кВ Ф-18 ПС Долотная в пролетах опор №1-41 (протяженностью 1,2 км) | P_0916 | Протяженность до 2 км | УНЦ на проектные и изыскательские работы по ВЛ 6 кВ | ВЛ-6 кВ Ф-18 ПС Долотная в пролетах опор №1-41 | нд | П | 2029 | 6 | Протяженность до 2 км | Приказ № 123 | 13.05.2025 | Самарская область | 1 | 1 | 1 | 1 | 1 ед. | П3-02 | 795.69 | 1 | 795.69 | нд
1.2.2.1 | Реконструкция ВЛ-6 кВ Ф-18 ПС Долотная в пролетах опор №1-41 (протяженностью 1,2 км) | P_0916 | Итого объем финансовых потребностей по инвестиционному проекту, тыс. рублей | нд | нд | нд | нд | нд | нд | нд | нд | нд | нд | нд | нд | нд | нд | нд | нд | нд | нд | 11658.975 | нд
1.2.2.1 | Реконструкция двух КЛ-6 кВ Ф-228, Ф-238 ПС 110/10/6 кВ Металлист - РП-112 I c., II c. (двухцепная протяженностью 4,11 км) | P_0917 | Сечением до 300 мм2 | УНЦ на демонтажные работы КЛ. Сечением до 300 мм2 10 кВ | КЛ-6 кВ Ф-228, Ф-238 ПС 110/10/6 кВ Металлист - РП-112 I c, II c | нд | П | 2028 | 10 | Сечением до 300 мм2 | Приказ № 123 | 13.05.2025 | Самарская область | 1 | 1 | 1 | 7.2 | 1 км | М5-02-3 | 416.2 | 1.1 | 3296.304 | нд
1.2.2.1 | Реконструкция двух КЛ-6 кВ Ф-228, Ф-238 ПС 110/10/6 кВ Металлист - РП-112 I c., II c. (двухцепная протяженностью 4,11 км) | P_0917 | 240 мм2, алюминий | УНЦ КЛ 6 кВ (с алюминиевой жилой) | КЛ-6 кВ Ф-228, Ф-238 ПС 110/10/6 кВ Металлист - РП-112 I c, II c | нд | П | 2028 | 6 | 240 мм2, алюминий | Приказ № 123 | 13.05.2025 | Самарская область | 1 | 1 | 1 | 7.2 | 1 км | К1-08-1 | 4753.14 | 1.1 | 37644.8688 | нд
1.2.2.1 | Реконструкция двух КЛ-6 кВ Ф-228, Ф-238 ПС 110/10/6 кВ Металлист - РП-112 I c., II c. (двухцепная протяженностью 4,11 км) | P_0917 | Диаметр трубы 160-200 мм | УНЦ кабельного сооружения с трубами 10 кВ | КЛ-6 кВ Ф-228, Ф-238 ПС 110/10/6 кВ Металлист - РП-112 I c, II c | нд | П | 2028 | 10 | Диаметр трубы 160-200 мм | Приказ № 123 | 13.05.2025 | Самарская область | 1 | 1 | 1 | 2.18 | 1 км | Н4-02 | 3447.76 | 1.1 | 8267.7285 | нд
1.2.2.1 | Реконструкция двух КЛ-6 кВ Ф-228, Ф-238 ПС 110/10/6 кВ Металлист - РП-112 I c., II c. (двухцепная протяженностью 4,11 км) | P_0917 | 2 трубы диаметром 160 мм | УНЦ выполнения специального перехода кабельной линии методом ГНБ 10 кВ | КЛ-6 кВ Ф-228, Ф-238 ПС 110/10/6 кВ Металлист - РП-112 I c, II c | нд | П | 2028 | 10 | 2 трубы диаметром 160 мм | Приказ № 123 | 13.05.2025 | Самарская область | 1 | 1 | 1 | 1.08 | 1 км | Н1-02-2 | 56445.5 | 1.1 | 67057.254 | нд
1.2.2.1 | Реконструкция двух КЛ-6 кВ Ф-228, Ф-238 ПС 110/10/6 кВ Металлист - РП-112 I c., II c. (двухцепная протяженностью 4,11 км) | P_0917 | Песок, щебень, слой дорожного покрытия | УНЦ на восстановление дорожного покрытия при прокладке кабельной линии (для всех субъектов Российской Федерации). Проезжая часть 10 кВ | КЛ-6 кВ Ф-228, Ф-238 ПС 110/10/6 кВ Металлист - РП-112 I c, II c | нд | П | 2028 | 10 | Песок, щебень, слой дорожного покрытия | Приказ № 123 | 13.05.2025 | Самарская область | 1 | 1 | 1 | 1000 | 1 м2 | Б4-02 | 4.4 | 1 | 4400 | нд
1.2.2.1 | Реконструкция двух КЛ-6 кВ Ф-228, Ф-238 ПС 110/10/6 кВ Металлист - РП-112 I c., II c. (двухцепная протяженностью 4,11 км) | P_0917 | Песок, щебень, слой дорожного покрытия | УНЦ на восстановление дорожного покрытия при прокладке кабельной линии (для всех субъектов Российской Федерации). Тротуар 10 кВ | КЛ-6 кВ Ф-228, Ф-238 ПС 110/10/6 кВ Металлист - РП-112 I c, II c | нд | П | 2028 | 10 | Песок, щебень, слой дорожного покрытия | Приказ № 123 | 13.05.2025 | Самарская область | 1 | 1 | 1 | 8500 | 1 м2 | Б4-01 | 2.36 | 1 | 20060 | нд
1.2.2.1 | Реконструкция двух КЛ-6 кВ Ф-228, Ф-238 ПС 110/10/6 кВ Металлист - РП-112 I c., II c. (двухцепная протяженностью 4,11 км) | P_0917 | две цепи КЛ благоустройство по трассе с учетом восстановления газонов | УНЦ на устройство траншеи КЛ и восстановление благоустройства по трассе 10 кВ | КЛ-6 кВ Ф-228, Ф-238 ПС 110/10/6 кВ Металлист - РП-112 I c, II c | нд | П | 2028 | 10 | две цепи КЛ благоустройство по трассе с учетом восстановления газонов | Приказ № 123 | 13.05.2025 | Самарская область | 1 | 1 | 1 | 2.1 | 1 км по трассе | Б2-02-4 | 5258.19 | 1 | 11042.199 | нд
1.2.2.1 | Реконструкция двух КЛ-6 кВ Ф-228, Ф-238 ПС 110/10/6 кВ Металлист - РП-112 I c., II c. (двухцепная протяженностью 4,11 км) | P_0917 | две цепи КЛ благоустройство по трассе с учетом восстановления газонов | УНЦ на устройство траншеи КЛ с укладкой труб и восстановление благоустройства по трассе 10 кВ | КЛ-6 кВ Ф-228, Ф-238 ПС 110/10/6 кВ Металлист - РП-112 I c, II c | нд | П | 2028 | 10 | две цепи КЛ благоустройство по трассе с учетом восстановления газонов | Приказ № 123 | 13.05.2025 | Самарская область | 1 | 1 | 1 | 2.01 | 1 км по трассе | Б2.1-02-4 | 8339.6 | 1 | 16762.596 | нд
1.2.2.1 | Реконструкция двух КЛ-6 кВ Ф-228, Ф-238 ПС 110/10/6 кВ Металлист - РП-112 I c., II c. (двухцепная протяженностью 4,11 км) | P_0917 | Затраты по УНЦ от 51 до 151 млн. руб. | УНЦ на проектные и изыскательские работы для отдельных элементов электрических сетей 10 кВ | КЛ-6 кВ Ф-228, Ф-238 ПС 110/10/6 кВ Металлист - РП-112 I c, II c | нд | П | 2028 | 10 | Затраты по УНЦ от 51 до 151 млн. руб. | Приказ № 123 | 13.05.2025 | Самарская область | 1 | 1 | 1 | 1 | 1 объект | П6-10 | 10637.53 | 1 | 10637.53 | нд
1.2.2.1 | Реконструкция двух КЛ-6 кВ Ф-228, Ф-238 ПС 110/10/6 кВ Металлист - РП-112 I c., II c. (двухцепная протяженностью 4,11 км) | P_0917 | Ппроектные и изыскательские работы | УНЦ на проектные и изыскательские работы для КЛ 10 кВ | КЛ-6 кВ Ф-228, Ф-238 ПС 110/10/6 кВ Металлист - РП-112 I c, II c | нд | П | 2028 | 10 | Ппроектные и изыскательские работы | Приказ № 123 | 13.05.2025 | Самарская область | 1 | 1 | 1 | 2.1 | 1 км по трассе | П5-01 | 866.6 | 1 | 1819.86 | нд
1.2.2.1 | Реконструкция двух КЛ-6 кВ Ф-228, Ф-238 ПС 110/10/6 кВ Металлист - РП-112 I c., II c. (двухцепная протяженностью 4,11 км) | P_0917 | Итого объем финансовых потребностей по инвестиционному проекту, тыс. рублей | нд | нд | нд | нд | нд | нд | нд | нд | нд | нд | нд | нд | нд | нд | нд | нд | нд | нд | 180988.3403 | нд
1.2.2.1 | Реконструкция КЛ-6 кВ Ф-6, Ф-21 ПС 35/6 кВ Ботаническая- ТП-1834 I с, II с (протяженностью 0,85 км) | P_0919 | 240 мм2, алюминий | УНЦ КЛ 6 кВ (с алюминиевой жилой) | КЛ-6 кВ Ф-6, Ф-21 ПС 35/6 кВ Ботаническая- ТП-1834 I с, II с | нд | П | 2028 | 6 | 240 мм2, алюминий | Приказ № 123 | 13.05.2025 | Самарская область | 1 | 1 | 2 | 1.7 | 1 км | К1-08-1 | 4753.14 | 1.1 | 17776.7436 | нд
1.2.2.1 | Реконструкция КЛ-6 кВ Ф-6, Ф-21 ПС 35/6 кВ Ботаническая- ТП-1834 I с, II с (протяженностью 0,85 км) | P_0919 | Диаметр трубы 160-200 мм | УНЦ кабельного сооружения с трубами 6 кВ | КЛ-6 кВ Ф-6, Ф-21 ПС 35/6 кВ Ботаническая- ТП-1834 I с, II с | нд | П | 2028 | 6 | Диаметр трубы 160-200 мм | Приказ № 123 | 13.05.2025 | Самарская область | 1 | 1 | 1 | 1.2 | 1 км | Н4-02 | 3447.76 | 1.1 | 4551.0432 | нд
1.2.2.1 | Реконструкция КЛ-6 кВ Ф-6, Ф-21 ПС 35/6 кВ Ботаническая- ТП-1834 I с, II с (протяженностью 0,85 км) | P_0919 | 2 трубы диаметром 160 мм | УНЦ выполнения специального перехода кабельной линии методом ГНБ 6 кВ | КЛ-6 кВ Ф-6, Ф-21 ПС 35/6 кВ Ботаническая- ТП-1834 I с, II с | нд | П | 2028 | 6 | 2 трубы диаметром 160 мм | Приказ № 123 | 13.05.2025 | Самарская область | 1 | 1 | 1 | 0.6 | 1 км | Н1-02-2 | 56445.5 | 1.1 | 37254.03 | нд
1.2.2.1 | Реконструкция КЛ-6 кВ Ф-6, Ф-21 ПС 35/6 кВ Ботаническая- ТП-1834 I с, II с (протяженностью 0,85 км) | P_0919 | Песок, щебень, слой дорожного покрытия | УНЦ на восстановление дорожного покрытия при прокладке кабельной линии (для всех субъектов Российской Федерации). Проезжая часть 6 кВ | КЛ-6 кВ Ф-6, Ф-21 ПС 35/6 кВ Ботаническая- ТП-1834 I с, II с | нд | П | 2028 | 6 | Песок, щебень, слой дорожного покрытия | Приказ № 123 | 13.05.2025 | Самарская область | 1 | 1 | 1 | 2000 | 1 м2 | Б4-02 | 4.4 | 1 | 8800 | нд
1.2.2.1 | Реконструкция КЛ-6 кВ Ф-6, Ф-21 ПС 35/6 кВ Ботаническая- ТП-1834 I с, II с (протяженностью 0,85 км) | P_0919 | Песок, щебень, слой дорожного покрытия | УНЦ на восстановление дорожного покрытия при прокладке кабельной линии (для всех субъектов Российской Федерации). Тротуар 6 кВ | КЛ-6 кВ Ф-6, Ф-21 ПС 35/6 кВ Ботаническая- ТП-1834 I с, II с | нд | П | 2028 | 6 | Песок, щебень, слой дорожного покрытия | Приказ № 123 | 13.05.2025 | Самарская область | 1 | 1 | 1 | 2100 | 1 м2 | Б4-01 | 2.36 | 1 | 4956 | нд
1.2.2.1 | Реконструкция КЛ-6 кВ Ф-6, Ф-21 ПС 35/6 кВ Ботаническая- ТП-1834 I с, II с (протяженностью 0,85 км) | P_0919 | две цепи КЛ благоустройство по трассе с учетом восстановления газонов | УНЦ на устройство траншеи КЛ и восстановление благоустройства по трассе 6 кВ | КЛ-6 кВ Ф-6, Ф-21 ПС 35/6 кВ Ботаническая- ТП-1834 I с, II с | нд | П | 2028 | 6 | две цепи КЛ благоустройство по трассе с учетом восстановления газонов | Приказ № 123 | 13.05.2025 | Самарская область | 1 | 1 | 1 | 0.13 | 1 км по трассе | Б2-02-4 | 5258.19 | 1 | 683.5647 | нд
1.2.2.1 | Реконструкция КЛ-6 кВ Ф-6, Ф-21 ПС 35/6 кВ Ботаническая- ТП-1834 I с, II с (протяженностью 0,85 км) | P_0919 | две цепи КЛ благоустройство по трассе с учетом восстановления газонов | УНЦ на устройство траншеи КЛ с укладкой труб и восстановление благоустройства по трассе 6 кВ | КЛ-6 кВ Ф-6, Ф-21 ПС 35/6 кВ Ботаническая- ТП-1834 I с, II с | нд | П | 2028 | 6 | две цепи КЛ благоустройство по трассе с учетом восстановления газонов | Приказ № 123 | 13.05.2025 | Самарская область | 1 | 1 | 1 | 0.01 | 1 км по трассе | Б2.1-02-4 | 8339.6 | 1 | 83.396 | нд
1.2.2.1 | Реконструкция КЛ-6 кВ Ф-6, Ф-21 ПС 35/6 кВ Ботаническая- ТП-1834 I с, II с (протяженностью 0,85 км) | P_0919 | Затраты по УНЦ от 21 до 51 млн. руб. | УНЦ на проектные и изыскательские работы для отдельных элементов электрических сетей 6 кВ | КЛ-6 кВ Ф-6, Ф-21 ПС 35/6 кВ Ботаническая- ТП-1834 I с, II с | нд | П | 2028 | 6 | Затраты по УНЦ от 21 до 51 млн. руб. | Приказ № 123 | 13.05.2025 | Самарская область | 1 | 1 | 1 | 1 | 1 объект | П6-09 | 4255.01 | 1 | 4255.01 | нд
1.2.2.1 | Реконструкция КЛ-6 кВ Ф-6, Ф-21 ПС 35/6 кВ Ботаническая- ТП-1834 I с, II с (протяженностью 0,85 км) | P_0919 | Ппроектные и изыскательские работы | УНЦ на проектные и изыскательские работы для КЛ 6 кВ | КЛ-6 кВ Ф-6, Ф-21 ПС 35/6 кВ Ботаническая- ТП-1834 I с, II с | нд | П | 2028 | 6 | Ппроектные и изыскательские работы | Приказ № 123 | 13.05.2025 | Самарская область | 1 | 1 | 1 | 1 | 1 км по трассе | П5-01 | 866.6 | 1 | 866.6 | нд
1.2.2.1 | Реконструкция КЛ-6 кВ Ф-6, Ф-21 ПС 35/6 кВ Ботаническая- ТП-1834 I с, II с (протяженностью 0,85 км) | P_0919 | Сечением до 300 мм2 | УНЦ на демонтажные работы КЛ. Сечением до 300 мм2 6 кВ | КЛ-6 кВ Ф-6, Ф-21 ПС 35/6 кВ Ботаническая- ТП-1834 I с, II с | нд | П | 2028 | 6 | Сечением до 300 мм2 | Приказ № 123 | 13.05.2025 | Самарская область | 1 | 1 | 1 | 1.7 | 1 км | М5-02-3 | 416.2 | 1.1 | 778.294 | нд
1.2.2.1 | Реконструкция КЛ-6 кВ Ф-6, Ф-21 ПС 35/6 кВ Ботаническая- ТП-1834 I с, II с (протяженностью 0,85 км) | P_0919 | Итого объем финансовых потребностей по инвестиционному проекту, тыс. рублей | нд | нд | нд | нд | нд | нд | нд | нд | нд | нд | нд | нд | нд | нд | нд | нд | нд | нд | 80004.6815 | нд
1.2.2.1 | Реконструкция КЛ-10 кВ Ф-3 ПС 110/10 кВ Безымянка-3 - РП-625 I c, КЛ-10 кВ Ф-41 ПС 110/10 кВ Безымянка-3 до РП-625 II с н.А, н.Бм (двухцепная, протяженностью 3 км) | P_0920 | Песок, щебень, слой дорожного покрытия | УНЦ на восстановление дорожного покрытия при прокладке кабельной линии (для всех субъектов Российской Федерации). Тротуар 10 кВ | КЛ-10 кВ Ф-3 ПС 110/10 кВ Безымянка-3 - РП-625 I c, КЛ-10 кВ Ф-41 ПС 110/10 кВ Безымянка-3 до РП-625 II с нА, нБ | нд | П | 2028 | 10 | Песок, щебень, слой дорожного покрытия | Приказ № 123 | 13.05.2025 | Самарская область | 1 | 1 | 1 | 500 | 1 м2 | Б4-01 | 2.36 | 1 | 1180 | нд
1.2.2.1 | Реконструкция КЛ-10 кВ Ф-3 ПС 110/10 кВ Безымянка-3 - РП-625 I c, КЛ-10 кВ Ф-41 ПС 110/10 кВ Безымянка-3 до РП-625 II с н.А, н.Бм (двухцепная, протяженностью 3 км) | P_0920 | Диаметр трубы 160-200 мм | УНЦ кабельного сооружения с трубами 10 кВ | КЛ-10 кВ Ф-3 ПС 110/10 кВ Безымянка-3 - РП-625 I c, КЛ-10 кВ Ф-41 ПС 110/10 кВ Безымянка-3 до РП-625 II с нА, нБ | нд | П | 2028 | 10 | Диаметр трубы 160-200 мм | Приказ № 123 | 13.05.2025 | Самарская область | 1 | 1 | 1 | 0.8 | 1 км | Н4-02 | 3447.76 | 1.1 | 3034.0288 | нд
1.2.2.1 | Реконструкция КЛ-10 кВ Ф-3 ПС 110/10 кВ Безымянка-3 - РП-625 I c, КЛ-10 кВ Ф-41 ПС 110/10 кВ Безымянка-3 до РП-625 II с н.А, н.Бм (двухцепная, протяженностью 3 км) | P_0920 | 4 трубы диаметром 160 мм | УНЦ выполнения специального перехода кабельной линии методом ГНБ 10 кВ | КЛ-10 кВ Ф-3 ПС 110/10 кВ Безымянка-3 - РП-625 I c, КЛ-10 кВ Ф-41 ПС 110/10 кВ Безымянка-3 до РП-625 II с нА, нБ | нд | П | 2028 | 10 | 4 трубы диаметром 160 мм | Приказ № 123 | 13.05.2025 | Самарская область | 1 | 1 | 1 | 0.15 | 1 км | Н1-02-4 | 88715.16 | 1.1 | 14638.0014 | нд
1.2.2.1 | Реконструкция КЛ-10 кВ Ф-3 ПС 110/10 кВ Безымянка-3 - РП-625 I c, КЛ-10 кВ Ф-41 ПС 110/10 кВ Безымянка-3 до РП-625 II с н.А, н.Бм (двухцепная, протяженностью 3 км) | P_0920 | Сечением до 300 мм2 | УНЦ на демонтажные работы КЛ. Сечением до 300 мм2 10 кВ | КЛ-10 кВ Ф-3 ПС 110/10 кВ Безымянка-3 - РП-625 I c, КЛ-10 кВ Ф-41 ПС 110/10 кВ Безымянка-3 до РП-625 II с нА, нБ | нд | П | 2028 | 10 | Сечением до 300 мм2 | Приказ № 123 | 13.05.2025 | Самарская область | 1 | 1 | 1 | 12 | 1 км | М5-02-3 | 416.2 | 1.1 | 5493.84 | нд
1.2.2.1 | Реконструкция КЛ-10 кВ Ф-3 ПС 110/10 кВ Безымянка-3 - РП-625 I c, КЛ-10 кВ Ф-41 ПС 110/10 кВ Безымянка-3 до РП-625 II с н.А, н.Бм (двухцепная, протяженностью 3 км) | P_0920 | 240 мм2, алюминий | УНЦ КЛ 10 кВ (с алюминиевой жилой) | КЛ-10 кВ Ф-3 ПС 110/10 кВ Безымянка-3 - РП-625 I c, КЛ-10 кВ Ф-41 ПС 110/10 кВ Безымянка-3 до РП-625 II с нА, нБ | нд | П | 2028 | 10 | 240 мм2, алюминий | Приказ № 123 | 13.05.2025 | Самарская область | 1 | 1 | 4 | 3 | 1 км | К1-08-2 | 4928 | 1.1 | 65049.6 | нд
1.2.2.1 | Реконструкция КЛ-10 кВ Ф-3 ПС 110/10 кВ Безымянка-3 - РП-625 I c, КЛ-10 кВ Ф-41 ПС 110/10 кВ Безымянка-3 до РП-625 II с н.А, н.Бм (двухцепная, протяженностью 3 км) | P_0920 | Песок, щебень, слой дорожного покрытия | УНЦ на восстановление дорожного покрытия при прокладке кабельной линии (для всех субъектов Российской Федерации). Проезжая часть 10 кВ | КЛ-10 кВ Ф-3 ПС 110/10 кВ Безымянка-3 - РП-625 I c, КЛ-10 кВ Ф-41 ПС 110/10 кВ Безымянка-3 до РП-625 II с нА, нБ | нд | П | 2028 | 10 | Песок, щебень, слой дорожного покрытия | Приказ № 123 | 13.05.2025 | Самарская область | 1 | 1 | 1 | 200 | 1 м2 | Б4-02 | 4.4 | 1 | 880 | нд
1.2.2.1 | Реконструкция КЛ-10 кВ Ф-3 ПС 110/10 кВ Безымянка-3 - РП-625 I c, КЛ-10 кВ Ф-41 ПС 110/10 кВ Безымянка-3 до РП-625 II с н.А, н.Бм (двухцепная, протяженностью 3 км) | P_0920 | две цепи КЛ благоустройство по трассе без учета восстановления газонов | УНЦ на устройство траншеи КЛ и восстановление благоустройства по трассе 10 кВ | КЛ-10 кВ Ф-3 ПС 110/10 кВ Безымянка-3 - РП-625 I c, КЛ-10 кВ Ф-41 ПС 110/10 кВ Безымянка-3 до РП-625 II с нА, нБ | нд | П | 2028 | 10 | две цепи КЛ благоустройство по трассе без учета восстановления газонов | Приказ № 123 | 13.05.2025 | Самарская область | 1 | 1 | 2 | 1.5 | 1 км по трассе | Б2-02-2 | 2836.51 | 1 | 8509.53 | нд
1.2.2.1 | Реконструкция КЛ-10 кВ Ф-3 ПС 110/10 кВ Безымянка-3 - РП-625 I c, КЛ-10 кВ Ф-41 ПС 110/10 кВ Безымянка-3 до РП-625 II с н.А, н.Бм (двухцепная, протяженностью 3 км) | P_0920 | две цепи КЛ благоустройство по трассе с учетом восстановления газонов | УНЦ на устройство траншеи КЛ и восстановление благоустройства по трассе 10 кВ | КЛ-10 кВ Ф-3 ПС 110/10 кВ Безымянка-3 - РП-625 I c, КЛ-10 кВ Ф-41 ПС 110/10 кВ Безымянка-3 до РП-625 II с нА, нБ | нд | П | 2028 | 10 | две цепи КЛ благоустройство по трассе с учетом восстановления газонов | Приказ № 123 | 13.05.2025 | Самарская область | 1 | 1 | 2 | 1.5 | 1 км по трассе | Б2-02-4 | 5258.19 | 1 | 15774.57 | нд
1.2.2.1 | Реконструкция КЛ-10 кВ Ф-3 ПС 110/10 кВ Безымянка-3 - РП-625 I c, КЛ-10 кВ Ф-41 ПС 110/10 кВ Безымянка-3 до РП-625 II с н.А, н.Бм (двухцепная, протяженностью 3 км) | P_0920 | Ппроектные и изыскательские работы | УНЦ на проектные и изыскательские работы для КЛ 10 кВ | КЛ-10 кВ Ф-3 ПС 110/10 кВ Безымянка-3 - РП-625 I c, КЛ-10 кВ Ф-41 ПС 110/10 кВ Безымянка-3 до РП-625 II с нА, нБ | нд | П | 2028 | 10 | Ппроектные и изыскательские работы | Приказ № 123 | 13.05.2025 | Самарская область | 1 | 1 | 2 | 1.5 | 1 км по трассе | П5-01 | 866.6 | 1 | 2599.8 | нд
1.2.2.1 | Реконструкция КЛ-10 кВ Ф-3 ПС 110/10 кВ Безымянка-3 - РП-625 I c, КЛ-10 кВ Ф-41 ПС 110/10 кВ Безымянка-3 до РП-625 II с н.А, н.Бм (двухцепная, протяженностью 3 км) | P_0920 | Затраты по УНЦ от 11 до 21 млн. руб. | УНЦ на проектные и изыскательские работы для отдельных элементов электрических сетей 10 кВ | КЛ-10 кВ Ф-3 ПС 110/10 кВ Безымянка-3 - РП-625 I c, КЛ-10 кВ Ф-41 ПС 110/10 кВ Безымянка-3 до РП-625 II с нА, нБ | нд | П | 2028 | 10 | Затраты по УНЦ от 11 до 21 млн. руб. | Приказ № 123 | 13.05.2025 | Самарская область | 1 | 1 | 1 | 1 | 1 объект | П6-08 | 2127.51 | 1 | 2127.51 | нд
1.2.2.1 | Реконструкция КЛ-10 кВ Ф-3 ПС 110/10 кВ Безымянка-3 - РП-625 I c, КЛ-10 кВ Ф-41 ПС 110/10 кВ Безымянка-3 до РП-625 II с н.А, н.Бм (двухцепная, протяженностью 3 км) | P_0920 | Итого объем финансовых потребностей по инвестиционному проекту, тыс. рублей | нд | нд | нд | нд | нд | нд | нд | нд | нд | нд | нд | нд | нд | нд | нд | нд | нд | нд | 119286.8802 | нд
1.2.2.1 | Реконструкция ВЛ-0,4кВ от КТП 10/0,4кВ СРГ 409/250кВА Фидер №3,4 (протяженностью 2,574 км), установка приборов учета (88 т.у.) | P_0922 | одноцепная, все типы опор за исключением многогранных | УНЦ ВЛ 0.4 кВ на строительно-монтажные работы без опор и провода | ВЛ-0,4кВ от КТП 10/0,4кВ СРГ 409/250кВА Фидер №3,4 | нд | П | 2029 | 0.4 | одноцепная, все типы опор за исключением многогранных | Приказ № 123 | 13.05.2025 | Самарская область | 1 | 1 | 1 | 2.574 | 1 км | Л1-01-1 | 963.68 | 1.4 | 3472.7172 | нд
1.2.2.1 | Реконструкция ВЛ-0,4кВ от КТП 10/0,4кВ СРГ 409/250кВА Фидер №3,4 (протяженностью 2,574 км), установка приборов учета (88 т.у.) | P_0922 | одноцепная, все типы опор за исключением многогранных | УНЦ опор ВЛ 0.4 кВ | ВЛ-0,4кВ от КТП 10/0,4кВ СРГ 409/250кВА Фидер №3,4 | нд | П | 2029 | 0.4 | одноцепная, все типы опор за исключением многогранных | Приказ № 123 | 13.05.2025 | Самарская область | 1 | 1 | 1 | 2.574 | 1 км | Л3-01-1 | 949.02 | 1.02 | 2491.633 | нд
1.2.2.1 | Реконструкция ВЛ-0,4кВ от КТП 10/0,4кВ СРГ 409/250кВА Фидер №3,4 (протяженностью 2,574 км), установка приборов учета (88 т.у.) | P_0922 | СИП-2, 95 мм2 / 95 мм2, 3 фазных провода | УНЦ провода СИП ВЛ 0.4 кВ | ВЛ-0,4кВ от КТП 10/0,4кВ СРГ 409/250кВА Фидер №3,4 | нд | П | 2029 | 0.4 | СИП-2, 95 мм2 / 95 мм2, 3 фазных провода | Приказ № 123 | 13.05.2025 | Самарская область | 1 | 1 | 1 | 2.574 | 1 км | Л7-27-2 | 790.09 | 1.02 | 2074.3655 | нд
1.2.2.1 | Реконструкция ВЛ-0,4кВ от КТП 10/0,4кВ СРГ 409/250кВА Фидер №3,4 (протяженностью 2,574 км), установка приборов учета (88 т.у.) | P_0922 | Многотарифный (многофункциональный) прибор учета | УНЦ ИИК. Установка однофазного прибора учета в разрыв несущего провода на опоре ВЛ 0.4 кВ с изолированными проводами | ВЛ-0,4кВ от КТП 10/0,4кВ СРГ 409/250кВА Фидер №3,4 | нд | П | 2029 | 0.23 | Многотарифный (многофункциональный) прибор учета | Приказ № 123 | 13.05.2025 | Самарская область | 1 | 1 | 1 | 85 | 1 точка учета | А1-02 | 57.24 | 1.1 | 5351.94 | нд
1.2.2.1 | Реконструкция ВЛ-0,4кВ от КТП 10/0,4кВ СРГ 409/250кВА Фидер №3,4 (протяженностью 2,574 км), установка приборов учета (88 т.у.) | P_0922 | Демонтаж ВЛ 0.4 кВ - одна цепь | УНЦ на демонтаж ВЛ 0.4 кВ | ВЛ-0,4кВ от КТП 10/0,4кВ СРГ 409/250кВА Фидер №3,4 | нд | П | 2029 | 0.4 | Демонтаж ВЛ 0.4 кВ - одна цепь | Приказ № 123 | 13.05.2025 | Самарская область | 1 | 1 | 1 | 2.574 | 1 км | М2-01-1 | 300.27 | 1.1 | 850.1845 | нд
1.2.2.1 | Реконструкция ВЛ-0,4кВ от КТП 10/0,4кВ СРГ 409/250кВА Фидер №3,4 (протяженностью 2,574 км), установка приборов учета (88 т.у.) | P_0922 | Многотарифный (многофункциональный) прибор учета | УНЦ ИИК. Установка трехфазного прибора учета в разрыв несущего провода на опоре ВЛ и подключение к питающей ВЛ 0.4 кВ с изолированными проводами | ВЛ-0,4кВ от КТП 10/0,4кВ СРГ 409/250кВА Фидер №3,4 | нд | П | 2029 | 0.4 | Многотарифный (многофункциональный) прибор учета | Приказ № 123 | 13.05.2025 | Самарская область | 1 | 1 | 1 | 3 | 1 точка учета | А1-08 | 62.16 | 1.1 | 205.128 | нд
1.2.2.1 | Реконструкция ВЛ-0,4кВ от КТП 10/0,4кВ СРГ 409/250кВА Фидер №3,4 (протяженностью 2,574 км), установка приборов учета (88 т.у.) | P_0922 | Протяженность до 2 км | УНЦ на проектные и изыскательские работы по ВЛ 0.4 кВ | ВЛ-0,4кВ от КТП 10/0,4кВ СРГ 409/250кВА Фидер №3,4 | нд | П | 2029 | 0.4 | Протяженность до 2 км | Приказ № 123 | 13.05.2025 | Самарская область | 1 | 1 | 1 | 1 | 1 ед. | П3-02 | 795.69 | 1 | 795.69 | нд
1.2.2.1 | Реконструкция ВЛ-0,4кВ от КТП 10/0,4кВ СРГ 409/250кВА Фидер №3,4 (протяженностью 2,574 км), установка приборов учета (88 т.у.) | P_0922 | Затраты по УНЦ от 1.1 до 6 млн. руб. | УНЦ на проектные и изыскательские работы для отдельных элементов электрических сетей 0.4 кВ | ВЛ-0,4кВ от КТП 10/0,4кВ СРГ 409/250кВА Фидер №3,4 | нд | П | 2029 | 0.4 | Затраты по УНЦ от 1.1 до 6 млн. руб. | Приказ № 123 | 13.05.2025 | Самарская область | 1 | 1 | 1 | 1 | 1 объект | П6-06 | 425.5 | 1 | 425.5 | нд
1.2.2.1 | Реконструкция ВЛ-0,4кВ от КТП 10/0,4кВ СРГ 409/250кВА Фидер №3,4 (протяженностью 2,574 км), установка приборов учета (88 т.у.) | P_0922 | Итого объем финансовых потребностей по инвестиционному проекту, тыс. рублей | нд | нд | нд | нд | нд | нд | нд | нд | нд | нд | нд | нд | нд | нд | нд | нд | нд | нд | 15667.1582 | нд
1.2.2.1 | Реконструкция ВЛ-0,4кВ от КТП 10/0,4кВ СВД 2005/250кВА (протяженностью 0,82 км),установка приборов учета (15 т.у.). | P_0923 | Демонтаж ВЛ 0.4 кВ - одна цепь | УНЦ на демонтаж ВЛ 0.4 кВ | ВЛ-0,4кВ от КТП 10/0,4кВ СВД 2005/250кВА | нд | П | 2029 | 0.4 | Демонтаж ВЛ 0.4 кВ - одна цепь | Приказ № 123 | 13.05.2025 | Самарская область | 1 | 1 | 1 | 0.82 | 1 км | М2-01-1 | 300.27 | 1.1 | 270.8435 | нд
1.2.2.1 | Реконструкция ВЛ-0,4кВ от КТП 10/0,4кВ СВД 2005/250кВА (протяженностью 0,82 км),установка приборов учета (15 т.у.). | P_0923 | Многотарифный (многофункциональный) прибор учета | УНЦ ИИК. Установка однофазного прибора учета в разрыв несущего провода на опоре ВЛ 0.4 кВ с изолированными проводами | ВЛ-0,4кВ от КТП 10/0,4кВ СВД 2005/250кВА | нд | П | 2029 | 0.23 | Многотарифный (многофункциональный) прибор учета | Приказ № 123 | 13.05.2025 | Самарская область | 1 | 1 | 1 | 14 | 1 точка учета | А1-02 | 57.24 | 1.1 | 881.496 | нд
1.2.2.1 | Реконструкция ВЛ-0,4кВ от КТП 10/0,4кВ СВД 2005/250кВА (протяженностью 0,82 км),установка приборов учета (15 т.у.). | P_0923 | СИП-2, 95 мм2 / 95 мм2, 3 фазных провода | УНЦ провода СИП ВЛ 0.4 кВ | ВЛ-0,4кВ от КТП 10/0,4кВ СВД 2005/250кВА | нд | П | 2029 | 0.4 | СИП-2, 95 мм2 / 95 мм2, 3 фазных провода | Приказ № 123 | 13.05.2025 | Самарская область | 1 | 1 | 1 | 0.82 | 1 км | Л7-27-2 | 790.09 | 1.02 | 660.8313 | нд
1.2.2.1 | Реконструкция ВЛ-0,4кВ от КТП 10/0,4кВ СВД 2005/250кВА (протяженностью 0,82 км),установка приборов учета (15 т.у.). | P_0923 | одноцепная, все типы опор за исключением многогранных | УНЦ опор ВЛ 0.4 кВ | ВЛ-0,4кВ от КТП 10/0,4кВ СВД 2005/250кВА | нд | П | 2029 | 0.4 | одноцепная, все типы опор за исключением многогранных | Приказ № 123 | 13.05.2025 | Самарская область | 1 | 1 | 1 | 0.82 | 1 км | Л3-01-1 | 949.02 | 1.02 | 793.7603 | нд
1.2.2.1 | Реконструкция ВЛ-0,4кВ от КТП 10/0,4кВ СВД 2005/250кВА (протяженностью 0,82 км),установка приборов учета (15 т.у.). | P_0923 | одноцепная, все типы опор за исключением многогранных | УНЦ ВЛ 0.4 кВ на строительно-монтажные работы без опор и провода | ВЛ-0,4кВ от КТП 10/0,4кВ СВД 2005/250кВА | нд | П | 2029 | 0.4 | одноцепная, все типы опор за исключением многогранных | Приказ № 123 | 13.05.2025 | Самарская область | 1 | 1 | 1 | 0.82 | 1 км | Л1-01-1 | 963.68 | 1.4 | 1106.3046 | нд
1.2.2.1 | Реконструкция ВЛ-0,4кВ от КТП 10/0,4кВ СВД 2005/250кВА (протяженностью 0,82 км),установка приборов учета (15 т.у.). | P_0923 | Многотарифный (многофункциональный) прибор учета | УНЦ ИИК. Установка трехфазного прибора учета в разрыв несущего провода на опоре ВЛ и подключение к питающей ВЛ 0.4 кВ с изолированными проводами | ВЛ-0,4кВ от КТП 10/0,4кВ СВД 2005/250кВА | нд | П | 2029 | 0.4 | Многотарифный (многофункциональный) прибор учета | Приказ № 123 | 13.05.2025 | Самарская область | 1 | 1 | 1 | 1 | 1 точка учета | А1-08 | 62.16 | 1.1 | 68.376 | нд
1.2.2.1 | Реконструкция ВЛ-0,4кВ от КТП 10/0,4кВ СВД 2005/250кВА (протяженностью 0,82 км),установка приборов учета (15 т.у.). | P_0923 | Протяженность до 1 км | УНЦ на проектные и изыскательские работы по ВЛ 0.4 кВ | ВЛ-0,4кВ от КТП 10/0,4кВ СВД 2005/250кВА | нд | П | 2029 | 0.4 | Протяженность до 1 км | Приказ № 123 | 13.05.2025 | Самарская область | 1 | 1 | 1 | 1 | 1 ед. | П3-01 | 234.03 | 1 | 234.03 | нд
1.2.2.1 | Реконструкция ВЛ-0,4кВ от КТП 10/0,4кВ СВД 2005/250кВА (протяженностью 0,82 км),установка приборов учета (15 т.у.). | P_0923 | Затраты по УНЦ от 0.6 до 1.1 млн. руб. | УНЦ на проектные и изыскательские работы для отдельных элементов электрических сетей 0.4 кВ | ВЛ-0,4кВ от КТП 10/0,4кВ СВД 2005/250кВА | нд | П | 2029 | 0.4 | Затраты по УНЦ от 0.6 до 1.1 млн. руб. | Приказ № 123 | 13.05.2025 | Самарская область | 1 | 1 | 1 | 1 | 1 объект | П6-05 | 99.28 | 1 | 99.28 | нд
1.2.2.1 | Реконструкция ВЛ-0,4кВ от КТП 10/0,4кВ СВД 2005/250кВА (протяженностью 0,82 км),установка приборов учета (15 т.у.). | P_0923 | Итого объем финансовых потребностей по инвестиционному проекту, тыс. рублей | нд | нд | нд | нд | нд | нд | нд | нд | нд | нд | нд | нд | нд | нд | нд | нд | нд | нд | 4114.9218 | нд
1.2.2.1 | Реконструкция ВЛ-0,4кВ от КТП СВ 909 10/0,4кВ /250кВА Фидер №1,3 (протяженностью 1,84 км), установка приборов учета (45 т.у.) | P_0924 | Демонтаж ВЛ 0.4 кВ - одна цепь | УНЦ на демонтаж ВЛ 0.4 кВ | ВЛ-0,4кВ от КТП 10/0,4кВ СВ 909/250кВА Фидер №1,3 | нд | П | 2029 | 0.4 | Демонтаж ВЛ 0.4 кВ - одна цепь | Приказ № 123 | 13.05.2025 | Самарская область | 1 | 1 | 1 | 1.84 | 1 км | М2-01-1 | 300.27 | 1.1 | 607.7465 | нд
1.2.2.1 | Реконструкция ВЛ-0,4кВ от КТП СВ 909 10/0,4кВ /250кВА Фидер №1,3 (протяженностью 1,84 км), установка приборов учета (45 т.у.) | P_0924 | одноцепная, все типы опор за исключением многогранных | УНЦ опор ВЛ 0.4 кВ | ВЛ-0,4кВ от КТП 10/0,4кВ СВ 909/250кВА Фидер №1,3 | нд | П | 2029 | 0.4 | одноцепная, все типы опор за исключением многогранных | Приказ № 123 | 13.05.2025 | Самарская область | 1 | 1 | 1 | 1.84 | 1 км | Л3-01-1 | 949.02 | 1.02 | 1781.1207 | нд
1.2.2.1 | Реконструкция ВЛ-0,4кВ от КТП СВ 909 10/0,4кВ /250кВА Фидер №1,3 (протяженностью 1,84 км), установка приборов учета (45 т.у.) | P_0924 | СИП-2, 95 мм2 / 95 мм2, 3 фазных провода | УНЦ провода СИП ВЛ 0.4 кВ | ВЛ-0,4кВ от КТП 10/0,4кВ СВ 909/250кВА Фидер №1,3 | нд | П | 2029 | 0.4 | СИП-2, 95 мм2 / 95 мм2, 3 фазных провода | Приказ № 123 | 13.05.2025 | Самарская область | 1 | 1 | 1 | 1.84 | 1 км | Л7-27-2 | 790.09 | 1.02 | 1482.8409 | нд
1.2.2.1 | Реконструкция ВЛ-0,4кВ от КТП СВ 909 10/0,4кВ /250кВА Фидер №1,3 (протяженностью 1,84 км), установка приборов учета (45 т.у.) | P_0924 | Многотарифный (многофункциональный) прибор учета | УНЦ ИИК. Установка трехфазного прибора учета в разрыв несущего провода на опоре ВЛ и подключение к питающей ВЛ 0.4 кВ с изолированными проводами | ВЛ-0,4кВ от КТП 10/0,4кВ СВ 909/250кВА Фидер №1,3 | нд | П | 2029 | 0.4 | Многотарифный (многофункциональный) прибор учета | Приказ № 123 | 13.05.2025 | Самарская область | 1 | 1 | 1 | 3 | 1 точка учета | А1-08 | 62.16 | 1.1 | 205.128 | нд
1.2.2.1 | Реконструкция ВЛ-0,4кВ от КТП СВ 909 10/0,4кВ /250кВА Фидер №1,3 (протяженностью 1,84 км), установка приборов учета (45 т.у.) | P_0924 | Многотарифный (многофункциональный) прибор учета | УНЦ ИИК. Установка однофазного прибора учета в разрыв несущего провода на опоре ВЛ 0.4 кВ с изолированными проводами | ВЛ-0,4кВ от КТП 10/0,4кВ СВ 909/250кВА Фидер №1,3 | нд | П | 2029 | 0.23 | Многотарифный (многофункциональный) прибор учета | Приказ № 123 | 13.05.2025 | Самарская область | 1 | 1 | 1 | 42 | 1 точка учета | А1-02 | 57.24 | 1.1 | 2644.488 | нд
1.2.2.1 | Реконструкция ВЛ-0,4кВ от КТП СВ 909 10/0,4кВ /250кВА Фидер №1,3 (протяженностью 1,84 км), установка приборов учета (45 т.у.) | P_0924 | одноцепная, все типы опор за исключением многогранных | УНЦ ВЛ 0.4 кВ на строительно-монтажные работы без опор и провода | ВЛ-0,4кВ от КТП 10/0,4кВ СВ 909/250кВА Фидер №1,3 | нд | П | 2029 | 0.4 | одноцепная, все типы опор за исключением многогранных | Приказ № 123 | 13.05.2025 | Самарская область | 1 | 1 | 1 | 1.84 | 1 км | Л1-01-1 | 963.68 | 1.4 | 2482.4397 | нд
1.2.2.1 | Реконструкция ВЛ-0,4кВ от КТП СВ 909 10/0,4кВ /250кВА Фидер №1,3 (протяженностью 1,84 км), установка приборов учета (45 т.у.) | P_0924 | Протяженность до 1 км | УНЦ на проектные и изыскательские работы по ВЛ 0.4 кВ | ВЛ-0,4кВ от КТП 10/0,4кВ СВ 909/250кВА Фидер №1,3 | нд | П | 2029 | 0.4 | Протяженность до 1 км | Приказ № 123 | 13.05.2025 | Самарская область | 1 | 3.016 | 1 | 1 | 1 ед. | П3-01 | 234.03 | 1 | 705.8244 | нд
1.2.2.1 | Реконструкция ВЛ-0,4кВ от КТП СВ 909 10/0,4кВ /250кВА Фидер №1,3 (протяженностью 1,84 км), установка приборов учета (45 т.у.) | P_0924 | Затраты по УНЦ от 1.1 до 6 млн. руб. | УНЦ на проектные и изыскательские работы для отдельных элементов электрических сетей 0.4 кВ | ВЛ-0,4кВ от КТП 10/0,4кВ СВ 909/250кВА Фидер №1,3 | нд | П | 2029 | 0.4 | Затраты по УНЦ от 1.1 до 6 млн. руб. | Приказ № 123 | 13.05.2025 | Самарская область | 1 | 1 | 1 | 1 | 1 объект | П6-06 | 425.5 | 1 | 425.5 | нд
1.2.2.1 | Реконструкция ВЛ-0,4кВ от КТП СВ 909 10/0,4кВ /250кВА Фидер №1,3 (протяженностью 1,84 км), установка приборов учета (45 т.у.) | P_0924 | Итого объем финансовых потребностей по инвестиционному проекту, тыс. рублей | нд | нд | нд | нд | нд | нд | нд | нд | нд | нд | нд | нд | нд | нд | нд | нд | нд | нд | 10335.0882 | нд
1.2.1.1 | Реконструкция КТП ЧРН 202 10/0,4/100 кВА с заменой КТП 10/0,4/100 | P_0925 | КТП 10 кВ мачтового (шкафного, столбового) и киоскового типа | УНЦ на демонтажные работы КТП 10 кВ | КТП ЧРН 202/100 кВА с заменой КТП | нд | П | 2028 | 10 | КТП 10 кВ мачтового (шкафного, столбового) и киоскового типа | Приказ № 123 | 13.05.2025 | Самарская область | 1 | 1 | 1 | 1 | 1 ед. | М6-05-10 | 143.66 | 1.1 | 158.026 | нд
1.2.1.1 | Реконструкция КТП ЧРН 202 10/0,4/100 кВА с заменой КТП 10/0,4/100 | P_0925 | 1 т-р, 100 кВА | УНЦ КТП киоскового типа 10 кВ | КТП ЧРН 202/100 кВА с заменой КТП | нд | П | 2028 | 10 | 1 т-р, 100 кВА | Приказ № 123 | 13.05.2025 | Самарская область | 1 | 1 | 1 | 1 | 1 ед. | Э1-04-1 | 1204.38 | 1.1 | 1324.818 | нд
1.2.1.1 | Реконструкция КТП ЧРН 202 10/0,4/100 кВА с заменой КТП 10/0,4/100 | P_0925 | Затраты по УНЦ от 1.1 до 6 млн. руб. | УНЦ на проектные и изыскательские работы для отдельных элементов электрических сетей 10 кВ | КТП ЧРН 202/100 кВА с заменой КТП | нд | П | 2028 | 10 | Затраты по УНЦ от 1.1 до 6 млн. руб. | Приказ № 123 | 13.05.2025 | Самарская область | 1 | 1 | 1 | 1 | 1 объект | П6-06 | 425.5 | 1 | 425.5 | нд
1.2.1.1 | Реконструкция КТП ЧРН 202 10/0,4/100 кВА с заменой КТП 10/0,4/100 | P_0925 | Итого объем финансовых потребностей по инвестиционному проекту, тыс. рублей | нд | нд | нд | нд | нд | нд | нд | нд | нд | нд | нд | нд | нд | нд | нд | нд | нд | нд | 1908.344 | нд
1.2.2.1 | Реконструкция ВЛ-0,4 кВ от КТП ЧРН 806/250 кВА (протяженностью 1,8 км), установка приборов учета (12 т.у.) | P_0926 | одноцепная, все типы опор за исключением многогранных | УНЦ ВЛ 0.4 кВ на строительно-монтажные работы без опор и провода | ВЛ-0,4 кВ от КТП ЧРН 806/250 кВА | нд | П | 2029 | 0.4 | одноцепная, все типы опор за исключением многогранных | Приказ № 123 | 13.05.2025 | Самарская область | 1 | 1 | 1 | 1.8 | 1 км | Л1-01-1 | 963.68 | 1.4 | 2428.4736 | нд
1.2.2.1 | Реконструкция ВЛ-0,4 кВ от КТП ЧРН 806/250 кВА (протяженностью 1,8 км), установка приборов учета (12 т.у.) | P_0926 | одноцепная, все типы опор за исключением многогранных | УНЦ опор ВЛ 0.4 кВ | ВЛ-0,4 кВ от КТП ЧРН 806/250 кВА | нд | П | 2029 | 0.4 | одноцепная, все типы опор за исключением многогранных | Приказ № 123 | 13.05.2025 | Самарская область | 1 | 1 | 1 | 1.8 | 1 км | Л3-01-1 | 949.02 | 1.02 | 1742.4007 | нд
1.2.2.1 | Реконструкция ВЛ-0,4 кВ от КТП ЧРН 806/250 кВА (протяженностью 1,8 км), установка приборов учета (12 т.у.) | P_0926 | СИП-2, 95 мм2 / 95 мм2, 3 фазных провода | УНЦ провода СИП ВЛ 0.4 кВ | ВЛ-0,4 кВ от КТП ЧРН 806/250 кВА | нд | П | 2029 | 0.4 | СИП-2, 95 мм2 / 95 мм2, 3 фазных провода | Приказ № 123 | 13.05.2025 | Самарская область | 1 | 1 | 1 | 1.8 | 1 км | Л7-27-2 | 790.09 | 1.02 | 1450.6052 | нд
1.2.2.1 | Реконструкция ВЛ-0,4 кВ от КТП ЧРН 806/250 кВА (протяженностью 1,8 км), установка приборов учета (12 т.у.) | P_0926 | Многотарифный (многофункциональный) прибор учета | УНЦ ИИК. Установка однофазного прибора учета в разрыв несущего провода на опоре ВЛ 0.4 кВ с изолированными проводами | ВЛ-0,4 кВ от КТП ЧРН 806/250 кВА | нд | П | 2029 | 0.23 | Многотарифный (многофункциональный) прибор учета | Приказ № 123 | 13.05.2025 | Самарская область | 1 | 1 | 1 | 12 | 1 точка учета | А1-02 | 57.24 | 1.1 | 755.568 | нд
1.2.2.1 | Реконструкция ВЛ-0,4 кВ от КТП ЧРН 806/250 кВА (протяженностью 1,8 км), установка приборов учета (12 т.у.) | P_0926 | Демонтаж ВЛ 0.4 кВ - одна цепь | УНЦ на демонтаж ВЛ 0.4 кВ | ВЛ-0,4 кВ от КТП ЧРН 806/250 кВА | нд | П | 2029 | 0.4 | Демонтаж ВЛ 0.4 кВ - одна цепь | Приказ № 123 | 13.05.2025 | Самарская область | 1 | 1 | 1 | 1.8 | 1 км | М2-01-1 | 300.27 | 1.1 | 594.5346 | нд
1.2.2.1 | Реконструкция ВЛ-0,4 кВ от КТП ЧРН 806/250 кВА (протяженностью 1,8 км), установка приборов учета (12 т.у.) | P_0926 | Протяженность до 1 км | УНЦ на проектные и изыскательские работы по ВЛ 0.4 кВ | ВЛ-0,4 кВ от КТП ЧРН 806/250 кВА | нд | П | 2029 | 0.4 | Протяженность до 1 км | Приказ № 123 | 13.05.2025 | Самарская область | 1 | 2.92 | 1 | 1 | 1 ед. | П3-01 | 234.03 | 1 | 683.358 | нд
1.2.2.1 | Реконструкция ВЛ-0,4 кВ от КТП ЧРН 806/250 кВА (протяженностью 1,8 км), установка приборов учета (12 т.у.) | P_0926 | Затраты по УНЦ от 0.6 до 1.1 млн. руб. | УНЦ на проектные и изыскательские работы для отдельных элементов электрических сетей 0.23 кВ | ВЛ-0,4 кВ от КТП ЧРН 806/250 кВА | нд | П | 2029 | 0.23 | Затраты по УНЦ от 0.6 до 1.1 млн. руб. | Приказ № 123 | 13.05.2025 | Самарская область | 1 | 1 | 1 | 1 | 1 объект | П6-05 | 99.28 | 1 | 99.28 | нд
1.2.2.1 | Реконструкция ВЛ-0,4 кВ от КТП ЧРН 806/250 кВА (протяженностью 1,8 км), установка приборов учета (12 т.у.) | P_0926 | Итого объем финансовых потребностей по инвестиционному проекту, тыс. рублей | нд | нд | нд | нд | нд | нд | нд | нд | нд | нд | нд | нд | нд | нд | нд | нд | нд | нд | 7754.2202 | нд
1.2.2.1 | Реконструкция ВЛ-10 кВ Ф-9 ПС 110/35/10 кВ Ягодная до КТП Яг 911 10/0,4/160 (протяженностью 0,06 км) | P_0928 | одноцепная, все типы опор за исключением многогранных | УНЦ ВЛ 10 кВ на строительно-монтажные работы без опор и провода | ВЛ-10 кВ Ф-9 ПС 110/35/10 кВ Ягодная до КТП Яг 911 | нд | П | 2028 | 10 | одноцепная, все типы опор за исключением многогранных | Приказ № 123 | 13.05.2025 | Самарская область | 1.5 | 1 | 1 | 0.06 | 1 км | Л1-02-1 | 1929.53 | 1.27 | 220.5453 | нд
1.2.2.1 | Реконструкция ВЛ-10 кВ Ф-9 ПС 110/35/10 кВ Ягодная до КТП Яг 911 10/0,4/160 (протяженностью 0,06 км) | P_0928 | одноцепная, все типы опор за исключением многогранных | УНЦ опор ВЛ 10 кВ | ВЛ-10 кВ Ф-9 ПС 110/35/10 кВ Ягодная до КТП Яг 911 | нд | П | 2028 | 10 | одноцепная, все типы опор за исключением многогранных | Приказ № 123 | 13.05.2025 | Самарская область | 1.5 | 1 | 1 | 0.06 | 1 км | Л3-02-1 | 1262.83 | 1.02 | 115.9278 | нд
1.2.2.1 | Реконструкция ВЛ-10 кВ Ф-9 ПС 110/35/10 кВ Ягодная до КТП Яг 911 10/0,4/160 (протяженностью 0,06 км) | P_0928 | Демонтаж ВЛ 10 кВ - одна цепь | УНЦ на демонтаж ВЛ 10 кВ | ВЛ-10 кВ Ф-9 ПС 110/35/10 кВ Ягодная до КТП Яг 911 | нд | П | 2028 | 10 | Демонтаж ВЛ 10 кВ - одна цепь | Приказ № 123 | 13.05.2025 | Самарская область | 1 | 1 | 1 | 0.06 | 1 км | М2-02-1 | 484.33 | 1.1 | 31.9658 | нд
1.2.2.1 | Реконструкция ВЛ-10 кВ Ф-9 ПС 110/35/10 кВ Ягодная до КТП Яг 911 10/0,4/160 (протяженностью 0,06 км) | P_0928 | Сечение фазного провода до 70 мм2 | УНЦ провода ВЛ 10 кВ сталеалюминиевого типа | ВЛ-10 кВ Ф-9 ПС 110/35/10 кВ Ягодная до КТП Яг 911 | нд | П | 2028 | 10 | Сечение фазного провода до 70 мм2 | Приказ № 123 | 13.05.2025 | Самарская область | 1 | 1 | 1 | 0.06 | 1 км | Л5-01 | 808.95 | 1.02 | 49.5077 | нд
1.2.2.1 | Реконструкция ВЛ-10 кВ Ф-9 ПС 110/35/10 кВ Ягодная до КТП Яг 911 10/0,4/160 (протяженностью 0,06 км) | P_0928 | Протяженность до 2 км | УНЦ на проектные и изыскательские работы по ВЛ 10 кВ | ВЛ-10 кВ Ф-9 ПС 110/35/10 кВ Ягодная до КТП Яг 911 | нд | П | 2028 | 10 | Протяженность до 2 км | Приказ № 123 | 13.05.2025 | Самарская область | 1 | 1 | 1 | 1 | 1 ед. | П3-02 | 795.69 | 1 | 795.69 | нд
1.2.2.1 | Реконструкция ВЛ-10 кВ Ф-9 ПС 110/35/10 кВ Ягодная до КТП Яг 911 10/0,4/160 (протяженностью 0,06 км) | P_0928 | Итого объем финансовых потребностей по инвестиционному проекту, тыс. рублей | нд | нд | нд | нд | нд | нд | нд | нд | нд | нд | нд | нд | нд | нд | нд | нд | нд | нд | 1213.6366 | нд
1.2.2.1 | Реконструкция ВЛ-10 кВ Ф-9 ПС 110/35/10 кВ Ягодная до КТП Яг 918 (протяженностью 0,05 км) | P_0929 | одноцепная, все типы опор за исключением многогранных | УНЦ ВЛ 10 кВ на строительно-монтажные работы без опор и провода | ВЛ-10 кВ Ф-9 ПС 110/35/10 кВ Ягодная до КТП Яг 918 | нд | П | 2028 | 10 | одноцепная, все типы опор за исключением многогранных | Приказ № 123 | 13.05.2025 | Самарская область | 2.99 | 1 | 1 | 0.05 | 1 км | Л1-02-1 | 1929.53 | 1.27 | 366.3502 | нд
1.2.2.1 | Реконструкция ВЛ-10 кВ Ф-9 ПС 110/35/10 кВ Ягодная до КТП Яг 918 (протяженностью 0,05 км) | P_0929 | одноцепная, все типы опор за исключением многогранных | УНЦ опор ВЛ 10 кВ | ВЛ-10 кВ Ф-9 ПС 110/35/10 кВ Ягодная до КТП Яг 918 | нд | П | 2028 | 10 | одноцепная, все типы опор за исключением многогранных | Приказ № 123 | 13.05.2025 | Самарская область | 2.99 | 1 | 1 | 0.05 | 1 км | Л3-02-1 | 1262.83 | 1.02 | 192.5689 | нд
1.2.2.1 | Реконструкция ВЛ-10 кВ Ф-9 ПС 110/35/10 кВ Ягодная до КТП Яг 918 (протяженностью 0,05 км) | P_0929 | Сечение фазного провода до 70 мм2 | УНЦ провода ВЛ 10 кВ сталеалюминиевого типа | ВЛ-10 кВ Ф-9 ПС 110/35/10 кВ Ягодная до КТП Яг 918 | нд | П | 2028 | 10 | Сечение фазного провода до 70 мм2 | Приказ № 123 | 13.05.2025 | Самарская область | 1 | 1 | 1 | 0.05 | 1 км | Л5-01 | 808.95 | 1.02 | 41.2565 | нд
1.2.2.1 | Реконструкция ВЛ-10 кВ Ф-9 ПС 110/35/10 кВ Ягодная до КТП Яг 918 (протяженностью 0,05 км) | P_0929 | Демонтаж ВЛ 10 кВ - одна цепь | УНЦ на демонтаж ВЛ 10 кВ | ВЛ-10 кВ Ф-9 ПС 110/35/10 кВ Ягодная до КТП Яг 918 | нд | П | 2028 | 10 | Демонтаж ВЛ 10 кВ - одна цепь | Приказ № 123 | 13.05.2025 | Самарская область | 1 | 1 | 1 | 0.05 | 1 км | М2-02-1 | 484.33 | 1.1 | 26.6381 | нд
1.2.2.1 | Реконструкция ВЛ-10 кВ Ф-9 ПС 110/35/10 кВ Ягодная до КТП Яг 918 (протяженностью 0,05 км) | P_0929 | Протяженность до 2 км | УНЦ на проектные и изыскательские работы по ВЛ 10 кВ | ВЛ-10 кВ Ф-9 ПС 110/35/10 кВ Ягодная до КТП Яг 918 | нд | П | 2028 | 10 | Протяженность до 2 км | Приказ № 123 | 13.05.2025 | Самарская область | 1 | 1 | 1 | 1 | 1 ед. | П3-02 | 795.69 | 1 | 795.69 | нд
1.2.2.1 | Реконструкция ВЛ-10 кВ Ф-9 ПС 110/35/10 кВ Ягодная до КТП Яг 918 (протяженностью 0,05 км) | P_0929 | Итого объем финансовых потребностей по инвестиционному проекту, тыс. рублей | нд | нд | нд | нд | нд | нд | нд | нд | нд | нд | нд | нд | нд | нд | нд | нд | нд | нд | 1422.5038 | нд
1.2.2.1 | Реконструкция ВЛ-6 кВ Ф-36 ПС 110/6 кВ ГПП-10 Аммиак (протяженностью 0,24 км) | P_0930 | одноцепная, все типы опор за исключением многогранных | УНЦ ВЛ 10 кВ на строительно-монтажные работы без опор и провода | КВЛ-6 кВ Ф-36 ПС 110/6 кВ ГПП-10 Аммиак | нд | П | 2028 | 10 | одноцепная, все типы опор за исключением многогранных | Приказ № 123 | 13.05.2025 | Самарская область | 1.2 | 1 | 1 | 0.24 | 1 км | Л1-02-1 | 1929.53 | 1.27 | 705.7449 | нд
1.2.2.1 | Реконструкция ВЛ-6 кВ Ф-36 ПС 110/6 кВ ГПП-10 Аммиак (протяженностью 0,24 км) | P_0930 | одноцепная, все типы опор за исключением многогранных | УНЦ опор ВЛ 10 кВ | КВЛ-6 кВ Ф-36 ПС 110/6 кВ ГПП-10 Аммиак | нд | П | 2028 | 10 | одноцепная, все типы опор за исключением многогранных | Приказ № 123 | 13.05.2025 | Самарская область | 1.2 | 1 | 1 | 0.24 | 1 км | Л3-02-1 | 1262.83 | 1.02 | 370.9689 | нд
1.2.2.1 | Реконструкция ВЛ-6 кВ Ф-36 ПС 110/6 кВ ГПП-10 Аммиак (протяженностью 0,24 км) | P_0930 | Сечение фазного провода до 70 мм2 | УНЦ провода ВЛ 10 кВ сталеалюминиевого типа | КВЛ-6 кВ Ф-36 ПС 110/6 кВ ГПП-10 Аммиак | нд | П | 2028 | 10 | Сечение фазного провода до 70 мм2 | Приказ № 123 | 13.05.2025 | Самарская область | 1 | 1 | 1 | 0.24 | 1 км | Л5-01 | 808.95 | 1.02 | 198.031 | нд
1.2.2.1 | Реконструкция ВЛ-6 кВ Ф-36 ПС 110/6 кВ ГПП-10 Аммиак (протяженностью 0,24 км) | P_0930 | Демонтаж ВЛ 0.4 кВ - одна цепь | УНЦ на демонтаж ВЛ 0.4 кВ | КВЛ-6 кВ Ф-36 ПС 110/6 кВ ГПП-10 Аммиак | нд | П | 2028 | 0.4 | Демонтаж ВЛ 0.4 кВ - одна цепь | Приказ № 123 | 13.05.2025 | Самарская область | 1 | 1 | 1 | 0.24 | 1 км | М2-01-1 | 300.27 | 1.1 | 79.2713 | нд
1.2.2.1 | Реконструкция ВЛ-6 кВ Ф-36 ПС 110/6 кВ ГПП-10 Аммиак (протяженностью 0,24 км) | P_0930 | Протяженность до 2 км | УНЦ на проектные и изыскательские работы по ВЛ 10 кВ | КВЛ-6 кВ Ф-36 ПС 110/6 кВ ГПП-10 Аммиак | нд | П | 2028 | 10 | Протяженность до 2 км | Приказ № 123 | 13.05.2025 | Самарская область | 1 | 1 | 1 | 1 | 1 ед. | П3-02 | 795.69 | 1 | 795.69 | нд
1.2.2.1 | Реконструкция ВЛ-6 кВ Ф-36 ПС 110/6 кВ ГПП-10 Аммиак (протяженностью 0,24 км) | P_0930 | Итого объем финансовых потребностей по инвестиционному проекту, тыс. рублей | нд | нд | нд | нд | нд | нд | нд | нд | нд | нд | нд | нд | нд | нд | нд | нд | нд | нд | 2149.7061 | нд
1.2.2.1 | Реконструкция ВЛ-6 кВ Ф-25 ПС 110/6 кВ Северная до КТП Сев 2501 6/04/560 (протяженностью 0,15 км) | P_0931 | Демонтаж ВЛ 6 кВ - одна цепь | УНЦ на демонтаж ВЛ 6 кВ | ВЛ-6 кВ Ф-25 ПС 110/6 кВ Северная до КТП Сев 2501 | нд | П | 2028 | 6 | Демонтаж ВЛ 6 кВ - одна цепь | Приказ № 123 | 13.05.2025 | Самарская область | 1 | 1 | 1 | 0.15 | 1 км | М2-02-1 | 484.33 | 1.1 | 79.9145 | нд
1.2.2.1 | Реконструкция ВЛ-6 кВ Ф-25 ПС 110/6 кВ Северная до КТП Сев 2501 6/04/560 (протяженностью 0,15 км) | P_0931 | одноцепная, все типы опор за исключением многогранных | УНЦ ВЛ 6 кВ на строительно-монтажные работы без опор и провода | ВЛ-6 кВ Ф-25 ПС 110/6 кВ Северная до КТП Сев 2501 | нд | П | 2028 | 6 | одноцепная, все типы опор за исключением многогранных | Приказ № 123 | 13.05.2025 | Самарская область | 1.2 | 1 | 1 | 0.15 | 1 км | Л1-02-1 | 1929.53 | 1.27 | 441.0906 | нд
1.2.2.1 | Реконструкция ВЛ-6 кВ Ф-25 ПС 110/6 кВ Северная до КТП Сев 2501 6/04/560 (протяженностью 0,15 км) | P_0931 | одноцепная, все типы опор за исключением многогранных | УНЦ опор ВЛ 6 кВ | ВЛ-6 кВ Ф-25 ПС 110/6 кВ Северная до КТП Сев 2501 | нд | П | 2028 | 6 | одноцепная, все типы опор за исключением многогранных | Приказ № 123 | 13.05.2025 | Самарская область | 1.2 | 1 | 1 | 0.15 | 1 км | Л3-02-1 | 1262.83 | 1.02 | 231.8556 | нд
1.2.2.1 | Реконструкция ВЛ-6 кВ Ф-25 ПС 110/6 кВ Северная до КТП Сев 2501 6/04/560 (протяженностью 0,15 км) | P_0931 | Сечение фазного провода до 70 мм2 | УНЦ провода ВЛ 6 кВ сталеалюминиевого типа | ВЛ-6 кВ Ф-25 ПС 110/6 кВ Северная до КТП Сев 2501 | нд | П | 2028 | 6 | Сечение фазного провода до 70 мм2 | Приказ № 123 | 13.05.2025 | Самарская область | 1 | 1 | 1 | 0.15 | 1 км | Л5-01 | 808.95 | 1.02 | 123.7694 | нд
1.2.2.1 | Реконструкция ВЛ-6 кВ Ф-25 ПС 110/6 кВ Северная до КТП Сев 2501 6/04/560 (протяженностью 0,15 км) | P_0931 | Протяженность до 2 км | УНЦ на проектные и изыскательские работы по ВЛ 6 кВ | ВЛ-6 кВ Ф-25 ПС 110/6 кВ Северная до КТП Сев 2501 | нд | П | 2028 | 6 | Протяженность до 2 км | Приказ № 123 | 13.05.2025 | Самарская область | 1 | 1 | 1 | 1 | 1 ед. | П3-02 | 795.69 | 1 | 795.69 | нд
1.2.2.1 | Реконструкция ВЛ-6 кВ Ф-25 ПС 110/6 кВ Северная до КТП Сев 2501 6/04/560 (протяженностью 0,15 км) | P_0931 | Итого объем финансовых потребностей по инвестиционному проекту, тыс. рублей | нд | нд | нд | нд | нд | нд | нд | нд | нд | нд | нд | нд | нд | нд | нд | нд | нд | нд | 1672.3199 | нд
1.2.2.1 | Реконструкция ВЛ-10 кВ Ф-9 ПС 110Узюково до КТП Уз 910 10/0,4/100 (протяженностью 0,12 км) | P_0932 | одноцепная, все типы опор за исключением многогранных | УНЦ ВЛ 10 кВ на строительно-монтажные работы без опор и провода | ВЛ-10 кВ Ф-9 ПС 110/10 Узюково до КТП Уз 910 | нд | П | 2028 | 10 | одноцепная, все типы опор за исключением многогранных | Приказ № 123 | 13.05.2025 | Самарская область | 1.2 | 1 | 1 | 0.12 | 1 км | Л1-02-1 | 1929.53 | 1.27 | 352.8724 | нд
1.2.2.1 | Реконструкция ВЛ-10 кВ Ф-9 ПС 110Узюково до КТП Уз 910 10/0,4/100 (протяженностью 0,12 км) | P_0932 | одноцепная, все типы опор за исключением многогранных | УНЦ опор ВЛ 10 кВ | ВЛ-10 кВ Ф-9 ПС 110/10 Узюково до КТП Уз 910 | нд | П | 2028 | 10 | одноцепная, все типы опор за исключением многогранных | Приказ № 123 | 13.05.2025 | Самарская область | 1.2 | 1 | 1 | 0.12 | 1 км | Л3-02-1 | 1262.83 | 1.02 | 185.4845 | нд
1.2.2.1 | Реконструкция ВЛ-10 кВ Ф-9 ПС 110Узюково до КТП Уз 910 10/0,4/100 (протяженностью 0,12 км) | P_0932 | Демонтаж ВЛ 10 кВ - одна цепь | УНЦ на демонтаж ВЛ 10 кВ | ВЛ-10 кВ Ф-9 ПС 110/10 Узюково до КТП Уз 910 | нд | П | 2028 | 10 | Демонтаж ВЛ 10 кВ - одна цепь | Приказ № 123 | 13.05.2025 | Самарская область | 1 | 1 | 1 | 0.12 | 1 км | М2-02-1 | 484.33 | 1.1 | 63.9316 | нд
1.2.2.1 | Реконструкция ВЛ-10 кВ Ф-9 ПС 110Узюково до КТП Уз 910 10/0,4/100 (протяженностью 0,12 км) | P_0932 | Сечение фазного провода до 70 мм2 | УНЦ провода ВЛ 10 кВ сталеалюминиевого типа | ВЛ-10 кВ Ф-9 ПС 110/10 Узюково до КТП Уз 910 | нд | П | 2028 | 10 | Сечение фазного провода до 70 мм2 | Приказ № 123 | 13.05.2025 | Самарская область | 1 | 1 | 1 | 0.12 | 1 км | Л5-01 | 808.95 | 1.02 | 99.0155 | нд
1.2.2.1 | Реконструкция ВЛ-10 кВ Ф-9 ПС 110Узюково до КТП Уз 910 10/0,4/100 (протяженностью 0,12 км) | P_0932 | Протяженность до 2 км | УНЦ на проектные и изыскательские работы по ВЛ 10 кВ | ВЛ-10 кВ Ф-9 ПС 110/10 Узюково до КТП Уз 910 | нд | П | 2028 | 10 | Протяженность до 2 км | Приказ № 123 | 13.05.2025 | Самарская область | 1 | 1 | 1 | 1 | 1 ед. | П3-02 | 795.69 | 1 | 795.69 | нд
1.2.2.1 | Реконструкция ВЛ-10 кВ Ф-9 ПС 110Узюково до КТП Уз 910 10/0,4/100 (протяженностью 0,12 км) | P_0932 | Итого объем финансовых потребностей по инвестиционному проекту, тыс. рублей | нд | нд | нд | нд | нд | нд | нд | нд | нд | нд | нд | нд | нд | нд | нд | нд | нд | нд | 1496.994 | нд
1.2.2.1 | Реконструкция ВЛ-10 кВ Ф-8 ПС 110/10 кВ Мусорка до КТП Мус 809 10/0,4/250 (протяженностью 0,04 км) | P_0933 | Демонтаж ВЛ 10 кВ - одна цепь | УНЦ на демонтаж ВЛ 10 кВ | ВЛ-10 кВ Ф-8 ПС 110/10 кВ Мусорка до КТП Мус 809 | нд | П | 2028 | 10 | Демонтаж ВЛ 10 кВ - одна цепь | Приказ № 123 | 13.05.2025 | Самарская область | 1 | 1 | 1 | 0.04 | 1 км | М2-02-1 | 484.33 | 1.1 | 21.3105 | нд
1.2.2.1 | Реконструкция ВЛ-10 кВ Ф-8 ПС 110/10 кВ Мусорка до КТП Мус 809 10/0,4/250 (протяженностью 0,04 км) | P_0933 | одноцепная, все типы опор за исключением многогранных | УНЦ ВЛ 10 кВ на строительно-монтажные работы без опор и провода | ВЛ-10 кВ Ф-8 ПС 110/10 кВ Мусорка до КТП Мус 809 | нд | П | 2028 | 10 | одноцепная, все типы опор за исключением многогранных | Приказ № 123 | 13.05.2025 | Самарская область | 2.99 | 1 | 1 | 0.04 | 1 км | Л1-02-1 | 1929.53 | 1.27 | 293.0802 | нд
1.2.2.1 | Реконструкция ВЛ-10 кВ Ф-8 ПС 110/10 кВ Мусорка до КТП Мус 809 10/0,4/250 (протяженностью 0,04 км) | P_0933 | одноцепная, все типы опор за исключением многогранных | УНЦ опор ВЛ 10 кВ | ВЛ-10 кВ Ф-8 ПС 110/10 кВ Мусорка до КТП Мус 809 | нд | П | 2028 | 10 | одноцепная, все типы опор за исключением многогранных | Приказ № 123 | 13.05.2025 | Самарская область | 2.99 | 1 | 1 | 0.04 | 1 км | Л3-02-1 | 1262.83 | 1.02 | 154.0552 | нд
1.2.2.1 | Реконструкция ВЛ-10 кВ Ф-8 ПС 110/10 кВ Мусорка до КТП Мус 809 10/0,4/250 (протяженностью 0,04 км) | P_0933 | Сечение фазного провода до 70 мм2 | УНЦ провода ВЛ 10 кВ сталеалюминиевого типа | ВЛ-10 кВ Ф-8 ПС 110/10 кВ Мусорка до КТП Мус 809 | нд | П | 2028 | 10 | Сечение фазного провода до 70 мм2 | Приказ № 123 | 13.05.2025 | Самарская область | 1 | 1 | 1 | 0.04 | 1 км | Л5-01 | 808.95 | 1.02 | 33.0052 | нд
1.2.2.1 | Реконструкция ВЛ-10 кВ Ф-8 ПС 110/10 кВ Мусорка до КТП Мус 809 10/0,4/250 (протяженностью 0,04 км) | P_0933 | Протяженность до 2 км | УНЦ на проектные и изыскательские работы по ВЛ 10 кВ | ВЛ-10 кВ Ф-8 ПС 110/10 кВ Мусорка до КТП Мус 809 | нд | П | 2028 | 10 | Протяженность до 2 км | Приказ № 123 | 13.05.2025 | Самарская область | 1 | 1 | 1 | 1 | 1 ед. | П3-02 | 795.69 | 1 | 795.69 | нд
1.2.2.1 | Реконструкция ВЛ-10 кВ Ф-8 ПС 110/10 кВ Мусорка до КТП Мус 809 10/0,4/250 (протяженностью 0,04 км) | P_0933 | Итого объем финансовых потребностей по инвестиционному проекту, тыс. рублей | нд | нд | нд | нд | нд | нд | нд | нд | нд | нд | нд | нд | нд | нд | нд | нд | нд | нд | 1297.141 | нд
1.2.2.1 | Реконструкция ВЛ-10 кВ Ф-8 ПС 110/10 кВ Мусорка до КТП Мус 815 10/0,4/160 (протяженностью 0,05 км) | P_0934 | Демонтаж ВЛ 10 кВ - одна цепь | УНЦ на демонтаж ВЛ 10 кВ | ВЛ-10 кВ Ф-8 ПС 110/10 кВ Мусорка до КТП Мус 815 | нд | П | 2028 | 10 | Демонтаж ВЛ 10 кВ - одна цепь | Приказ № 123 | 13.05.2025 | Самарская область | 1 | 1 | 1 | 0.05 | 1 км | М2-02-1 | 484.33 | 1.1 | 26.6381 | нд
1.2.2.1 | Реконструкция ВЛ-10 кВ Ф-8 ПС 110/10 кВ Мусорка до КТП Мус 815 10/0,4/160 (протяженностью 0,05 км) | P_0934 | одноцепная, все типы опор за исключением многогранных | УНЦ ВЛ 10 кВ на строительно-монтажные работы без опор и провода | ВЛ-10 кВ Ф-8 ПС 110/10 кВ Мусорка до КТП Мус 815 | нд | П | 2028 | 10 | одноцепная, все типы опор за исключением многогранных | Приказ № 123 | 13.05.2025 | Самарская область | 2.99 | 1 | 1 | 0.05 | 1 км | Л1-02-1 | 1929.53 | 1.27 | 366.3502 | нд
1.2.2.1 | Реконструкция ВЛ-10 кВ Ф-8 ПС 110/10 кВ Мусорка до КТП Мус 815 10/0,4/160 (протяженностью 0,05 км) | P_0934 | одноцепная, все типы опор за исключением многогранных | УНЦ опор ВЛ 10 кВ | ВЛ-10 кВ Ф-8 ПС 110/10 кВ Мусорка до КТП Мус 815 | нд | П | 2028 | 10 | одноцепная, все типы опор за исключением многогранных | Приказ № 123 | 13.05.2025 | Самарская область | 2.99 | 1 | 1 | 0.05 | 1 км | Л3-02-1 | 1262.83 | 1.02 | 192.5689 | нд
1.2.2.1 | Реконструкция ВЛ-10 кВ Ф-8 ПС 110/10 кВ Мусорка до КТП Мус 815 10/0,4/160 (протяженностью 0,05 км) | P_0934 | Сечение фазного провода до 70 мм2 | УНЦ провода ВЛ 10 кВ сталеалюминиевого типа | ВЛ-10 кВ Ф-8 ПС 110/10 кВ Мусорка до КТП Мус 815 | нд | П | 2028 | 10 | Сечение фазного провода до 70 мм2 | Приказ № 123 | 13.05.2025 | Самарская область | 1 | 1 | 1 | 0.05 | 1 км | Л5-01 | 808.95 | 1.02 | 41.2565 | нд
1.2.2.1 | Реконструкция ВЛ-10 кВ Ф-8 ПС 110/10 кВ Мусорка до КТП Мус 815 10/0,4/160 (протяженностью 0,05 км) | P_0934 | Протяженность до 2 км | УНЦ на проектные и изыскательские работы по ВЛ 10 кВ | ВЛ-10 кВ Ф-8 ПС 110/10 кВ Мусорка до КТП Мус 815 | нд | П | 2028 | 10 | Протяженность до 2 км | Приказ № 123 | 13.05.2025 | Самарская область | 1 | 1 | 1 | 1 | 1 ед. | П3-02 | 795.69 | 1 | 795.69 | нд
1.2.2.1 | Реконструкция ВЛ-10 кВ Ф-8 ПС 110/10 кВ Мусорка до КТП Мус 815 10/0,4/160 (протяженностью 0,05 км) | P_0934 | Итого объем финансовых потребностей по инвестиционному проекту, тыс. рублей | нд | нд | нд | нд | нд | нд | нд | нд | нд | нд | нд | нд | нд | нд | нд | нд | нд | нд | 1422.5038 | нд
1.2.2.1 | Реконструкция ВЛ-10 кВ Ф-8,17 ПС 110/35/10 кВ Белозерки до КТП Б 1709 10/0,4/630 (протяженностью 0,03 км) | P_0935 | Демонтаж ВЛ 10 кВ - одна цепь | УНЦ на демонтаж ВЛ 10 кВ | ВЛ-10 кВ Ф-8,17 ПС 110/35/10 кВ Белозерки до КТП Б 1709 | нд | П | 2028 | 10 | Демонтаж ВЛ 10 кВ - одна цепь | Приказ № 123 | 13.05.2025 | Самарская область | 1 | 1 | 1 | 0.03 | 1 км | М2-02-1 | 484.33 | 1.1 | 15.9829 | нд
1.2.2.1 | Реконструкция ВЛ-10 кВ Ф-8,17 ПС 110/35/10 кВ Белозерки до КТП Б 1709 10/0,4/630 (протяженностью 0,03 км) | P_0935 | одноцепная, все типы опор за исключением многогранных | УНЦ ВЛ 10 кВ на строительно-монтажные работы без опор и провода | ВЛ-10 кВ Ф-8,17 ПС 110/35/10 кВ Белозерки до КТП Б 1709 | нд | П | 2028 | 10 | одноцепная, все типы опор за исключением многогранных | Приказ № 123 | 13.05.2025 | Самарская область | 2.99 | 1 | 1 | 0.03 | 1 км | Л1-02-1 | 1929.53 | 1.27 | 219.8101 | нд
1.2.2.1 | Реконструкция ВЛ-10 кВ Ф-8,17 ПС 110/35/10 кВ Белозерки до КТП Б 1709 10/0,4/630 (протяженностью 0,03 км) | P_0935 | одноцепная, все типы опор за исключением многогранных | УНЦ опор ВЛ 10 кВ | ВЛ-10 кВ Ф-8,17 ПС 110/35/10 кВ Белозерки до КТП Б 1709 | нд | П | 2028 | 10 | одноцепная, все типы опор за исключением многогранных | Приказ № 123 | 13.05.2025 | Самарская область | 2.99 | 1 | 1 | 0.03 | 1 км | Л3-02-1 | 1262.83 | 1.02 | 115.5414 | нд
1.2.2.1 | Реконструкция ВЛ-10 кВ Ф-8,17 ПС 110/35/10 кВ Белозерки до КТП Б 1709 10/0,4/630 (протяженностью 0,03 км) | P_0935 | Сечение фазного провода до 70 мм2 | УНЦ провода ВЛ 10 кВ сталеалюминиевого типа | ВЛ-10 кВ Ф-8,17 ПС 110/35/10 кВ Белозерки до КТП Б 1709 | нд | П | 2028 | 10 | Сечение фазного провода до 70 мм2 | Приказ № 123 | 13.05.2025 | Самарская область | 1 | 1 | 1 | 0.03 | 1 км | Л5-01 | 808.95 | 1.02 | 24.7539 | нд
1.2.2.1 | Реконструкция ВЛ-10 кВ Ф-8,17 ПС 110/35/10 кВ Белозерки до КТП Б 1709 10/0,4/630 (протяженностью 0,03 км) | P_0935 | Протяженность до 2 км | УНЦ на проектные и изыскательские работы по ВЛ 10 кВ | ВЛ-10 кВ Ф-8,17 ПС 110/35/10 кВ Белозерки до КТП Б 1709 | нд | П | 2028 | 10 | Протяженность до 2 км | Приказ № 123 | 13.05.2025 | Самарская область | 1 | 1 | 1 | 1 | 1 ед. | П3-02 | 795.69 | 1 | 795.69 | нд
1.2.2.1 | Реконструкция ВЛ-10 кВ Ф-8,17 ПС 110/35/10 кВ Белозерки до КТП Б 1709 10/0,4/630 (протяженностью 0,03 км) | P_0935 | Итого объем финансовых потребностей по инвестиционному проекту, тыс. рублей | нд | нд | нд | нд | нд | нд | нд | нд | нд | нд | нд | нд | нд | нд | нд | нд | нд | нд | 1171.7783 | нд
1.2.2.1 | Реконструкция ВЛ-10 кВ Ф-2,16 ПС 110/35/10 кВ Белозерки до КТП Б 1608 10/0,4/160 (протяженностью 0,03 км) | P_0936 | Демонтаж ВЛ 10 кВ - одна цепь | УНЦ на демонтаж ВЛ 10 кВ | ВЛ-10 кВ Ф-2,16 ПС 110/35/10 кВ Белозерки до КТП Б 1608 | нд | П | 2028 | 10 | Демонтаж ВЛ 10 кВ - одна цепь | Приказ № 123 | 13.05.2025 | Самарская область | 1 | 1 | 1 | 0.03 | 1 км | М2-02-1 | 484.33 | 1.1 | 15.9829 | нд
1.2.2.1 | Реконструкция ВЛ-10 кВ Ф-2,16 ПС 110/35/10 кВ Белозерки до КТП Б 1608 10/0,4/160 (протяженностью 0,03 км) | P_0936 | одноцепная, все типы опор за исключением многогранных | УНЦ ВЛ 10 кВ на строительно-монтажные работы без опор и провода | ВЛ-10 кВ Ф-2,16 ПС 110/35/10 кВ Белозерки до КТП Б 1608 | нд | П | 2028 | 10 | одноцепная, все типы опор за исключением многогранных | Приказ № 123 | 13.05.2025 | Самарская область | 2.99 | 1 | 1 | 0.03 | 1 км | Л1-02-1 | 1929.53 | 1.27 | 219.8101 | нд
1.2.2.1 | Реконструкция ВЛ-10 кВ Ф-2,16 ПС 110/35/10 кВ Белозерки до КТП Б 1608 10/0,4/160 (протяженностью 0,03 км) | P_0936 | одноцепная, все типы опор за исключением многогранных | УНЦ опор ВЛ 10 кВ | ВЛ-10 кВ Ф-2,16 ПС 110/35/10 кВ Белозерки до КТП Б 1608 | нд | П | 2028 | 10 | одноцепная, все типы опор за исключением многогранных | Приказ № 123 | 13.05.2025 | Самарская область | 2.99 | 1 | 1 | 0.03 | 1 км | Л3-02-1 | 1262.83 | 1.02 | 115.5414 | нд
1.2.2.1 | Реконструкция ВЛ-10 кВ Ф-2,16 ПС 110/35/10 кВ Белозерки до КТП Б 1608 10/0,4/160 (протяженностью 0,03 км) | P_0936 | Сечение фазного провода до 70 мм2 | УНЦ провода ВЛ 10 кВ сталеалюминиевого типа | ВЛ-10 кВ Ф-2,16 ПС 110/35/10 кВ Белозерки до КТП Б 1608 | нд | П | 2028 | 10 | Сечение фазного провода до 70 мм2 | Приказ № 123 | 13.05.2025 | Самарская область | 1 | 1 | 1 | 0.03 | 1 км | Л5-01 | 808.95 | 1.02 | 24.7539 | нд
1.2.2.1 | Реконструкция ВЛ-10 кВ Ф-2,16 ПС 110/35/10 кВ Белозерки до КТП Б 1608 10/0,4/160 (протяженностью 0,03 км) | P_0936 | Протяженность до 2 км | УНЦ на проектные и изыскательские работы по ВЛ 10 кВ | ВЛ-10 кВ Ф-2,16 ПС 110/35/10 кВ Белозерки до КТП Б 1608 | нд | П | 2028 | 10 | Протяженность до 2 км | Приказ № 123 | 13.05.2025 | Самарская область | 1 | 1 | 1 | 1 | 1 ед. | П3-02 | 795.69 | 1 | 795.69 | нд
1.2.2.1 | Реконструкция ВЛ-10 кВ Ф-2,16 ПС 110/35/10 кВ Белозерки до КТП Б 1608 10/0,4/160 (протяженностью 0,03 км) | P_0936 | Итого объем финансовых потребностей по инвестиционному проекту, тыс. рублей | нд | нд | нд | нд | нд | нд | нд | нд | нд | нд | нд | нд | нд | нд | нд | нд | нд | нд | 1171.7783 | нд
1.2.2.1 | Реконструкция ВЛ-10 кВ Ф-8,17 ПС 110/35/10 кВ Белозерки до КТП Б 801 10/0,4/250 (протяженностью 0,03 км) | P_0937 | Демонтаж ВЛ 10 кВ - одна цепь | УНЦ на демонтаж ВЛ 10 кВ | ВЛ-10 кВ Ф-8,17 ПС 110/35/10 кВ Белозерки до КТП Б 801 | нд | П | 2028 | 10 | Демонтаж ВЛ 10 кВ - одна цепь | Приказ № 123 | 13.05.2025 | Самарская область | 1 | 1 | 1 | 0.03 | 1 км | М2-02-1 | 484.33 | 1.1 | 15.9829 | нд
1.2.2.1 | Реконструкция ВЛ-10 кВ Ф-8,17 ПС 110/35/10 кВ Белозерки до КТП Б 801 10/0,4/250 (протяженностью 0,03 км) | P_0937 | одноцепная, все типы опор за исключением многогранных | УНЦ ВЛ 10 кВ на строительно-монтажные работы без опор и провода | ВЛ-10 кВ Ф-8,17 ПС 110/35/10 кВ Белозерки до КТП Б 801 | нд | П | 2028 | 10 | одноцепная, все типы опор за исключением многогранных | Приказ № 123 | 13.05.2025 | Самарская область | 2.99 | 1 | 1 | 0.03 | 1 км | Л1-02-1 | 1929.53 | 1.27 | 219.8101 | нд
1.2.2.1 | Реконструкция ВЛ-10 кВ Ф-8,17 ПС 110/35/10 кВ Белозерки до КТП Б 801 10/0,4/250 (протяженностью 0,03 км) | P_0937 | одноцепная, все типы опор за исключением многогранных | УНЦ опор ВЛ 10 кВ | ВЛ-10 кВ Ф-8,17 ПС 110/35/10 кВ Белозерки до КТП Б 801 | нд | П | 2028 | 10 | одноцепная, все типы опор за исключением многогранных | Приказ № 123 | 13.05.2025 | Самарская область | 2.99 | 1 | 1 | 0.03 | 1 км | Л3-02-1 | 1262.83 | 1.02 | 115.5414 | нд
1.2.2.1 | Реконструкция ВЛ-10 кВ Ф-8,17 ПС 110/35/10 кВ Белозерки до КТП Б 801 10/0,4/250 (протяженностью 0,03 км) | P_0937 | Сечение фазного провода до 70 мм2 | УНЦ провода ВЛ 10 кВ сталеалюминиевого типа | ВЛ-10 кВ Ф-8,17 ПС 110/35/10 кВ Белозерки до КТП Б 801 | нд | П | 2028 | 10 | Сечение фазного провода до 70 мм2 | Приказ № 123 | 13.05.2025 | Самарская область | 1 | 1 | 1 | 0.03 | 1 км | Л5-01 | 808.95 | 1.02 | 24.7539 | нд
1.2.2.1 | Реконструкция ВЛ-10 кВ Ф-8,17 ПС 110/35/10 кВ Белозерки до КТП Б 801 10/0,4/250 (протяженностью 0,03 км) | P_0937 | Протяженность до 2 км | УНЦ на проектные и изыскательские работы по ВЛ 10 кВ | ВЛ-10 кВ Ф-8,17 ПС 110/35/10 кВ Белозерки до КТП Б 801 | нд | П | 2028 | 10 | Протяженность до 2 км | Приказ № 123 | 13.05.2025 | Самарская область | 1 | 1 | 1 | 1 | 1 ед. | П3-02 | 795.69 | 1 | 795.69 | нд
1.2.2.1 | Реконструкция ВЛ-10 кВ Ф-8,17 ПС 110/35/10 кВ Белозерки до КТП Б 801 10/0,4/250 (протяженностью 0,03 км) | P_0937 | Итого объем финансовых потребностей по инвестиционному проекту, тыс. рублей | нд | нд | нд | нд | нд | нд | нд | нд | нд | нд | нд | нд | нд | нд | нд | нд | нд | нд | 1171.7783 | нд
1.2.2.1 | Реконструкция ВЛ-10 кВ Ф-6 ПС 35/10 кВ Р.Выселки до КТП РВ 626 10/0,4/250 (протяженность 0,04 км) | P_0938 | одноцепная, все типы опор за исключением многогранных | УНЦ ВЛ 10 кВ на строительно-монтажные работы без опор и провода | ВЛ-10 кВ Ф-6 ПС 35/10 кВ РВыселки до КТП РВ 626 | нд | П | 2028 | 10 | одноцепная, все типы опор за исключением многогранных | Приказ № 123 | 13.05.2025 | Самарская область | 2.99 | 1 | 1 | 0.04 | 1 км | Л1-02-1 | 1929.53 | 1.27 | 293.0802 | нд
1.2.2.1 | Реконструкция ВЛ-10 кВ Ф-6 ПС 35/10 кВ Р.Выселки до КТП РВ 626 10/0,4/250 (протяженность 0,04 км) | P_0938 | одноцепная, все типы опор за исключением многогранных | УНЦ опор ВЛ 10 кВ | ВЛ-10 кВ Ф-6 ПС 35/10 кВ РВыселки до КТП РВ 626 | нд | П | 2028 | 10 | одноцепная, все типы опор за исключением многогранных | Приказ № 123 | 13.05.2025 | Самарская область | 2.99 | 1 | 1 | 0.04 | 1 км | Л3-02-1 | 1262.83 | 1.02 | 154.0552 | нд
1.2.2.1 | Реконструкция ВЛ-10 кВ Ф-6 ПС 35/10 кВ Р.Выселки до КТП РВ 626 10/0,4/250 (протяженность 0,04 км) | P_0938 | Сечение фазного провода до 70 мм2 | УНЦ провода ВЛ 10 кВ сталеалюминиевого типа | ВЛ-10 кВ Ф-6 ПС 35/10 кВ РВыселки до КТП РВ 626 | нд | П | 2028 | 10 | Сечение фазного провода до 70 мм2 | Приказ № 123 | 13.05.2025 | Самарская область | 1 | 1 | 1 | 0.04 | 1 км | Л5-01 | 808.95 | 1.02 | 33.0052 | нд
1.2.2.1 | Реконструкция ВЛ-10 кВ Ф-6 ПС 35/10 кВ Р.Выселки до КТП РВ 626 10/0,4/250 (протяженность 0,04 км) | P_0938 | Демонтаж ВЛ 10 кВ - одна цепь | УНЦ на демонтаж ВЛ 10 кВ | ВЛ-10 кВ Ф-6 ПС 35/10 кВ РВыселки до КТП РВ 626 | нд | П | 2028 | 10 | Демонтаж ВЛ 10 кВ - одна цепь | Приказ № 123 | 13.05.2025 | Самарская область | 1 | 1 | 1 | 0.04 | 1 км | М2-02-1 | 484.33 | 1.1 | 21.3105 | нд
1.2.2.1 | Реконструкция ВЛ-10 кВ Ф-6 ПС 35/10 кВ Р.Выселки до КТП РВ 626 10/0,4/250 (протяженность 0,04 км) | P_0938 | Протяженность до 2 км | УНЦ на проектные и изыскательские работы по ВЛ 10 кВ | ВЛ-10 кВ Ф-6 ПС 35/10 кВ РВыселки до КТП РВ 626 | нд | П | 2028 | 10 | Протяженность до 2 км | Приказ № 123 | 13.05.2025 | Самарская область | 1 | 1 | 1 | 1 | 1 ед. | П3-02 | 795.69 | 1 | 795.69 | нд
1.2.2.1 | Реконструкция ВЛ-10 кВ Ф-6 ПС 35/10 кВ Р.Выселки до КТП РВ 626 10/0,4/250 (протяженность 0,04 км) | P_0938 | Итого объем финансовых потребностей по инвестиционному проекту, тыс. рублей | нд | нд | нд | нд | нд | нд | нд | нд | нд | нд | нд | нд | нд | нд | нд | нд | нд | нд | 1297.141 | нд
1.2.2.1 | Реконструкция ВЛ-0,4 кВ от КТП РВ 626 10/0,4/ (протяженностью 0,05 км) | P_0940 | Демонтаж ВЛ 0.4 кВ - одна цепь | УНЦ на демонтаж ВЛ 0.4 кВ | ВЛ-0,4 кВ от КТП РВ 626 | нд | П | 2028 | 0.4 | Демонтаж ВЛ 0.4 кВ - одна цепь | Приказ № 123 | 13.05.2025 | Самарская область | 1 | 1 | 1 | 0.05 | 1 км | М2-01-1 | 300.27 | 1.1 | 16.5148 | нд
1.2.2.1 | Реконструкция ВЛ-0,4 кВ от КТП РВ 626 10/0,4/ (протяженностью 0,05 км) | P_0940 | одноцепная, все типы опор за исключением многогранных | УНЦ ВЛ 0.4 кВ на строительно-монтажные работы без опор и провода | ВЛ-0,4 кВ от КТП РВ 626 | нд | П | 2028 | 0.4 | одноцепная, все типы опор за исключением многогранных | Приказ № 123 | 13.05.2025 | Самарская область | 2.99 | 1 | 1 | 0.05 | 1 км | Л1-01-1 | 963.68 | 1.4 | 201.6982 | нд
1.2.2.1 | Реконструкция ВЛ-0,4 кВ от КТП РВ 626 10/0,4/ (протяженностью 0,05 км) | P_0940 | одноцепная, все типы опор за исключением многогранных | УНЦ опор ВЛ 0.4 кВ | ВЛ-0,4 кВ от КТП РВ 626 | нд | П | 2028 | 0.4 | одноцепная, все типы опор за исключением многогранных | Приказ № 123 | 13.05.2025 | Самарская область | 2.99 | 1 | 1 | 0.05 | 1 км | Л3-01-1 | 949.02 | 1.02 | 144.7161 | нд
1.2.2.1 | Реконструкция ВЛ-0,4 кВ от КТП РВ 626 10/0,4/ (протяженностью 0,05 км) | P_0940 | СИП-2, 50 мм2 / 50 мм2, 3 фазных провода | УНЦ провода СИП ВЛ 0.4 кВ | ВЛ-0,4 кВ от КТП РВ 626 | нд | П | 2028 | 0.4 | СИП-2, 50 мм2 / 50 мм2, 3 фазных провода | Приказ № 123 | 13.05.2025 | Самарская область | 1 | 1 | 1 | 0.05 | 1 км | Л7-20-2 | 559.37 | 1.02 | 28.5279 | нд
1.2.2.1 | Реконструкция ВЛ-0,4 кВ от КТП РВ 626 10/0,4/ (протяженностью 0,05 км) | P_0940 | Протяженность до 1 км | УНЦ на проектные и изыскательские работы по ВЛ 0.4 кВ | ВЛ-0,4 кВ от КТП РВ 626 | нд | П | 2028 | 0.4 | Протяженность до 1 км | Приказ № 123 | 13.05.2025 | Самарская область | 1 | 1 | 1 | 1 | 1 ед. | П3-01 | 234.03 | 1 | 234.03 | нд
1.2.2.1 | Реконструкция ВЛ-0,4 кВ от КТП РВ 626 10/0,4/ (протяженностью 0,05 км) | P_0940 | Итого объем финансовых потребностей по инвестиционному проекту, тыс. рублей | нд | нд | нд | нд | нд | нд | нд | нд | нд | нд | нд | нд | нд | нд | нд | нд | нд | нд | 625.487 | нд
1.2.1.1 | Реконструкция КТП Л 718 10/0,4/250 кВА с заменой на КТП 10/0,4/250 кВА | P_0941 | КТП 10 кВ мачтового (шкафного, столбового) и киоскового типа | УНЦ на демонтажные работы КТП 10 кВ | КТП Л 718/250 кВА | нд | П | 2028 | 10 | КТП 10 кВ мачтового (шкафного, столбового) и киоскового типа | Приказ № 123 | 13.05.2025 | Самарская область | 1 | 1 | 1 | 1 | 1 ед. | М6-05-10 | 143.66 | 1.1 | 158.026 | нд
1.2.1.1 | Реконструкция КТП Л 718 10/0,4/250 кВА с заменой на КТП 10/0,4/250 кВА | P_0941 | 1 т-р, 250 кВА | УНЦ КТП киоскового типа 10 кВ | КТП Л 718/250 кВА | нд | П | 2028 | 10 | 1 т-р, 250 кВА | Приказ № 123 | 13.05.2025 | Самарская область | 1 | 1 | 1 | 1 | 1 ед. | Э1-06-1 | 1338.63 | 1.1 | 1472.493 | нд
1.2.1.1 | Реконструкция КТП Л 718 10/0,4/250 кВА с заменой на КТП 10/0,4/250 кВА | P_0941 | Затраты по УНЦ от 1.1 до 6 млн. руб. | УНЦ на проектные и изыскательские работы для отдельных элементов электрических сетей 10 кВ | КТП Л 718/250 кВА | нд | П | 2028 | 10 | Затраты по УНЦ от 1.1 до 6 млн. руб. | Приказ № 123 | 13.05.2025 | Самарская область | 1 | 1 | 1 | 1 | 1 объект | П6-06 | 425.5 | 1 | 425.5 | нд
1.2.1.1 | Реконструкция КТП Л 718 10/0,4/250 кВА с заменой на КТП 10/0,4/250 кВА | P_0941 | Итого объем финансовых потребностей по инвестиционному проекту, тыс. рублей | нд | нд | нд | нд | нд | нд | нд | нд | нд | нд | нд | нд | нд | нд | нд | нд | нд | нд | 2056.019 | нд
1.2.2.1 | Реконструкция ВЛ-10 кВ Ф-6,14 ПС 110/35/10 кВ Совхозная до КТП 10/0,4/250 С 605 (протяженностью 0,06 км) | P_0942 | одноцепная, все типы опор за исключением многогранных | УНЦ ВЛ 10 кВ на строительно-монтажные работы без опор и провода | ВЛ-10 кВ Ф-6,14 ПС 110/35/10 кВ Совхозная до КТП С 605 | нд | П | 2028 | 10 | одноцепная, все типы опор за исключением многогранных | Приказ № 123 | 13.05.2025 | Самарская область | 1.5 | 1 | 1 | 0.06 | 1 км | Л1-02-1 | 1929.53 | 1.27 | 220.5453 | нд
1.2.2.1 | Реконструкция ВЛ-10 кВ Ф-6,14 ПС 110/35/10 кВ Совхозная до КТП 10/0,4/250 С 605 (протяженностью 0,06 км) | P_0942 | одноцепная, все типы опор за исключением многогранных | УНЦ опор ВЛ 10 кВ | ВЛ-10 кВ Ф-6,14 ПС 110/35/10 кВ Совхозная до КТП С 605 | нд | П | 2028 | 10 | одноцепная, все типы опор за исключением многогранных | Приказ № 123 | 13.05.2025 | Самарская область | 1.5 | 1 | 1 | 0.06 | 1 км | Л3-02-1 | 1262.83 | 1.02 | 115.9278 | нд
1.2.2.1 | Реконструкция ВЛ-10 кВ Ф-6,14 ПС 110/35/10 кВ Совхозная до КТП 10/0,4/250 С 605 (протяженностью 0,06 км) | P_0942 | Сечение фазного провода до 70 мм2 | УНЦ провода ВЛ 10 кВ сталеалюминиевого типа | ВЛ-10 кВ Ф-6,14 ПС 110/35/10 кВ Совхозная до КТП С 605 | нд | П | 2028 | 10 | Сечение фазного провода до 70 мм2 | Приказ № 123 | 13.05.2025 | Самарская область | 1 | 1 | 1 | 0.06 | 1 км | Л5-01 | 808.95 | 1.02 | 49.5077 | нд
1.2.2.1 | Реконструкция ВЛ-10 кВ Ф-6,14 ПС 110/35/10 кВ Совхозная до КТП 10/0,4/250 С 605 (протяженностью 0,06 км) | P_0942 | Демонтаж ВЛ 10 кВ - одна цепь | УНЦ на демонтаж ВЛ 10 кВ | ВЛ-10 кВ Ф-6,14 ПС 110/35/10 кВ Совхозная до КТП С 605 | нд | П | 2028 | 10 | Демонтаж ВЛ 10 кВ - одна цепь | Приказ № 123 | 13.05.2025 | Самарская область | 1 | 1 | 1 | 0.06 | 1 км | М2-02-1 | 484.33 | 1.1 | 31.9658 | нд
1.2.2.1 | Реконструкция ВЛ-10 кВ Ф-6,14 ПС 110/35/10 кВ Совхозная до КТП 10/0,4/250 С 605 (протяженностью 0,06 км) | P_0942 | Протяженность до 2 км | УНЦ на проектные и изыскательские работы по ВЛ 10 кВ | ВЛ-10 кВ Ф-6,14 ПС 110/35/10 кВ Совхозная до КТП С 605 | нд | П | 2028 | 10 | Протяженность до 2 км | Приказ № 123 | 13.05.2025 | Самарская область | 1 | 1 | 1 | 1 | 1 ед. | П3-02 | 795.69 | 1 | 795.69 | нд
1.2.2.1 | Реконструкция ВЛ-10 кВ Ф-6,14 ПС 110/35/10 кВ Совхозная до КТП 10/0,4/250 С 605 (протяженностью 0,06 км) | P_0942 | Итого объем финансовых потребностей по инвестиционному проекту, тыс. рублей | нд | нд | нд | нд | нд | нд | нд | нд | нд | нд | нд | нд | нд | нд | нд | нд | нд | нд | 1213.6366 | нд
1.2.2.1 | Реконструкция ВЛ-10 кВ Ф-6 ПС 35/10 Ташелка до КТП Тш 608 10/0,4/160 (протяженностью 0,03 км) | P_0943 | одноцепная, все типы опор за исключением многогранных | УНЦ ВЛ 10 кВ на строительно-монтажные работы без опор и провода | ВЛ-10 кВ Ф-6 ПС 35/10 Ташелка до КТП Тш 608 | нд | П | 2028 | 10 | одноцепная, все типы опор за исключением многогранных | Приказ № 123 | 13.05.2025 | Самарская область | 2.99 | 1 | 1 | 0.03 | 1 км | Л1-02-1 | 1929.53 | 1.27 | 219.8101 | нд
1.2.2.1 | Реконструкция ВЛ-10 кВ Ф-6 ПС 35/10 Ташелка до КТП Тш 608 10/0,4/160 (протяженностью 0,03 км) | P_0943 | одноцепная, все типы опор за исключением многогранных | УНЦ опор ВЛ 10 кВ | ВЛ-10 кВ Ф-6 ПС 35/10 Ташелка до КТП Тш 608 | нд | П | 2028 | 10 | одноцепная, все типы опор за исключением многогранных | Приказ № 123 | 13.05.2025 | Самарская область | 2.99 | 1 | 1 | 0.03 | 1 км | Л3-02-1 | 1262.83 | 1.02 | 115.5414 | нд
1.2.2.1 | Реконструкция ВЛ-10 кВ Ф-6 ПС 35/10 Ташелка до КТП Тш 608 10/0,4/160 (протяженностью 0,03 км) | P_0943 | Сечение фазного провода до 70 мм2 | УНЦ провода ВЛ 10 кВ сталеалюминиевого типа | ВЛ-10 кВ Ф-6 ПС 35/10 Ташелка до КТП Тш 608 | нд | П | 2028 | 10 | Сечение фазного провода до 70 мм2 | Приказ № 123 | 13.05.2025 | Самарская область | 1 | 1 | 1 | 0.03 | 1 км | Л5-01 | 808.95 | 1.02 | 24.7539 | нд
1.2.2.1 | Реконструкция ВЛ-10 кВ Ф-6 ПС 35/10 Ташелка до КТП Тш 608 10/0,4/160 (протяженностью 0,03 км) | P_0943 | Демонтаж ВЛ 10 кВ - одна цепь | УНЦ на демонтаж ВЛ 10 кВ | ВЛ-10 кВ Ф-6 ПС 35/10 Ташелка до КТП Тш 608 | нд | П | 2028 | 10 | Демонтаж ВЛ 10 кВ - одна цепь | Приказ № 123 | 13.05.2025 | Самарская область | 1 | 1 | 1 | 0.03 | 1 км | М2-02-1 | 484.33 | 1.1 | 15.9829 | нд
1.2.2.1 | Реконструкция ВЛ-10 кВ Ф-6 ПС 35/10 Ташелка до КТП Тш 608 10/0,4/160 (протяженностью 0,03 км) | P_0943 | Протяженность до 2 км | УНЦ на проектные и изыскательские работы по ВЛ 10 кВ | ВЛ-10 кВ Ф-6 ПС 35/10 Ташелка до КТП Тш 608 | нд | П | 2028 | 10 | Протяженность до 2 км | Приказ № 123 | 13.05.2025 | Самарская область | 1 | 1 | 1 | 1 | 1 ед. | П3-02 | 795.69 | 1 | 795.69 | нд
1.2.2.1 | Реконструкция ВЛ-10 кВ Ф-6 ПС 35/10 Ташелка до КТП Тш 608 10/0,4/160 (протяженностью 0,03 км) | P_0943 | Итого объем финансовых потребностей по инвестиционному проекту, тыс. рублей | нд | нд | нд | нд | нд | нд | нд | нд | нд | нд | нд | нд | нд | нд | нд | нд | нд | нд | 1171.7783 | нд
1.2.2.1 | Реконструкция ВЛ-10 кВ Ф-6 ПС 35/10 кВ Р.Выселки до КТП РВ 620 10/0,4/250 (протяженностью 0,06 км) | P_0944 | Демонтаж ВЛ 10 кВ - одна цепь | УНЦ на демонтаж ВЛ 10 кВ | ВЛ-10 кВ Ф-6 ПС 35/10 кВ РВыселки до КТП РВ 620 | нд | П | 2028 | 10 | Демонтаж ВЛ 10 кВ - одна цепь | Приказ № 123 | 13.05.2025 | Самарская область | 1 | 1 | 1 | 0.06 | 1 км | М2-02-1 | 484.33 | 1.1 | 31.9658 | нд
1.2.2.1 | Реконструкция ВЛ-10 кВ Ф-6 ПС 35/10 кВ Р.Выселки до КТП РВ 620 10/0,4/250 (протяженностью 0,06 км) | P_0944 | одноцепная, все типы опор за исключением многогранных | УНЦ ВЛ 10 кВ на строительно-монтажные работы без опор и провода | ВЛ-10 кВ Ф-6 ПС 35/10 кВ РВыселки до КТП РВ 620 | нд | П | 2028 | 10 | одноцепная, все типы опор за исключением многогранных | Приказ № 123 | 13.05.2025 | Самарская область | 1.5 | 1 | 1 | 0.06 | 1 км | Л1-02-1 | 1929.53 | 1.27 | 220.5453 | нд
1.2.2.1 | Реконструкция ВЛ-10 кВ Ф-6 ПС 35/10 кВ Р.Выселки до КТП РВ 620 10/0,4/250 (протяженностью 0,06 км) | P_0944 | одноцепная, все типы опор за исключением многогранных | УНЦ опор ВЛ 10 кВ | ВЛ-10 кВ Ф-6 ПС 35/10 кВ РВыселки до КТП РВ 620 | нд | П | 2028 | 10 | одноцепная, все типы опор за исключением многогранных | Приказ № 123 | 13.05.2025 | Самарская область | 1.5 | 1 | 1 | 0.06 | 1 км | Л3-02-1 | 1262.83 | 1.02 | 115.9278 | нд
1.2.2.1 | Реконструкция ВЛ-10 кВ Ф-6 ПС 35/10 кВ Р.Выселки до КТП РВ 620 10/0,4/250 (протяженностью 0,06 км) | P_0944 | Сечение фазного провода до 70 мм2 | УНЦ провода ВЛ 10 кВ сталеалюминиевого типа | ВЛ-10 кВ Ф-6 ПС 35/10 кВ РВыселки до КТП РВ 620 | нд | П | 2028 | 10 | Сечение фазного провода до 70 мм2 | Приказ № 123 | 13.05.2025 | Самарская область | 1 | 1 | 1 | 0.06 | 1 км | Л5-01 | 808.95 | 1.02 | 49.5077 | нд
1.2.2.1 | Реконструкция ВЛ-10 кВ Ф-6 ПС 35/10 кВ Р.Выселки до КТП РВ 620 10/0,4/250 (протяженностью 0,06 км) | P_0944 | Протяженность до 2 км | УНЦ на проектные и изыскательские работы по ВЛ 10 кВ | ВЛ-10 кВ Ф-6 ПС 35/10 кВ РВыселки до КТП РВ 620 | нд | П | 2028 | 10 | Протяженность до 2 км | Приказ № 123 | 13.05.2025 | Самарская область | 1 | 1 | 1 | 1 | 1 ед. | П3-02 | 795.69 | 1 | 795.69 | нд
1.2.2.1 | Реконструкция ВЛ-10 кВ Ф-6 ПС 35/10 кВ Р.Выселки до КТП РВ 620 10/0,4/250 (протяженностью 0,06 км) | P_0944 | Итого объем финансовых потребностей по инвестиционному проекту, тыс. рублей | нд | нд | нд | нд | нд | нд | нд | нд | нд | нд | нд | нд | нд | нд | нд | нд | нд | нд | 1213.6366 | нд
1.2.2.1 | Реконструкция ВЛ-0,4 кВ от КТП Л 72710/0,4/100 кВА (протяженностью 0,105км) с заменой КТП 10/0,4/160, установка приборов учета (1 т.у.) | P_0945 | одноцепная, все типы опор за исключением многогранных | УНЦ ВЛ 0.4 кВ на строительно-монтажные работы без опор и провода | ВЛ-0,4 кВ от КТП Л 727/100 кВА с заменой КТП | нд | П | 2028 | 0.4 | одноцепная, все типы опор за исключением многогранных | Приказ № 123 | 13.05.2025 | Самарская область | 1.2 | 1 | 1 | 0.11 | 1 км | Л1-01-1 | 963.68 | 1.4 | 178.0881 | нд
1.2.2.1 | Реконструкция ВЛ-0,4 кВ от КТП Л 72710/0,4/100 кВА (протяженностью 0,105км) с заменой КТП 10/0,4/160, установка приборов учета (1 т.у.) | P_0945 | одноцепная, все типы опор за исключением многогранных | УНЦ опор ВЛ 0.4 кВ | ВЛ-0,4 кВ от КТП Л 727/100 кВА с заменой КТП | нд | П | 2028 | 0.4 | одноцепная, все типы опор за исключением многогранных | Приказ № 123 | 13.05.2025 | Самарская область | 1.2 | 1 | 1 | 0.11 | 1 км | Л3-01-1 | 949.02 | 1.02 | 127.7761 | нд
1.2.2.1 | Реконструкция ВЛ-0,4 кВ от КТП Л 72710/0,4/100 кВА (протяженностью 0,105км) с заменой КТП 10/0,4/160, установка приборов учета (1 т.у.) | P_0945 | СИП-2, 50 мм2 / 50 мм2, 3 фазных провода | УНЦ провода СИП ВЛ 0.4 кВ | ВЛ-0,4 кВ от КТП Л 727/100 кВА с заменой КТП | нд | П | 2028 | 0.4 | СИП-2, 50 мм2 / 50 мм2, 3 фазных провода | Приказ № 123 | 13.05.2025 | Самарская область | 1 | 1 | 1 | 0.11 | 1 км | Л7-20-2 | 559.37 | 1.02 | 62.7613 | нд
1.2.2.1 | Реконструкция ВЛ-0,4 кВ от КТП Л 72710/0,4/100 кВА (протяженностью 0,105км) с заменой КТП 10/0,4/160, установка приборов учета (1 т.у.) | P_0945 | КТП 10 кВ мачтового (шкафного, столбового) и киоскового типа | УНЦ на демонтажные работы КТП 10 кВ | ВЛ-0,4 кВ от КТП Л 727/100 кВА с заменой КТП | нд | П | 2028 | 10 | КТП 10 кВ мачтового (шкафного, столбового) и киоскового типа | Приказ № 123 | 13.05.2025 | Самарская область | 1 | 1 | 1 | 1 | 1 ед. | М6-05-10 | 143.66 | 1.1 | 158.026 | нд
1.2.2.1 | Реконструкция ВЛ-0,4 кВ от КТП Л 72710/0,4/100 кВА (протяженностью 0,105км) с заменой КТП 10/0,4/160, установка приборов учета (1 т.у.) | P_0945 | 1 т-р, 160 кВА | УНЦ КТП киоскового типа 10 кВ | ВЛ-0,4 кВ от КТП Л 727/100 кВА с заменой КТП | нд | П | 2028 | 10 | 1 т-р, 160 кВА | Приказ № 123 | 13.05.2025 | Самарская область | 1 | 1 | 1 | 1 | 1 ед. | Э1-05-1 | 1288.91 | 1.1 | 1417.801 | нд
1.2.2.1 | Реконструкция ВЛ-0,4 кВ от КТП Л 72710/0,4/100 кВА (протяженностью 0,105км) с заменой КТП 10/0,4/160, установка приборов учета (1 т.у.) | P_0945 | Демонтаж ВЛ 0.4 кВ - одна цепь | УНЦ на демонтаж ВЛ 0.4 кВ | ВЛ-0,4 кВ от КТП Л 727/100 кВА с заменой КТП | нд | П | 2028 | 0.4 | Демонтаж ВЛ 0.4 кВ - одна цепь | Приказ № 123 | 13.05.2025 | Самарская область | 1 | 1 | 1 | 0.11 | 1 км | М2-01-1 | 300.27 | 1.1 | 36.3327 | нд
1.2.2.1 | Реконструкция ВЛ-0,4 кВ от КТП Л 72710/0,4/100 кВА (протяженностью 0,105км) с заменой КТП 10/0,4/160, установка приборов учета (1 т.у.) | P_0945 | Многотарифный (многофункциональный) прибор учета | УНЦ ИИК. Установка трехфазного прибора учета в разрыв несущего провода на опоре ВЛ и подключение к питающей ВЛ 0.4 кВ с изолированными проводами | ВЛ-0,4 кВ от КТП Л 727/100 кВА с заменой КТП | нд | П | 2028 | 0.4 | Многотарифный (многофункциональный) прибор учета | Приказ № 123 | 13.05.2025 | Самарская область | 1 | 1 | 1 | 1 | 1 точка учета | А1-08 | 62.16 | 1.1 | 68.376 | нд
1.2.2.1 | Реконструкция ВЛ-0,4 кВ от КТП Л 72710/0,4/100 кВА (протяженностью 0,105км) с заменой КТП 10/0,4/160, установка приборов учета (1 т.у.) | P_0945 | Протяженность до 1 км | УНЦ на проектные и изыскательские работы по ВЛ 0.4 кВ | ВЛ-0,4 кВ от КТП Л 727/100 кВА с заменой КТП | нд | П | 2028 | 0.4 | Протяженность до 1 км | Приказ № 123 | 13.05.2025 | Самарская область | 1 | 1 | 1 | 1 | 1 ед. | П3-01 | 234.03 | 1 | 234.03 | нд
1.2.2.1 | Реконструкция ВЛ-0,4 кВ от КТП Л 72710/0,4/100 кВА (протяженностью 0,105км) с заменой КТП 10/0,4/160, установка приборов учета (1 т.у.) | P_0945 | Затраты по УНЦ от 1.1 до 6 млн. руб. | УНЦ на проектные и изыскательские работы для отдельных элементов электрических сетей 10 кВ | ВЛ-0,4 кВ от КТП Л 727/100 кВА с заменой КТП | нд | П | 2028 | 10 | Затраты по УНЦ от 1.1 до 6 млн. руб. | Приказ № 123 | 13.05.2025 | Самарская область | 1 | 1 | 1 | 1 | 1 объект | П6-06 | 425.5 | 1 | 425.5 | нд
1.2.2.1 | Реконструкция ВЛ-0,4 кВ от КТП Л 72710/0,4/100 кВА (протяженностью 0,105км) с заменой КТП 10/0,4/160, установка приборов учета (1 т.у.) | P_0945 | Итого объем финансовых потребностей по инвестиционному проекту, тыс. рублей | нд | нд | нд | нд | нд | нд | нд | нд | нд | нд | нд | нд | нд | нд | нд | нд | нд | нд | 2708.6911 | нд
1.2.2.1 | Реконструкция КЛ-6 кВ, тп-188 - тп-305 (протяженностью 0,2 км) | P_0947 | 120 мм2, алюминий | УНЦ КЛ 6 кВ (с алюминиевой жилой) | КЛ-6 кВ, тп-188 - тп-305 | нд | П | 2029 | 6 | 120 мм2, алюминий | Приказ № 123 | 13.05.2025 | Самарская область | 1 | 1 | 1 | 0.225 | 1 км | К1-05-1 | 3337.82 | 1.1 | 826.1105 | нд
1.2.2.1 | Реконструкция КЛ-6 кВ, тп-188 - тп-305 (протяженностью 0,2 км) | P_0947 | 2 трубы диаметром 110 мм | УНЦ выполнения специального перехода кабельной линии методом ГНБ 6 кВ | КЛ-6 кВ, тп-188 - тп-305 | нд | П | 2029 | 6 | 2 трубы диаметром 110 мм | Приказ № 123 | 13.05.2025 | Самарская область | 1 | 1.5116 | 1 | 0.01 | 1 км | Н1-01-2 | 34428.8 | 1.1 | 572.4638 | нд
1.2.2.1 | Реконструкция КЛ-6 кВ, тп-188 - тп-305 (протяженностью 0,2 км) | P_0947 | Песок, щебень, слой дорожного покрытия | УНЦ на восстановление дорожного покрытия при прокладке кабельной линии (для всех субъектов Российской Федерации). Проезжая часть 6 кВ | КЛ-6 кВ, тп-188 - тп-305 | нд | П | 2029 | 6 | Песок, щебень, слой дорожного покрытия | Приказ № 123 | 13.05.2025 | Самарская область | 1 | 1 | 1 | 10 | 1 м2 | Б4-02 | 4.4 | 1 | 44 | нд
1.2.2.1 | Реконструкция КЛ-6 кВ, тп-188 - тп-305 (протяженностью 0,2 км) | P_0947 | одна цепь КЛ благоустройство по трассе с учетом восстановления газонов | УНЦ на устройство траншеи КЛ и восстановление благоустройства по трассе 6 кВ | КЛ-6 кВ, тп-188 - тп-305 | нд | П | 2029 | 6 | одна цепь КЛ благоустройство по трассе с учетом восстановления газонов | Приказ № 123 | 13.05.2025 | Самарская область | 1 | 1 | 1 | 0.2 | 1 км по трассе | Б2-02-3 | 4525.23 | 1 | 905.046 | нд
1.2.2.1 | Реконструкция КЛ-6 кВ, тп-188 - тп-305 (протяженностью 0,2 км) | P_0947 | Сечением до 185 мм2 | УНЦ на демонтажные работы КЛ. Сечением до 185 мм2 6 кВ | КЛ-6 кВ, тп-188 - тп-305 | нд | П | 2029 | 6 | Сечением до 185 мм2 | Приказ № 123 | 13.05.2025 | Самарская область | 1 | 1 | 1 | 0.225 | 1 км | М5-02-2 | 356.55 | 1.1 | 88.2461 | нд
1.2.2.1 | Реконструкция КЛ-6 кВ, тп-188 - тп-305 (протяженностью 0,2 км) | P_0947 | Ппроектные и изыскательские работы | УНЦ на проектные и изыскательские работы для КЛ 6 кВ | КЛ-6 кВ, тп-188 - тп-305 | нд | П | 2029 | 6 | Ппроектные и изыскательские работы | Приказ № 123 | 13.05.2025 | Самарская область | 1 | 1 | 1 | 1 | 1 км по трассе | П5-01 | 866.6 | 1 | 866.6 | нд
1.2.2.1 | Реконструкция КЛ-6 кВ, тп-188 - тп-305 (протяженностью 0,2 км) | P_0947 | Затраты по УНЦ от 0.2 до 0.6 млн. руб. | УНЦ на проектные и изыскательские работы для отдельных элементов электрических сетей 6 кВ | КЛ-6 кВ, тп-188 - тп-305 | нд | П | 2029 | 6 | Затраты по УНЦ от 0.2 до 0.6 млн. руб. | Приказ № 123 | 13.05.2025 | Самарская область | 1 | 1 | 1 | 1 | 1 объект | П6-04 | 56.73 | 1 | 56.73 | нд
1.2.2.1 | Реконструкция КЛ-6 кВ, тп-188 - тп-305 (протяженностью 0,2 км) | P_0947 | Итого объем финансовых потребностей по инвестиционному проекту, тыс. рублей | нд | нд | нд | нд | нд | нд | нд | нд | нд | нд | нд | нд | нд | нд | нд | нд | нд | нд | 3359.1963 | нд
1.2.1.1 | Реконструкция ТП-439 10/0,4/2х630 кВА с заменой трансформаторов 2х630 кВА , замена выключателей 10 кВ ( 8 шт.) | P_0948 | Ячейка двухобмоточного трансформатора 10 кВ/НН до 1 МВА | УНЦ на демонтажные работы ПС 10 кВ | ТП-439/2х630 кВА | нд | П | 2028 | 10 | Ячейка двухобмоточного трансформатора 10 кВ/НН до 1 МВА | Приказ № 123 | 13.05.2025 | Самарская область | 1 | 1 | 1 | 2 | 1 ед. | М6-05-1 | 886.06 | 1.1 | 1949.332 | нд
1.2.1.1 | Реконструкция ТП-439 10/0,4/2х630 кВА с заменой трансформаторов 2х630 кВА , замена выключателей 10 кВ ( 8 шт.) | P_0948 | масляный Т 10/НН, 630 кВА | УНЦ ячейки двухобмоточного трансформатора 10 кВ | ТП-439/2х630 кВА | нд | П | 2028 | 10 | масляный Т 10/НН, 630 кВА | Приказ № 123 | 13.05.2025 | Самарская область | 1 | 1 | 1 | 2 | 1 ячейка | Т5-17-1 | 1058.83 | 1.1 | 2329.426 | нд
1.2.1.1 | Реконструкция ТП-439 10/0,4/2х630 кВА с заменой трансформаторов 2х630 кВА , замена выключателей 10 кВ ( 8 шт.) | P_0948 | Затраты по УНЦ от 1.1 до 6 млн. руб. | УНЦ на проектные и изыскательские работы для отдельных элементов электрических сетей 10 кВ | ТП-439/2х630 кВА | нд | П | 2028 | 10 | Затраты по УНЦ от 1.1 до 6 млн. руб. | Приказ № 123 | 13.05.2025 | Самарская область | 1 | 1 | 1 | 1 | 1 объект | П6-06 | 425.5 | 1 | 425.5 | нд
1.2.1.1 | Реконструкция ТП-439 10/0,4/2х630 кВА с заменой трансформаторов 2х630 кВА , замена выключателей 10 кВ ( 8 шт.) | P_0948 | Iном 1000 А, Iоткл 20 кА | УНЦ ячейки выключателя РП, СП, ТП, РТП типа КСО 10 кВ | ТП-439/2х630 кВА | нд | П | 2028 | 10 | Iном 1000 А, Iоткл 20 кА | Приказ № 123 | 13.05.2025 | Самарская область | 1 | 1 | 1 | 8 | 1 ячейка | В8-01-1 | 1495.46 | 1.1 | 13160.048 | нд
1.2.1.1 | Реконструкция ТП-439 10/0,4/2х630 кВА с заменой трансформаторов 2х630 кВА , замена выключателей 10 кВ ( 8 шт.) | P_0948 | Ячейка выключателя КРУ 10 кВ | УНЦ на демонтажные работы ПС 10 кВ | ТП-439/2х630 кВА | нд | П | 2028 | 10 | Ячейка выключателя КРУ 10 кВ | Приказ № 123 | 13.05.2025 | Самарская область | 1 | 1 | 1 | 8 | 1 ед. | М6-02-1 | 120.77 | 1.1 | 1062.776 | нд
1.2.1.1 | Реконструкция ТП-439 10/0,4/2х630 кВА с заменой трансформаторов 2х630 кВА , замена выключателей 10 кВ ( 8 шт.) | P_0948 | Затраты по УНЦ от 11 до 21 млн. руб. | УНЦ на проектные и изыскательские работы для отдельных элементов электрических сетей 10 кВ | ТП-439/2х630 кВА | нд | П | 2028 | 10 | Затраты по УНЦ от 11 до 21 млн. руб. | Приказ № 123 | 13.05.2025 | Самарская область | 1 | 1 | 1 | 1 | 1 объект | П6-08 | 2127.51 | 1 | 2127.51 | нд
1.2.1.1 | Реконструкция ТП-439 10/0,4/2х630 кВА с заменой трансформаторов 2х630 кВА , замена выключателей 10 кВ ( 8 шт.) | P_0948 | Итого объем финансовых потребностей по инвестиционному проекту, тыс. рублей | нд | нд | нд | нд | нд | нд | нд | нд | нд | нд | нд | нд | нд | нд | нд | нд | нд | нд | 21054.592 | нд
1.2.2.1 | Реконструкция ВЛ-0,4кВ от КТП- 70 6/0,4 /250 кВА (протяженностью 2,48 км) с заменой КТП 6/0,4 /250 кВА, установка приборов учета (108 т.у.) | P_0949 | одноцепная, все типы опор за исключением многогранных | УНЦ ВЛ 0.4 кВ на строительно-монтажные работы без опор и провода | ВЛ-0,4 кВ от КТП- 70 / 250 кВА с заменой КТП | нд | П | 2028 | 0.4 | одноцепная, все типы опор за исключением многогранных | Приказ № 123 | 13.05.2025 | Самарская область | 1 | 1 | 1 | 2.48 | 1 км | Л1-01-1 | 963.68 | 1.4 | 3345.897 | нд
1.2.2.1 | Реконструкция ВЛ-0,4кВ от КТП- 70 6/0,4 /250 кВА (протяженностью 2,48 км) с заменой КТП 6/0,4 /250 кВА, установка приборов учета (108 т.у.) | P_0949 | одноцепная, все типы опор за исключением многогранных | УНЦ опор ВЛ 0.4 кВ | ВЛ-0,4 кВ от КТП- 70 / 250 кВА с заменой КТП | нд | П | 2028 | 0.4 | одноцепная, все типы опор за исключением многогранных | Приказ № 123 | 13.05.2025 | Самарская область | 1 | 1 | 1 | 2.48 | 1 км | Л3-01-1 | 949.02 | 1.02 | 2400.641 | нд
1.2.2.1 | Реконструкция ВЛ-0,4кВ от КТП- 70 6/0,4 /250 кВА (протяженностью 2,48 км) с заменой КТП 6/0,4 /250 кВА, установка приборов учета (108 т.у.) | P_0949 | СИП-2, 120 мм2 / 95 мм2, 3 фазных провода | УНЦ провода СИП ВЛ 0.4 кВ | ВЛ-0,4 кВ от КТП- 70 / 250 кВА с заменой КТП | нд | П | 2028 | 0.4 | СИП-2, 120 мм2 / 95 мм2, 3 фазных провода | Приказ № 123 | 13.05.2025 | Самарская область | 1 | 1 | 1 | 2.48 | 1 км | Л7-28-2 | 873.11 | 1.02 | 2208.6191 | нд
1.2.2.1 | Реконструкция ВЛ-0,4кВ от КТП- 70 6/0,4 /250 кВА (протяженностью 2,48 км) с заменой КТП 6/0,4 /250 кВА, установка приборов учета (108 т.у.) | P_0949 | Многотарифный (многофункциональный) прибор учета | УНЦ ИИК. Установка однофазного прибора учета в разрыв несущего провода на опоре ВЛ 0.4 кВ с изолированными проводами | ВЛ-0,4 кВ от КТП- 70 / 250 кВА с заменой КТП | нд | П | 2028 | 0.23 | Многотарифный (многофункциональный) прибор учета | Приказ № 123 | 13.05.2025 | Самарская область | 1 | 1 | 1 | 95 | 1 точка учета | А1-02 | 57.24 | 1.1 | 5981.58 | нд
1.2.2.1 | Реконструкция ВЛ-0,4кВ от КТП- 70 6/0,4 /250 кВА (протяженностью 2,48 км) с заменой КТП 6/0,4 /250 кВА, установка приборов учета (108 т.у.) | P_0949 | Многотарифный (многофункциональный) прибор учета | УНЦ ИИК. Установка трехфазного прибора учета в разрыв несущего провода на опоре ВЛ и подключение к питающей ВЛ 0.4 кВ с изолированными проводами | ВЛ-0,4 кВ от КТП- 70 / 250 кВА с заменой КТП | нд | П | 2028 | 0.4 | Многотарифный (многофункциональный) прибор учета | Приказ № 123 | 13.05.2025 | Самарская область | 1 | 1 | 1 | 13 | 1 точка учета | А1-08 | 62.16 | 1.1 | 888.888 | нд
1.2.2.1 | Реконструкция ВЛ-0,4кВ от КТП- 70 6/0,4 /250 кВА (протяженностью 2,48 км) с заменой КТП 6/0,4 /250 кВА, установка приборов учета (108 т.у.) | P_0949 | Диаметр ствола до 11 см | УНЦ на вырубку (расширение, расчистку) просеки ВЛ (для всех субъектов Российской Федерации). Расчистка кустарников и мелколесья, вырубка деревьев и корчевка пней с диаметром ствола до 11 см 0.4 кВ | ВЛ-0,4 кВ от КТП- 70 / 250 кВА с заменой КТП | нд | П | 2028 | 0.4 | Диаметр ствола до 11 см | Приказ № 123 | 13.05.2025 | Самарская область | 1 | 1 | 1 | 0.051 | 1 га | Б7-01 | 53.93 | 1 | 2.7504 | нд
1.2.2.1 | Реконструкция ВЛ-0,4кВ от КТП- 70 6/0,4 /250 кВА (протяженностью 2,48 км) с заменой КТП 6/0,4 /250 кВА, установка приборов учета (108 т.у.) | P_0949 | Диаметр ствола до 11 см, 12 см и более | УНЦ на вырубку (расширение, расчистку) просеки ВЛ (для всех субъектов Российской Федерации). Расчистка кустарников и мелколесья, вырубка деревьев с диаметром ствола до 11 см, 12 см и более 0.4 кВ | ВЛ-0,4 кВ от КТП- 70 / 250 кВА с заменой КТП | нд | П | 2028 | 0.4 | Диаметр ствола до 11 см, 12 см и более | Приказ № 123 | 13.05.2025 | Самарская область | 1 | 1 | 1 | 0.05 | 1 га | Б7-02 | 355.2 | 1 | 17.76 | нд
1.2.2.1 | Реконструкция ВЛ-0,4кВ от КТП- 70 6/0,4 /250 кВА (протяженностью 2,48 км) с заменой КТП 6/0,4 /250 кВА, установка приборов учета (108 т.у.) | P_0949 | Диаметр ствола до 11 см, 12 см и более, корчевка пней | УНЦ на вырубку (расширение, расчистку) просеки ВЛ (для всех субъектов Российской Федерации). Расчистка кустарников и мелколесья, вырубка деревьев и корчевка пней с диаметром ствола до 11 см, 12 см и более 0.4 кВ | ВЛ-0,4 кВ от КТП- 70 / 250 кВА с заменой КТП | нд | П | 2028 | 0.4 | Диаметр ствола до 11 см, 12 см и более, корчевка пней | Приказ № 123 | 13.05.2025 | Самарская область | 1 | 1 | 1 | 0.053 | 1 га | Б7-03 | 514.43 | 1 | 27.2648 | нд
1.2.2.1 | Реконструкция ВЛ-0,4кВ от КТП- 70 6/0,4 /250 кВА (протяженностью 2,48 км) с заменой КТП 6/0,4 /250 кВА, установка приборов учета (108 т.у.) | P_0949 | 1 т-р, 250 кВА | УНЦ КТП киоскового типа 6 кВ | ВЛ-0,4 кВ от КТП- 70 / 250 кВА с заменой КТП | нд | П | 2028 | 6 | 1 т-р, 250 кВА | Приказ № 123 | 13.05.2025 | Самарская область | 1 | 1 | 1 | 1 | 1 ед. | Э1-06-1 | 1338.63 | 1.1 | 1472.493 | нд
1.2.2.1 | Реконструкция ВЛ-0,4кВ от КТП- 70 6/0,4 /250 кВА (протяженностью 2,48 км) с заменой КТП 6/0,4 /250 кВА, установка приборов учета (108 т.у.) | P_0949 | КТП 6 кВ мачтового (шкафного, столбового) и киоскового типа | УНЦ на демонтажные работы КТП 6 кВ | ВЛ-0,4 кВ от КТП- 70 / 250 кВА с заменой КТП | нд | П | 2028 | 6 | КТП 6 кВ мачтового (шкафного, столбового) и киоскового типа | Приказ № 123 | 13.05.2025 | Самарская область | 1 | 1 | 1 | 1 | 1 ед. | М6-05-10 | 143.66 | 1.1 | 158.026 | нд
1.2.2.1 | Реконструкция ВЛ-0,4кВ от КТП- 70 6/0,4 /250 кВА (протяженностью 2,48 км) с заменой КТП 6/0,4 /250 кВА, установка приборов учета (108 т.у.) | P_0949 | Демонтаж ВЛ 0.4 кВ - одна цепь | УНЦ на демонтаж ВЛ 0.4 кВ | ВЛ-0,4 кВ от КТП- 70 / 250 кВА с заменой КТП | нд | П | 2028 | 0.4 | Демонтаж ВЛ 0.4 кВ - одна цепь | Приказ № 123 | 13.05.2025 | Самарская область | 1 | 1 | 1 | 2.48 | 1 км | М2-01-1 | 300.27 | 1.1 | 819.1366 | нд
1.2.2.1 | Реконструкция ВЛ-0,4кВ от КТП- 70 6/0,4 /250 кВА (протяженностью 2,48 км) с заменой КТП 6/0,4 /250 кВА, установка приборов учета (108 т.у.) | P_0949 | Протяженность до 2 км | УНЦ на проектные и изыскательские работы по ВЛ 0.4 кВ | ВЛ-0,4 кВ от КТП- 70 / 250 кВА с заменой КТП | нд | П | 2028 | 0.4 | Протяженность до 2 км | Приказ № 123 | 13.05.2025 | Самарская область | 1 | 1 | 1 | 1 | 1 ед. | П3-02 | 795.69 | 1 | 795.69 | нд
1.2.2.1 | Реконструкция ВЛ-0,4кВ от КТП- 70 6/0,4 /250 кВА (протяженностью 2,48 км) с заменой КТП 6/0,4 /250 кВА, установка приборов учета (108 т.у.) | P_0949 | Затраты по УНЦ от 6 до 11 млн. руб. | УНЦ на проектные и изыскательские работы для отдельных элементов электрических сетей 6 кВ | ВЛ-0,4 кВ от КТП- 70 / 250 кВА с заменой КТП | нд | П | 2028 | 6 | Затраты по УНЦ от 6 до 11 млн. руб. | Приказ № 123 | 13.05.2025 | Самарская область | 1 | 1 | 1 | 1 | 1 объект | П6-07 | 709.17 | 1 | 709.17 | нд
1.2.2.1 | Реконструкция ВЛ-0,4кВ от КТП- 70 6/0,4 /250 кВА (протяженностью 2,48 км) с заменой КТП 6/0,4 /250 кВА, установка приборов учета (108 т.у.) | P_0949 | Итого объем финансовых потребностей по инвестиционному проекту, тыс. рублей | нд | нд | нд | нд | нд | нд | нд | нд | нд | нд | нд | нд | нд | нд | нд | нд | нд | нд | 18827.9158 | нд
1.2.2.1 | Реконструкция КЛ-0,4кВ от ТП №1060603 (ТП-603) до ж/д 6-В (протяженностью 0,354 км) | P_0953 | 150 мм2, алюминий, 4 жилы | УНЦ КЛ 0.4 кВ | КЛ-0,4кВ от ТП №1060603 (ТП-603) до ж/д 6-В | нд | П | 2029 | 0.4 | 150 мм2, алюминий, 4 жилы | Приказ № 123 | 13.05.2025 | Самарская область | 1 | 4 | 0.68119 | 0.52 | 1 км | К3-08-1 | 1173.72 | 1.1 | 1829.3246 | нд
1.2.2.1 | Реконструкция КЛ-0,4кВ от ТП №1060603 (ТП-603) до ж/д 6-В (протяженностью 0,354 км) | P_0953 | Диаметр трубы 90-140 мм | УНЦ кабельного сооружения с трубами 0.4 кВ | КЛ-0,4кВ от ТП №1060603 (ТП-603) до ж/д 6-В | нд | П | 2029 | 0.4 | Диаметр трубы 90-140 мм | Приказ № 123 | 13.05.2025 | Самарская область | 1 | 1 | 1 | 0.21 | 1 км | Н4-01 | 2672.47 | 1.1 | 617.3406 | нд
1.2.2.1 | Реконструкция КЛ-0,4кВ от ТП №1060603 (ТП-603) до ж/д 6-В (протяженностью 0,354 км) | P_0953 | 4 трубы диаметром 110 мм | УНЦ выполнения специального перехода кабельной линии методом ГНБ 0.4 кВ | КЛ-0,4кВ от ТП №1060603 (ТП-603) до ж/д 6-В | нд | П | 2029 | 0.4 | 4 трубы диаметром 110 мм | Приказ № 123 | 13.05.2025 | Самарская область | 1 | 1 | 1 | 0.008 | 1 км | Н1-01-4 | 64294.69 | 1.1 | 565.7933 | нд
1.2.2.1 | Реконструкция КЛ-0,4кВ от ТП №1060603 (ТП-603) до ж/д 6-В (протяженностью 0,354 км) | P_0953 | Песок, щебень, слой дорожного покрытия | УНЦ на восстановление дорожного покрытия при прокладке кабельной линии (для всех субъектов Российской Федерации). Тротуар 0.4 кВ | КЛ-0,4кВ от ТП №1060603 (ТП-603) до ж/д 6-В | нд | П | 2029 | 0.4 | Песок, щебень, слой дорожного покрытия | Приказ № 123 | 13.05.2025 | Самарская область | 1 | 1 | 1 | 210 | 1 м2 | Б4-01 | 2.36 | 1 | 495.6 | нд
1.2.2.1 | Реконструкция КЛ-0,4кВ от ТП №1060603 (ТП-603) до ж/д 6-В (протяженностью 0,354 км) | P_0953 | одна цепь КЛ благоустройство по трассе с учетом восстановления газонов | УНЦ на устройство траншеи КЛ и восстановление благоустройства по трассе 0.4 кВ | КЛ-0,4кВ от ТП №1060603 (ТП-603) до ж/д 6-В | нд | П | 2029 | 0.4 | одна цепь КЛ благоустройство по трассе с учетом восстановления газонов | Приказ № 123 | 13.05.2025 | Самарская область | 1 | 1 | 1 | 0.087 | 1 км по трассе | Б2-01-3 | 2622.12 | 1 | 228.1244 | нд
1.2.2.1 | Реконструкция КЛ-0,4кВ от ТП №1060603 (ТП-603) до ж/д 6-В (протяженностью 0,354 км) | P_0953 | одна цепь КЛ благоустройство по трассе с учетом восстановления газонов | УНЦ на устройство траншеи КЛ с укладкой труб и восстановление благоустройства по трассе 0.4 кВ | КЛ-0,4кВ от ТП №1060603 (ТП-603) до ж/д 6-В | нд | П | 2029 | 0.4 | одна цепь КЛ благоустройство по трассе с учетом восстановления газонов | Приказ № 123 | 13.05.2025 | Самарская область | 1 | 1 | 1 | 0.057 | 1 км по трассе | Б2.1-01-3 | 5703.53 | 1 | 325.1012 | нд